## 문서관리대장
시험설비 관리대장 Testing Equipment Control Register
No. | 설비명 Name | 제조사 Manufacturer | 모델명 Model | 일련번호 Ser. No. | 장비사양 Specfication | 교정사양 Calibration specification | 비고 Note | 비고(펌웨어) Firmware
1 | Multi-GNSS Constellation Simulator | SPIRENT | GSS6700 | 61201481 | GPS/GLONASS | -57.64 dBm ~ -92.64 dBm | * 사용 전 교정 | V3.03 SR02_06_03_2015_Rel
2 | Display Color Analyzer | KONICA MINOLTA | CA-P427 | 81026607 | (1 to 5 000) cd/m², CIE 1931 (x, y) | (1 to 5 000) cd/m², CIE 1931 (x, y)
3 | Vacuum gauge | Leybold vacuum | PTR90 | 17164/2025 |  |  |  | N/A
4 | Vacuum gauge | Leybold vacuum | PTR90 | 17217/2025 |  |  |  | N/A
5 | Data Logger | YOKOGAWA | GM10 | MTES-BTVC-26-0001 |  | (-75 ~ 125)°C |  | Axiom
6 | Bake out / Thermal Vacuum Chamber | MTES | 1.2 BTVC | MTES-BTVC-26-0001 |  |  |  | CimonX
7 | HYGROMETER | TESTO | 608-H1 | 0560 6081 | 0 to 50 ℃ / 10 to 95% R.H. | (0 to 50) ℃ / (10 to 95) % R.H. |  | -
8 | Digital Storage Oscilloscope | KEYSIGHT | DSOX6004A | MY57190698 | 4 Channels, 20 GSa/S | - |  | -
9 | Directional Coupler | AR | DC6180A | 0586273 | 80MHz ~ 1GHz, 600W, 60dB | 80MHz ~ 1GHz | Manual MIL-D05 | N/A
10 | Directional Coupler | WERLATONE | C4080-727 | 139623 | 10kHz ~ 250 MHz, 3500 W, 50 dB | 10kHz ~ 250 MHz | Manual MIL-D05 | N/A
11 | Attenuator | DICONEX | 16-6805IMP | 37728-001 | 40 dB | - |  | -
12 | Power Meter | LUMILOOP | LSPM2.0+ | 19 | 9kHz ~ 26.5GHz | 9kHz ~ 18GHz | User Manual MIL-P07 | N/A
13 | Dummy Load Resistor | MONTENA | TLB4 | 3999 | 0.2, 0.5, 2, 50 Ω | - |  | -
14 | Power Meter | LUMILOOP | LSPM2.0+ | 18 | 9kHz ~ 26.5GHz | 9kHz ~ 18GHz | User Manual MIL-P07 | N/A
15 | Decoupling Box | MONTENA | DL3 | 4019 | Max 60 A | - |  | -
16 | Inductive Coupler | MONTENA | IC3B | 3875 - A / B | Max 5 kA | - |  | -
17 | Capacitive Coupling Device | MONTENA | CCL2500 | 4009 | Max peak current ≥ 5kA
18 | Current Sensor(11A) | MAGNELAB | CT-F1.0 | 23631 | Max Peak 1 kA | - |  | -
19 | Current Sensor(50A) | MAGNELAB | CT-F0.1 | 23635 | Max Peak 10 kA
20 | Pulse Generator Short Pulse PCI | MONTENA | EMP300K-5-500 | 4072 | 350 kV / 5 kA | 상승시간 : 20 ns 이하, FWHM : 500 ~ 550 ns |  | -
21 | 80 kV Pulse Generator Short Pulse PCI | MONTENA | EMP80K-5-500 | 4097 | 80 kV / 1.2 kA | 상승시간 : 20 ns 이하, FWHM : 500 ~ 550 ns |  | -
22 | Calibration Kit | ROHDE&SCHWARZ | ZN-Z170 | 101176 |  |  |  | N/A
23 | LOW NOISE AMPLIFIER | CERNEX | CBL01185030H-01 | 36367 | 1-18 GHz | 1-18 GHz |  | -
24 | ESD Simulator | EMC PARTNER | ESDEX30 | 112183-1534 | 0.2 – 30 kV | ± 30 kV | User Manual MIL-E03 | 1.2.5
25 | OSP | ROHDE&SCHWARZ | OSP220 | 101792 |  |  |  | N/A
26 | VERIFICATION LOAD (2Ω / 150W) | TESEQ | INA 5502-2 | 0302 | 2Ω / 150W | 2Ω / 150W
27 | Nozzle for Oil Exclusion Test | KJ TECH | N/A | HCT-SA-1159 | ø 10 mm | ø 10 mm
28 | Flow meter for Oil Exclusion Test | FLOWDigital | FD-WOFD 25A | 320250111 | (16.6 - 133) L/m | (5, 10, 15, 20, 25, 30) L/m
29 | Oil Exclusion Test Jig set | KJ TECH | N/A | HCT-SA-1157 | ANSI/NEMA250
30 | Digital Torque Wrench | BLUETEC | DG-S420 | 260601118 | (10 - 200) Nm | (20, 40, 60, 80, 100) Nm
31 | 3-phase Harmonics and Flicker System | AMETEK | DPA 503N & AIF 503N | P2617309890 | DPA 85-255V,47-63Hz,max.50W, AIF 503N - 86-264V,50-60HzHz,max.200W | Flicker Freq. 50Hz, 60Hz Impedance, Harmonic Phase 50Hz, 60Hz
32 | Regenerative Grid Simulator | CHROMA | 61860 | 618603801143 | AC 0~400V (Line to N), 0~693V (Line to Line), Max Power 60kVA | AC 0~400V (Line to N), 0~693V (Line to Line)
33 | MEMORY HI LOGGER | HIOKI | LR8450 | 260419849 | (-50 to 1 100) °C, 30 Ch., (±0.01 to ±100) V d.c. 30 Ch. | (-50 to 1 100) °C, 30 Ch., (±0.01 to ±100) V d.c. 30 Ch.
34 | PACK CYCLER | GREEN POWER | BPC-1kV600A1C300kR1 | 260910-001 | &apos;(20 to 1 000) V, Max.(±1 to ±600) A, 1ch, (-50 to 200) ℃ | &amp;apos;(20 to 1 000) V, Max.(±1 to ±600) A, 1ch, (-50 to 200) ℃ |  | SW-C-BA-080 1.1.350+f21a931262
35 | Walk-In Chamber | Enex Science | EN-RC-2500 | EN20260416_1 | (-40 to 120) °C, (80 to 95) % R.H. | (-40 to 120) °C, (80 to 95) % R.H. |  | SW-C-BA-079 Ver 1.0c
36 | Radiating Loop (DC) | Schwarzneck | FESP 5133-1330 | 00585 | DC - 20kHz | -
37 | CALIBRATION FIXTURE | FCC | FCC-BCICF-1-HV | 202265 | 10kHz to 400MHz
38 | BULK CURRENT INJECTION PROBE | FCC | F-140-HV | 202264 | 100kHz to 400MHz 100 Watts (30mins) | 100kHz to 400MHz
39 | Biconical Antenna | ROHDE&SCHWARZ | VHBB9124 | 02426 | 30 ㎒ ~ 300 ㎒ | 30 ㎒ ~ 300 ㎒ |  | N/A
40 | BROADBAND AMPLIFIER | ROHDE&SCHWARZ | BBA150 | 103443, 105281 | 9 ㎑ ~ 250 ㎒ 75W, 80 ㎒ ~ 1 ㎓, 70 W | 비교정 |  | N/A
41 | ACCELEROMETER | KISTLER | 8703A250M5 | 6583961 | ±2 450 ㎨, 70.0 ㎑, (-54 ~ 165) °C | (1 ~ 5 000) ㎐ |  | N/A
42 | ACCELEROMETER | KISTLER | 8703A250M5 | 6583960 | ±2 450 ㎨, 70.0 ㎑, (-54 ~ 165) °C | (1 ~ 5 000) ㎐ |  | N/A
43 | VIBRATION TEST SYSTEM | FAMTECH | EDS12000LS4-550 | D2606134 | 12000kgf, 2500 Hz | (3 ~ 2000) Hz |  | Vibration View
44 | Power Meter | LUMILOOP | LSPM1.0+ | 218 | 9kHz ~ 8.2GHz | 9kHz ~ 6GHz | User Manual MIL-P07 | N/A
45 | Power Meter | LUMILOOP | LSPM1.0+ | 215 | 9kHz ~ 8.2GHz | 9kHz ~ 6GHz | User Manual MIL-P07 | N/A
46 | Power Meter | LUMILOOP | LSPM1.0+ | 223 | 9kHz ~ 8.2GHz | 9kHz ~ 6GHz | User Manual MIL-P07 | N/A
47 | VECTOR SIGNAL GENERATOR | ROHDE&SCHWARZ | SMCV100B | 108305 | 4 ㎑ ~ 3 ㎓, -120 ㏈m ~ 16 ㏈m | 9 ㎑ ~ 3 ㎓, -110 ㏈m ~ 0 ㏈m |  | -
48 | AMP | - | 75S1G6CM1 | 0586283 | - | - | 입고 후 고장으로 인한 수리 | -
49 | System Interface | TDK | SI-300-2 | TRS-104-00098 | - | - | 비교정 장비_26.11 이후 사용 예정 | -
50 | Log Periodic Antenna | SCHWARZBECK | VULP 9118 E | 01085 | - | - | [RS용 Tx안테나] 비교정 대상 | -
51 | Power Amplifier | AR | 1200A225DM3 | 2586231 | 0.01 - 225 MHz, 1100W | - | Manual MIL-P04 | N/A
52 | Power Amplifier | AR | 250W1000C | 0586232 | 80 - 1000 MHz, 250W | - | Manual MIL-P04 | N/A
53 | System Interface | TDK | SI-300-2 | TRS-100-00270 | 1 ~ 18GHz, 4 Channel | - | User Manual MIL-S04 | N/A
54 | WIDEBAND RADIO COMMUNICATION TESTER | ROHDE & SCHWARZ | CMW500 | 106350 | GSM, WCDMA, LTE, WLAN, BT | 70 - 3300 ㎒ | FirmWare Ver : V 3.7.10
55 | MICROPHONE | BRUEL&KJAER | Type 2669/4188 | 2764229&amp;2489631 | 20 Hz ~ 20 kHz, 15.8 dB ~ 146 dB | 20 Hz ~ 20 kHz, 15.8 dB ~ 146 dB |  | N/A
56 | Antenna Mast & Turn Table Controller | INNCO systems | CO3000 | CO3000/1673/62540925/P | - | - |  | -
57 | Antenna Master | INNCO systems | MA4640-XP-ET | - | - | - |  | -
58 | Antenna Mast & Turn Table Controller | INNCO systems | CO3000 | CO3000/1674/62540925/P | - | - |  | -
59 | Antenna Master | INNCO systems | MA4640-XP-ET | - | - | - |  | -
60 | Power Sensor | KEYSIGHT | E9304A | MY66190009 | 9 kHz - 6GHz | 9 kHz - 6GHz
61 | EXG Analog Signal Generator | Keysight | N5171B | MY65280495 | 9 kHz - 6 GHz | 9 kHz - 6 GHz
62 | EPM Series Power Meter | Keysight | N1914B | MY66280017 | 9 kHz - 220 GHz | 9 kHz - 220 GHz
63 | Antenna | Aaronia | HyperLOG7060 | 20100300792 | (700 ~ 6000) MHz |  |  | N/A
64 | Antenna | Aaronia | HyperLOG7060 | 20100300791 | (700 ~ 6000) ㎒ |  |  | N/A
65 | Antenna | Aaronia | HyperLOG7060 | 20100300790 | (700 ~ 6000) MHz |  |  | N/A
66 | Conditioning Amplifier | B&K | Type 2690-0S2 | 2503866 | 4 Channel, -20~80 dB Gain | - |  | N/A
67 | RF Power Amplifier | AR | 50U1000M1 | 0586340 | 0.01 ~ 1000 ㎒, 50 Watts |  | Rev: 1.40 *중간점검 대상 아님. | Rev: 1.40
68 | OPEN SWITCH AND CONTROL UNIT | ROHDE&SCHWARZ | OSP130 | 100111 | 0 Hz ~ 18GHz |  | HCT-EM-0224와 중복등록 | N/A
69 | Field Probe | LUMI LOOP | LSProbe 2.0 | 288 | 9kHz ~ 18GHz, 1000V/m | 2MHz ~ 18GHz | User Manual MIL-F02 | N/A
70 | Field Probe | LUMI LOOP | LSProbe 2.0 | 286 | 9kHz ~ 18GHz, 1000V/m | 2MHz ~ 18GHz | User Manual MIL-F02 | N/A
71 | Field Probe Interface | LUMI LOOP | CI-250+ | 1449 | 9kHz ~ 18GHz, 1000mW, 830nm | - | User Manual MIL-F03 | N/A
72 | LISN | SCHWARZBECK | NNBM 8124-400 | 00247 | 100kHz to150MHz | 100kHz to150MHz |  | N/A
73 | LISN | SCHWARZBECK | NNBM 8124-400 | 00246 | 100kHz to150MHz | 100kHz to150MHz |  | N/A
74 | ATTENUATOR | RF ONE | RFH4030KA100A | 607095101 | DC- 40GHz, 100 Watts, 2.92mm feamle for two ends, 30dB, Undirectional, Forced air cooled | 9 ㎑ ~ 40 ㎓ |  | N/A
75 | Signal Generator | Keysight | N5171B | MY61253983 | 9 ㎑ ~ 1 ㎓ | 9 ㎑ ~ 1 ㎓, PM 변조 | Manual MIL-S02 | B.01.96
76 | Signal Generator | Keysight | N5171B | MY65280494 | 9 ㎑ ~ 1 ㎓ | 9 ㎑ ~ 1 ㎓, PM 변조 | Manual MIL-S02 | B.01.96
77 | CALIBRATION ADAPTOR | TESEQ | CAL U100B | 90484 | M5, 3xL, N, PE | 150 kHz - 230 MHz | HCT-EM-1031/1032 CDN 장비의 부속품임. | N/A
78 | RF Switch Solutions | TDK | RSM-02 | TRS-200-00107 | - | - | User Manual MIL-R05 | N/A
79 | RF Switch Solutions | TDK | RSM-02 | TRS-200-00106 | - | - | User Manual MIL-R05 | N/A
80 | RF Switch Solutions | TDK | RSM-02 | TRS-200-00105 | - | - | User Manual MIL-R05 | N/A
81 | Attenuator (10W 3dB) | OSI | Attenuator | N/A | SMA (F) 10W 3dB 6GHz
82 | Attenuator (10W 3dB) | OSI | Attenuator | N/A | SMA (F) 10W 3dB 6GHz
83 | Attenuator (10W 3dB) | OSI | Attenuator | N/A | SMA (F) 10W 3dB 6GHz
84 | Electric and Magnetic Field Analyzer | NARDA | EHP-200A | 180ZX60601 | 9 ㎑ ~ 30㎒ | 9 ㎑ ~ 30㎒ |  | N/A
85 | SPEAG Validation Dipole | SPEAG | D6.5㎓V2 | 1135 | 6.5 ㎓ Calibration | 6.5 ㎓ Calibration | *중간점검 대상 (연 1회, 교정 후 6개월) | N/A
86 | Multimeter | FLUKE | 289 | 71960041 | 1000 V Max | 600 mV ~ 1000 V(AC, DC) | User Manual MIL-05 *중간점검 대상 아님 | N/A
87 | Multimeter | FLUKE | 175 | 71680028 | 1000 V Max | 600 mV ~ 1000 V(AC, DC) | User Manual MIL-05 *중간점검 대상 아님 | N/A
88 | LISN | I-Spec | LISN-100V-15A-T | 2026005 | 15 A / 100 VDC | N/A | User Manual MIL-L02 | N/A
89 | RF CURRENT PROBE | FCC | F-52B | 202267 | 4 kHz ~ 400 MHz | 4 kHz ~ 400 MHz |  | N/A
90 | RF CURRENT PROBE | FCC | F-210602-1005-1 | 202266 | 10 kHz ~ 400 MHz | 10 kHz ~ 400 MHz |  | N/A
91 | EMI Shield Room #2 | SY Corporation | CE-02 | - | 9 ㎑ ~ 30 ㎒ | - |  | N/A
92 | 3 m Fully Anechoic Chamber #5 | SY Corporation | RS #5 | - | 150 ㎑ ~ 18 ㎓ | - |  | N/A
93 | 3 m Fully Anechoic Chamber #4 | SY Corporation | RS #4 | - | 150 ㎑ ~ 18 ㎓ | - |  | N/A
94 | 3 m Semi Anechoic Chamber #4 | SY Corporation | 3m RE #4 | - | 9 ㎑ ~ 40 ㎓ | - |  | N/A
95 | 3 m Semi Anechoic Chamber #3 | SY Corporation | 3m RE #3 | - | 9 ㎑ ~ 40 ㎓ | - |  | N/A
96 | 온도챔버 | ESPEC | PU-4J | 45034026 | -40 to 100°C | -30 to 60°C |  | -
97 | 온도챔버 | ESPEC | PU-4J | 15034045 | -40 to 100°C | -30 to 60°C |  | -
98 | PULSE LIMITER | SCHWARZBECK | VTSD 9561-F-N | 01964 | DC to 200 MHz, 10 dB | 9 ㎑ ~ 200 ㎒ |  | N/A
99 | PULSE LIMITER | SCHWARZBECK | VTSD 9561-F-N | 01972 | DC to 200 MHz, 10 dB | 9 ㎑ ~ 200 ㎒ |  | N/A
100 | Humidity/Temp. data recorder | Testo | Testo 174H | 86403818 | (-20 - 70) °C, (0 - 100) % R.H. | (0 - 85) % R.H., (0 - 30) °C
101 | PULSE LIMITER | SCHWARZBECK | VTSD 9561-F-N | 01965 | DC to 200 MHz, 10 dB | 9 ㎑ ~ 200 ㎒ |  | N/A
102 | PULSE LIMITER | SCHWARZBECK | VTSD9561F-N | 01970 | DC to 200 MHz, 10dB | 9 ㎑ ~ 200 ㎒
103 | PULSE LIMITER | SCHWARZBECK | VTSD9561F-N | 01948 | DC to 200 MHz, 10dB | 9 ㎑ ~ 200 ㎒
104 | PULSE LIMITER | SCHWARZBECK | VTSD9561F-N | 01961 | DC to 200 MHz, 10dB | 9 ㎑ ~ 200 ㎒
105 | RF CURRENT PROBE | FCC | F-52B | 202268 | 4 ㎑ ~ 400 ㎒ | 4 ㎑ ~ 400 ㎒
106 | BULK CURRENT INJECTION PROBE | FCC | F-120-6A | 202269 | 4 ㎑ ~ 400 ㎒ | 4 ㎑ ~ 400 ㎒
107 | 디지털온습도계 | TESTO | 608-H1 | 83606489 | +10 - +95 % RH, -20 ~ +50 ℃ | 습도(%rh): 35, 60, 85 / 온도(℃) : 10, 20, 30 | User Manual MIL-Z01 *중간점검 대상 아님 | N/A
108 | 디지털온습도계 | TESTO | 608-H1 | 83606491 | +10 - +95 % RH, -20 ~ +50 ℃ | 습도(%rh): 35, 60, 85 / 온도(℃) : 10, 20, 30 | User Manual MIL-Z01 *중간점검 대상 아님 | N/A
109 | 디지털온습도계 | TESTO | 608-H1 | 83606411 | +10 - +95 % RH, -20 ~ +50 ℃ | 습도(%rh): 35, 60, 85 / 온도(℃) : 10, 20, 30 | User Manual MIL-Z01 *중간점검 대상 아님 | N/A
110 | 3 m Semi Anechoic Chamber #1 | (주)에스와이씨 | RE #1 | - | 30 ㎒ ~ 40 ㎓ |  |  | N/A
111 | Semi Anechoic Chamber #4 | SY corportation | - | - | 30 ㎒ ~ 18 ㎓ (H 9230 x W 6230) | - | EMC 3m Semi Anechoic Chamber #1 => RF Semi Anechoic Chamber#4 로 이관 | N/A
112 | OSP | SCHWARZBECK | OSP230 | 103157 |  |  |  | N/A
113 | 60cm Loop Antenna | SCHWARZBECK | FMZB1519-60D | 02297 | 8 ㎑ ~ 30 ㎒ | 8 ㎑ ~ 30 ㎒ |  | N/A
114 | ACCELEROMETER | PCB PIEZOTRONICS | 356A03 | LW458114 | ±500 g, 50.0 ㎑, (-54 ~ +121 ) °C |  |  | N/A
115 | ACCELEROMETER | PCB PIEZOTRONICS | 356A03 | LW458113 | ±500 g, 50.0 ㎑, (-54 ~ +121 ) °C |  |  | N/A
116 | ACCELEROMETER | PCB PIEZOTRONICS | 356A03 | LW458112 | ±500 g, 50.0 ㎑, (-54 ~ +121 ) °C |  |  | N/A
117 | ACCELEROMETER | PCB PIEZOTRONICS | 356A03 | LW458003 | ±500 g, 50.0 ㎑, (-54 ~ 121) °C |  |  | N/A
118 | ACCELEROMETER | PCB PIEZOTRONICS | 356A03 | LW458002 | ±500 g, 50.0 ㎑, (-54 ~ 121) °C |  |  | N/A
119 | ACCELEROMETER | PCB PIEZOTRONICS | 356A03 | LW458001 | ±500 g, 50.0 ㎑, (-54 ~ 121) °C |  |  | N/A
120 | POWER METER | RODHE&SCHWARZ | NRX | 109595 | 50 MHz to 18 GHz | 9 ㎑ ~ 6 ㎓ |  | N/A
121 | Broadband High Gain Horn Antenna | SCHWARZBECK | BBHA 9120 J | 05314 | 1 ㎓ ~ 6 ㎓ |  |  | N/A
122 | Stacked double Log.-Per. Antenna | SCHWARZBECK | STLP 9128E | 03517 | 20 ㎒ ~ 1000 ㎒ |  |  | N/A
123 | Biconical Antenna | SCHWARZBECK | VHBD 9134-10 | 000020 | 20 ㎒ ~ 200 ㎒ |  |  | N/A
124 | Zero Gauss chamber | SCHWARZBECK | Opt. 5136 ZG | 00291 | DC ~ 1 ㎑ | DC ~ 1 ㎑ |  | N/A
125 | Hall Sensor | SCHWARZBECK | HS5136 | 00410 | DC ~ 1 ㎑ | DC ~ 1 ㎑ |  | N/A
126 | Radiating Loop Antenna | SCHWARZBECK | FESP 5132 | 00901 | DC ~ 150 ㎑ |  |  | N/A
127 | Circular Coil | SCHWARZBECK | FESP 5133-1330 | 00585 | 225 turns, Maximum 20 A, Max. magnetic fieldstrength at 50 mm 17 kA/m |  |  | N/A
128 | Audio Amplifier | AE Techron | 7224 DC-Enabled AC Amp | 7224-0326-4063-B | Up to 900 W(RMS), Up to 1 ㎒ |  |  | N/A
129 | Average Power Sensor | ROHDE&SCHWARZ | NRP6A | 106045 | 8 kHz to 6 GHz |  |  | N/A
130 | Automotive Shield Room 3 | SYC | Automotive Shield Room 3
131 | Automotive EMC Chamber 7 | SYC | Automotive EMC Chamber 7
132 | Automotive EMC Chamber 6 | SYC | Automotive EMC Chamber 6
133 | Dual Directional Coupler | ROHDE&SCHWARZ | DDC25-AB55 | 101114 | 9 ㎑ ~ 400 ㎒ 300 W, 51 ㏈ | 9 ㎑ ~ 400 ㎒ 300 W, 51 ㏈ |  | N/A
134 | Average Power Sensor | RODHE & SCHWARZ | NRP6A | 103248 | 8㎑ ~ 6㎓, 100㎺ ~ 200㎽
135 | Average Power Sensor | RODHE & SCHWARZ | NRP6A | 103247 | 8㎑ ~ 6㎓, 100㎺ ~ 200㎽
136 | Average Power Sensor | RODHE & SCHWARZ | NRP6A | 103246 | 8㎑ ~ 6㎓, 100㎺ ~ 200㎽
137 | BroadBand Amplifier | RODHE & SCHWARZ | BBA 150 | 104663 | 0.4 ~ 400㎒ / 125W
138 | BroadBand Amplifier | RODHE & SCHWARZ | BBA 150 | 104664 | 80 ~ 1000㎒ / 70W, 0.69 ~ 3.2㎓ / 30W
139 | Power Meter | RODHE & SCHWARZ | NRX | 102926 | -67㏈m ~ +45㏈m
140 | Signal Generator | RODHE & SCHWARZ | SMC100A | 108374 | 9㎑ ~ 3.2㎓
141 | Directional Coupler | AR | DC3010A | 0586290 | 10 ㎑ - 1000 ㎒, 40 ㏈, 100 Watts | 10 ㎑ - 1000 ㎒ |  | N/A
142 | Directional Coupler | AR | DC7205A | 0583989 | (700-6000)㎒, 41dB, 250W | (700-6000)㎒, 41dB, 250W |  | N/A
143 | BROADBAND AMPLIFIER | ROHDE&SCHWARZ | BBA150(160W) | 107350 | 4 ㎑ ~ 400 ㎒ 160 W |  |  | N/A
144 | Shield Enclosure | SCHWARZBECK | HVSE 8600 | 00455
145 | Shield Enclosure | SCHWARZBECK | HVSE 8600 | 00453
146 | Shield Enclosure | SCHWARZBECK | HVSE 8600 | 00452
147 | Shield Enclosure | SCHWARZBECK | HVSE 8600 | 00451
148 | BICONICAL ANTENNA | SCHWARZBECK | VHBB9124 | 01989 | 30 ㎒ ~ 300 ㎒ | 30 ㎒ ~ 300 ㎒
149 | Automotitve Emissions System | TESEQ | MS 5501 | 1499
150 | Automotitve Emissions System | TESEQ | ES 5501 | 1499
151 | Automotitve Emissions System | TESEQ | SC 5501 | 1499
152 | Test load | TESEQ | INA 5500-TL | 1000124
153 | Coupling Network | TESEQ | TC5500 | P2612309199
154 | VOLTAGE PROBE | ROHDE&SCHWARZ | RT-ZP05M | NONE | 10:1 | 10:1
155 | VOLTAGE PROBE | ROHDE&SCHWARZ | RT-ZP05M | NONE | 10:1 | 10:1
156 | VOLTAGE PROBE | ROHDE&SCHWARZ | RT-ZP05M | NONE | 10:1 | 10:1
157 | VOLTAGE PROBE | ROHDE&SCHWARZ | RT-ZP05M | NONE | 10:1
158 | 포토디텍터 | THORLABS | DET025AL/M | - | Wavelength Range: 400 ~ 1100 nm |  | 중간점검 대상 장비
159 | M/W Switch System | HCT | HSMSP4T |  | Frequency Range : DC to 26.5GHz |  |  | 0.0.1
160 | M/W Switch System | HCT | HSMSP4T |  | Frequency Range : DC to 26.5GHz |  |  | 0.0.1
161 | M/W Switch System | HCT | HSMSP4T |  | Frequency Range : DC to 26.5GHz |  |  | 0.0.1
162 | Oven | Jays | J-EVMS1500V | N/A | RT ~ 250 ℃ | 120℃, 170℃, 180℃ | 과도전압내구 시험기 오븐
163 | HIGH VOLTAGE PROBE | PMK | PHV1000-5 | 260414N110 | 감쇠율 (Attenuation Ratio): 100:1 / 1 V ~ 15 V | 1 V ~ 15 V | 과도전압내구시험기 內 프로브 (예비용/27년 이후부터 필요시 교정하여 사용)
164 | HIGH VOLTAGE PROBE | PMK | PHV1000-5 | 260414N109 | 감쇠율 (Attenuation Ratio): 100:1 / 1 V ~ 15 V | 1 V ~ 15 V | 과도전압시험기 內 프로브
165 | HIGH VOLTAGE PROBE | PMK | PHV1000-5 | 260414N111 | 감쇠율 (Attenuation Ratio): 100:1 / 1 V ~ 15 V | 1 V ~ 15 V | 과도전압시험기 內 프로브
166 | HIGH VOLTAGE PROBE | PMK | PHV1000-5 | 260414N112 | 감쇠율 (Attenuation Ratio): 100:1 / 1 V ~ 15 V | 1 V ~ 15 V | 과도전압시험기 內 프로브
167 | HIGH VOLTAGE PROBE | PMK | PHV1000-5 | 260414N117 | 감쇠율 (Attenuation Ratio): 100:1 / 1 V ~ 15 V | 1 V ~ 15 V | 과도전압내구시험기 內 프로브
168 | DIGITAL STORAGE OSCILLOSCOPE | KEYSIGHT | DSOX4024G | MY65520663 | 지원 채널: 총 4개 채널 (CH1 ~ CH4) /최대 주파수 대역폭: 200 MHz/전압 측정 범위: 1 mV/div에서 최대 5 V/div | 지원 채널: 총 4개 채널 (CH1 ~ CH4) /최대 주파수 대역폭: 200 MHz/전압 측정 범위: 1 mV/div에서 최대 5 V/div
169 | MEMORY HI LOGGER | HIOKI | LR8450 | 251222265 | (열전대:K타입 기준) -200℃ ~ 1350 ℃ | (열전대:K타입 기준) 0 ℃ ~ 200 ℃ | 8CH 까지 교정하여 사용 (26-07-08)
170 | HV PULSE GENERATOR | POWER&PLASMA | HVPG02005 | 2260400131 | 최대출력 3 kVp-p/ 8 kHz ~ 15 kHz | 1.44 kVpk/ 10 kHz ~ 15 kHz | #CH4
171 | HV PULSE GENERATOR | POWER&PLASMA | HVPG02005 | 2260400130 | 최대출력 3 kVp-p/ 8 kHz ~ 15 kHz | 1.44 kVpk/ 10 kHz ~ 15 kHz | #CH3
172 | HV PULSE GENERATOR | POWER&PLASMA | HVPG02005 | 2260400129 | 최대출력 3 kVp-p/ 8 kHz ~ 15 kHz | 1.44 kVpk/ 10 kHz ~ 15 kHz | #CH2
173 | HV PULSE GENERATOR | POWER&PLASMA | HVPG02005 | 2260400128 | 최대출력 3 kVp-p/ 8 kHz ~ 15 kHz | 1.44 kVpk/ 10 kHz ~ 15 kHz | #CH1
174 | SMA 5Watt 20dB 26.5GHz Attenuator | ACE RF COMM | A-2620.SM05.1 | 26052804 | Frequency Range : DC ~ 26.5 ㎓, 20 ㏈ ATTENUATOR, 5 W | 9 kHz ~ 26.5 GHz |  | -
175 | SMA 5Watt 20dB 26.5GHz Attenuator | ACE RF COMM | A-2620.SM05.1 | 26052801 | Frequency Range : DC ~ 26.5 ㎓, 20 ㏈ ATTENUATOR, 5 W | 9 kHz ~ 26.5 GHz |  | -
176 | SMA 5Watt 20dB 26.5GHz Attenuator | ACE RF COMM | A-2620.SM05.1 | 26052803 | Frequency Range : DC ~ 26.5 ㎓, 20 ㏈ ATTENUATOR, 5 W | 9 kHz ~ 26.5 GHz |  | -
177 | SMA 5Watt 20dB 26.5GHz Attenuator | ACE RF COMM | A-2620.SM05.1 | 26052802 | Frequency Range : DC ~ 26.5 ㎓, 20 ㏈ ATTENUATOR, 5 W | 9 kHz ~ 26.5 GHz |  | -
178 | MXA SIGNAL ANALYZER | KEYSIGHT | N9020B | MY64371163 | Frequency Range : 10Hz to 26.5GHz | 20 Hz ~ 26.5 GHz | *중간점검 대상 (연1회, 교정 후 6개월) | A.41.06
179 | MXA SIGNAL ANALYZER | KEYSIGHT | N9020B | MY64371174 | Frequency Range : 10Hz to 26.5GHz | 20 Hz ~ 26.5 GHz | *중간점검 대상 (연1회, 교정 후 6개월) | A.41.06
180 | Pre Amplifier | Rohde&Schwarz | ESCU18 | 100395 | 1 ㎓ ~ 18 ㎓, 41 ㏈ | 1 ㎓ ~ 18 ㎓, 41 ㏈ / 4:1 교정 | User Manual MIL-P11 | N/A
181 | Biconical Antenna | Rohde&Schwarz | HK116E | 102339 | 20 ㎒ ~ 300 ㎒ | 30 ㎒ ~ 300 ㎒ | User Manual MIL-B01 | N/A
182 | Rod Antenna | Schwarzbeck | VAMP 9243B | 02193 | 9 ㎑ ~ 30 ㎒ | 9 ㎑ ~ 30 ㎒ | User Manual MIL-R06 | N/A
183 | SPEAG E-Field Probe | SPEAG | EX3DV4 | 3666 | 750 ㎒ ~ 6.5㎓ |  | 원텍 대여 장비 6/10 반출 됨 | N/A
184 | Horn Antenna | SCHWARZBECK | BBHA9120F | 00579 | 200 ㎒ ~ 2 ㎓ | 200 ㎒ ~ 2 ㎓ | User Manual MIL-H03 | N/A
185 | Field Probe Interface | LUMI LOOP | CI-250+ | 1451 | 9kHz ~ 18GHz, 1000mW, 830nm | - | User Manual MIL-F03 | N/A
186 | Military EMC Chamber Ⅵ | SY Corporation | Military EMC Chamber Ⅵ | - | 30 ㎐ ~ 18 ㎓ | - | - | N/A
187 | Military EMC Chamber Ⅴ | SY Corporation | Military EMC Chamber Ⅴ | - | 30 ㎐ ~ 18 ㎓ | - | - | N/A
188 | Military EMC Chamber Ⅳ | SY Corporation | Military EMC Chamber Ⅳ | - | 30 ㎐ ~ 18 ㎓ | - | - | N/A
189 | Termination | DICONEX | 17-3182 | 67439-132 | DC ~ 4 ㎓, 25W | 9 ㎑ ~ 4 ㎓ | User Manual MIL-T01 | N/A
190 | Termination | DICONEX | 17-3182 | 67439-131 | DC ~ 4 ㎓, 25W | 9 ㎑ ~ 4 ㎓ | User Manual MIL-T01 | N/A
191 | Termination | DICONEX | 17-3182 | 67439-130 | DC ~ 4 ㎓, 25W | 9 ㎑ ~ 4 ㎓ | User Manual MIL-T01 | N/A
192 | Termination | DICONEX | 17-3182 | 67439-129 | DC ~ 4 ㎓, 25W | 9 ㎑ ~ 4 ㎓ | User Manual MIL-T01 | N/A
193 | Termination | DICONEX | 17-3182 | 67439-128 | DC ~ 4 ㎓, 25W | 9 ㎑ ~ 4 ㎓ | User Manual MIL-T01 | N/A
194 | Termination | DICONEX | 17-3182 | 67439-127 | DC ~ 4 ㎓, 25W | 9 ㎑ ~ 4 ㎓ | User Manual MIL-T01 | N/A
195 | EMI Test Receiver | Rohde&Schwarz | ESW26 | 103343 | 1 ㎐ ~ 26 ㎓ | 1 ㎐ ~ 26 ㎓ | User Manual MIL-E02 | 4.00SP2
196 | EMI Test Receiver | Rohde&Schwarz | ESW26 | 103342 | 1 ㎐ ~ 26 ㎓ | 1 ㎐ ~ 26 ㎓ | User Manual MIL-E02 | 4.00SP2
197 | Pre Amplifier | Sonoma Instrument | 310N | 460811 | 9kHz~1GHz, 32dB | 9kHz~1GHz, 32dB | User Manual MIL-P11 | N/A
198 | Pre Amplifier | Sonoma Instrument | 310N | 460810 | 9kHz~1GHz, 32dB | 9kHz~1GHz, 32dB | User Manual MIL-P11 | N/A
199 | LISN | SCHWARZBECK | NNBL 8226 HV | 05288 | (9kHz) 150kHz~100MHz, 800VDC,70A | 10kHz~50MHz | User Manual MIL-L02 | N/A
200 | LISN | SCHWARZBECK | NNBL 8226 HV | 05287 | (9kHz) 150kHz~100MHz, 800VDC,70A | 10kHz~50MHz | User Manual MIL-L02 | N/A
201 | LISN | SCHWARZBECK | NNBL 8226 HV | 05286 | (9kHz) 150kHz~100MHz, 800VDC,70A | 10kHz~50MHz | User Manual MIL-L02 | N/A
202 | LISN | SCHWARZBECK | NNBL 8226 HV | 05285 | (9kHz) 150kHz~100MHz, 800VDC,70A | 10kHz~50MHz | User Manual MIL-L02 | N/A
203 | LISN | SCHWARZBECK | NNBL 8226 HV | 05284 | (9kHz) 150kHz~100MHz, 800VDC,70A | 10kHz~50MHz | User Manual MIL-L02 | N/A
204 | LISN | SCHWARZBECK | NNBL 8226 HV | 05273 | (9kHz) 150kHz~100MHz, 800VDC,70A | 10kHz~50MHz | User Manual MIL-L02 | N/A
205 | Automotive ESD room | SY Corporation | - | - | - | - |  | -
206 | Automotive Shield Room 2 | SY Corporation | - | - | - | - |  | -
207 | Automotive Shield Room 1 | SY Corporation | - | - | - | - |  | -
208 | Automotive EMC Chamber 3 | SY Corporation | 1m #3 | - | 20 ㎐ ~ 6 ㎓ | - |  | -
209 | Automotive EMC Chamber 2 | SY Corporation | 1m #2 | - | 20 ㎐ ~ 6 ㎓ | - |  | -
210 | Automotive EMC Chamber I | SY Corporation | 1m #1 | - | 20 ㎐ ~ 6 ㎓ | - |  | N/A
211 | SIGNAL GENERATOR | ROHDE&SCHWARZ | SMB100B | 108412 | 8 ㎑ ~ 6 ㎓ | 8 ㎑ ~ 6 ㎓
212 | Automotive HV EMC Chamber 2 | SY Corporation | 1m HV #2 | - | 20 ㎐ ~ 6 ㎓ | - |  | -
213 | Automotive HV EMC Chamber I | SY Corporation | 1m HV #1 | - | 20 ㎐ ~ 6 ㎓ | - |  | -
214 | Signal Generator | H.P | 8648C | 3847A04630 | 9 ㎑ ~ 3 200 ㎒ | 9 ㎑ ~ 3 200 ㎒ |  | B.04.09
215 | E-FIELD PROBE | LUMILOOP | LSPROBE1.2E | 1180 |  | 2 ㎒ ~6 ㎓
216 | MAGNETIC FIELD PROBE | NARDA | HP-01 | 120ZY50744 |  | 10 ㎐ ~ 1 ㎑
217 | M/W Switch System | HCT | HSMSP4T | 2-60-402 | Frequency Range : DC to 26.5GHz |  |  | 0.0.1
218 | FIELD PROBE | NARDA | BFD-400-1 | A-0284
219 | M/W Switch System | HCT | HSMSP4T | 2-40-503 | Frequency Range : DC to 26.5GHz |  |  | 0.0.1
220 | M/W Switch System | HCT | HSMSP4T | 2-40-501 | Frequency Range : DC to 26.5GHz |  |  | 0.0.1
221 | M/W Switch System | HCT | HSMSP4T | 2-40-502 | Frequency Range : DC to 26.5GHz |  |  | 0.0.1
222 | ALARM-HYGROMETER | TESTO | TESTO / 608-H1 | 86350487 | 0 ~ 50 ˚C / 10 ~ 95 % R.H. | 0 ~ 50 ˚C / 10 ~ 95 % R.H. |  | N/A
223 | ALARM-HYGROMETER | TESTO | TESTO / 608-H1 | 86449681 | 0 ~ 50 ˚C / 10 ~ 95 % R.H. | 0 ~ 50 ˚C / 10 ~ 95 % R.H. |  | N/A
224 | ALARM-HYGROMETER | TESTO | TESTO / 608-H1 | 86449682 | 0 ~ 50 ˚C / 10 ~ 95 % R.H. | 0 ~ 50 ˚C / 10 ~ 95 % R.H. |  | N/A
225 | M/W Switch System | HCT | HRSM-SP4T | 2-60-401 | Frequency Range : DC to 26.5GHz |  |  | 0.0.1
226 | M/W Switch System | HCT | HSMSP4T | 2-40-101 | Frequency Range : DC to 26.5GHz |  |  | 0.0.1
227 | WIRELESS CONNECTIVITY TEST SET (WLAN TESTER) | ANRITSU | MT8862A | 6272517627 | WLAN2.4 / 5 /6 GHz 대역 | WLAN2.4 / 5 /6 GHz 대역 | *F/W Version : MX886200A/6202681981/"WLAN Measurement Software"/ 04.00.11
228 | Humidity/Baro/Temp.DATA RECORDER | LUTRON | MHB-382SD | AM.69616 | 10%~90% R.H./ 0℃~50℃/ 10hPa~1100hPa | 10%~90% R.H./ 0℃~50℃/ 10hPa~1100hPa |  | N/A
229 | HUMIDITY HYGROMETER | YOWEXA | YDP-20-D | 250719PDF0056390 | (- 40 to 125) °C, (0 to 100) % R.H. | (- 40 to 125) °C, (0 to 100) % R.H. |  | N/A
230 | HUMIDITY HYGROMETER | YOWEXA | YDP-20-D | 250719PDF0056387 | (- 40 to 125) °C, (0 to 100) % R.H. | (- 40 to 125) °C, (0 to 100) % R.H. |  | N/A
231 | HUMIDITY HYGROMETER | YOWEXA | YDP-20-D | 250719PDF0056380 | (- 40 to 125) °C, (0 to 100) % R.H. | (- 40 to 125) °C, (0 to 100) % R.H. |  | N/A
232 | HUMIDITY HYGROMETER | YOWEXA | YDP-20-D | 250719PDF0056385 | (- 40 to 125) °C, (0 to 100) % R.H. | (- 40 to 125) °C, (0 to 100) % R.H. | 3 m Semi Anechoic Chamber 4 에서 CE TEST ROOM 으로 이동 (26.07.15~) | N/A
233 | HUMIDITY HYGROMETER | YOWEXA | YDP-20-D | 250719PDF0056378 | (- 40 to 125) °C, (0 to 100) % R.H. | (- 40 to 125) °C, (0 to 100) % R.H. | 3 m Semi Anechoic Chamber 3 에서 EMI Shield Room으로 이동 (26.07.15~) | N/A
234 | Radio Communication Test Station | Anritsu | MT8000A | 6272672446 | 5G Call | 0.4 ~ 6 GHz
235 | EMI TEST RECEIVER | ROHDE&SCHWARZ | EPL1000 | 101126 | 5 ㎑ ~ 30 ㎒ | 5 ㎑ ~ 30 ㎒
236 | Joystick | STAUBLI | SP1 D21142605 | 001729 | - | - | 15번 챔버 죠이스틱 | -
237 | SPEAG Light Alignment Sensor | SPEAG | LB | SE UKS 030 AA | - | - | 14번 챔버 Light Alignment Sensor | -
238 | Joystick | STAUBLI | SP1 D21139902 | S-0306 | - | - | 14번 챔버 죠이스틱 | -
239 | SPEAG Light Alignment Sensor | SPEAG | LB | SE UKS 030 AA | - | - | 11번 챔버 Light Alignment Sensor | -
240 | Staubli Robot Controller | STAUBLI | CS9spe-TX2-90 | F/25/0068676/C/004 | - | - | 10번 챔버 로보트제어기 | -
241 | SPEAG Light Alignment Sensor | SPEAG | LIGHTBEAM-85 | 2205 | - | - | 10번 챔버 Light Alignment Sensor | -
242 | Joystick | STAUBLI | SP2 D21144508C | 32318195 | - | - | 10번 챔버 죠이스틱 | -
243 | Pulse Power Sensor | SCHWARZBECK | FESP 5133-7/41 | 00730 | 10 ㎐ ~ 200 ㎑ | 10 ㎐ ~ 200 ㎑ |  | N/A
244 | Joystick | STAUBLI | SP1 D21142106 | S-0123 | - | - | 9번 챔버 죠이스틱 | -
245 | Biconical Antenna | TDK | HBA-2030 | 131611 | 20MHz ~ 300MHz | - | User Manual MIL-B01 | N/A
246 | Staubli Robot Controller | STAUBLI | CS9spe-TX2-90 | F/25/0068676/C/003 | - | - | 2번 챔버 로보트제어기 | -
247 | SPEAG Light Alignment Sensor | SPEAG | LIGHTBEAM-85 | 2206 | - | - | 2번 챔버 Light Alignment Sensor | -
248 | Horn Antenna | AR | ATH6G18 | 0586004 | 6GHz ~ 18GHz, 3000W | - | Manual MIL-H03 | N/A
249 | Horn Antenna | AR | ATH800M6G | 0585825 | 800MHz ~ 6GHz, 900W | - | Manual MIL-H03 | N/A
250 | Log Periodic Antenna | SCHWARZBECK | STLP 9128 E special | 03534 | 80MHz ~ 1.7GHz | - | User Manual MIL-L03 | N/A
251 | E-Field Generator | TDK | EFG-03 | 131592 | 10kHz ~ 100MHz | - | User Manual MIL-E01 | N/A
252 | Joystick | STAUBLI | SP2 D21144508C | 32318202 | - | - | 2번 챔버 죠이스틱 | -
253 | Field Probe Interface | LUMI LOOP | CI-250+ | 1281 | 9kHz ~ 18GHz, 1000mW, 830nm | - | User Manual MIL-F03 | N/A
254 | Power Meter | LUMI LOOP | LSPM 2.0+ | 15 | 9kHz ~ 26.5GHz | 9kHz ~ 18GHz | User Manual MIL-P07 | N/A
255 | Field Probe | LUMI LOOP | LSProbe 2.0 | 240 | 9kHz ~ 18GHz, 1000V/m | 2MHz ~ 18GHz | User Manual MIL-F02 | N/A
256 | Directional Coupler | AR | DC7210A | 0585914 | 700MHz ~ 6GHz, 500W, 50dB | 700MHz ~ 6GHz | Manual MIL-D05 | N/A
257 | System Interface | TDK | SI-300-2 | TRS-104-00092 | 1 ~ 18GHz, 4 Channel | - | User Manual MIL-S04 | N/A
258 | Power Amplifier | AR | 250S6G18C | 0585882 | 6 ~ 18GHz, 250W | - | Manual MIL-P04 | N/A
259 | Power Amplifier | AR | 250S1G6CM3 | 0585883 | 1 ~ 6GHz, 250W | - | Manual MIL-P04 | N/A
260 | Signal Generator | Keysight | N5173B | MY65280088 | 9 kHz ~ 20 GHz | 9kHz ~ 20GHz, -20dBm ~ 11dBm | User Manual MIL-S02 | N/A
261 | EMI TEST RECEIVER | ROHDE&SCHWARZ | EPL1000 | 101127 | 5 ㎑ ~ 30 ㎒ | 5 ㎑ ~ 30 ㎒
262 | Low Noise Amplifier | TESTEK | TK-PA01S | 260104-L | 30 ㎒ ~ 1 ㎓ | 30 ㎒ ~ 1 ㎓ |  | N/A
263 | LOOP ANTENNA | ETS-LINDGREN | 6509 | 276412 | 1kHz ~ 30MHz | 1kHz ~ 30MHz |  | N/A
264 | Pulse Power Sensor | ROHDE&SCHWARZ | NRP-18P | 102011 | 50 ㎒ ~ 18 ㎓ |  |  | N/A
265 | Pulse Power Sensor | ROHDE&SCHWARZ | NRP-18P | 102010 | 50 ㎒ ~ 18 ㎓ |  |  | N/A
266 | Average Power Sensor | ROHDE&SCHWARZ | NRP6A | 106051 | 8 kHz to 6 GHz |  |  | N/A
267 | Average Power Sensor | ROHDE&SCHWARZ | NRP6A | 106050 | 8 kHz to 6 GHz |  |  | N/A
268 | Average Power Sensor | ROHDE&SCHWARZ | NRP6A | 106044 | 8 kHz to 6 GHz |  |  | N/A
269 | Average Power Sensor | ROHDE&SCHWARZ | NRP6A | 106043 | 8 kHz to 6 GHz |  |  | N/A
270 | Horn Antenna | SCHWARZBECK | BBHA9120E | 01494 | 500 ㎒ ~ 6 ㎓ | 500 ㎒ ~ 6 ㎓ |  | N/A
271 | POWER METER | RODHE&SCHWARZ | NRX | 109599 | 50 MHz to 18 GHz | 9 ㎑ ~ 6 ㎓
272 | Digital Multimeter | KEYSIGHT | DMM6500 | 4687157 | 100 ㎷ ~ 1000 V, 10mA ~ 3A | 100 ㎷ ~ 1000 V, 10mA ~ 3A |  | N/A
273 | RF CURRENT PROBE | FCC | F-52B | 202149 | 10 ㎑ ~ 400 ㎒ | 10 ㎑ ~ 400 ㎒
274 | Oscilloscope | R&S | MXO34 | 102045 | Bandwidth 100 MHz, Sample rate 5 G sample/s | 2mV ~ 10V
275 | Resistor | ZENITHSUN | 500W2R2J | NONE | 2 Ω | 2 Ω |  | N/A
276 | SWITCHING MODE POWER SUPPLY | MANSON | HCS-3604 | UG282203036 | Voltage DC 60V, Current 15A | Voltage DC 60V, Current 15A |  | N/A
277 | Calibration Fixture | FCC | FCC-BCICF-4 | 202148 | 10 ㎑ ~ 400 ㎒ | 10 ㎑ ~ 400 ㎒ |  | N/A
278 | ATTENUATOR | DICONEX | 16-6545 | 67700-001 | 20 ㏈ | 9 ㎑ ~ 1 ㎓ |  | N/A
279 | ATTENUATOR | DICONEX | 16-6569 | 67701-001 | 3 ㏈ | 9 ㎑ ~ 1 ㎓ |  | N/A
280 | BULK CURRENT INJECTION PROBE | FCC | F-120-8F | 202147 | 10 ㎑ ~ 400 ㎒ | 10 ㎑ ~ 400 ㎒ |  | N/A
281 | LOG PERIODIC ANTENNA | SCHWARZBECK | VULP9118A | 01154 | 200 ㎒ ~ 1000 ㎒ | 200 ㎒ ~ 1000 ㎒ |  | N/A
282 | Rod Antenna | SCHWARZBECK | VAMP 9243B | 02150 | 9 ㎑ ~ 30 ㎒ | 9 ㎑ ~ 30 ㎒ |  | N/A
283 | LISN | SCHWARZBECK | LISN | 02299 | 100 ㎑ ~ 150 ㎒ | 100 ㎑ ~ 150 ㎒
284 | LISN | SCHWARZBECK | LISN | 02298 | 100 ㎑ ~ 150 ㎒ | 100 ㎑ ~ 150 ㎒
285 | LISN | SCHWARZBECK | LISN | 02294 | 100 ㎑ ~ 150 ㎒ | 100 ㎑ ~ 150 ㎒
286 | LISN | SCHWARZBECK | LISN | 02293 | 100 ㎑ ~ 150 ㎒ | 100 ㎑ ~ 150 ㎒
287 | HV LISN | SCHWARZBECK | NNHV 8123-200 | 01314 | 100 ㎑ ~ 150 ㎒ | 100 ㎑ ~ 150 ㎒
288 | HV LISN | SCHWARZBECK | NNHV 8123-200 | 01313 | 100 ㎑ ~ 150 ㎒ | 100 ㎑ ~ 150 ㎒
289 | HV LISN | SCHWARZBECK | NNHV 8123-200 | 01312 | 100 ㎑ ~ 150 ㎒ | 100 ㎑ ~ 150 ㎒
290 | HV LISN | SCHWARZBECK | NNHV 8123-200 | 01311 | 100 ㎑ ~ 150 ㎒ | 100 ㎑ ~ 150 ㎒
291 | HV LISN | SCHWARZBECK | NNHV 8123-200 | 01310 | 100 ㎑ ~ 150 ㎒ | 100 ㎑ ~ 150 ㎒
292 | HV LISN | SCHWARZBECK | NNHV 8123-200 | 01309 | 100 ㎑ ~ 150 ㎒ | 100 ㎑ ~ 150 ㎒
293 | HV LISN | SCHWARZBECK | NNHV 8123-200 | 01308 | 100 ㎑ ~ 150 ㎒ | 100 ㎑ ~ 150 ㎒
294 | HV LISN | SCHWARZBECK | NNHV 8123-200 | 01307 | 100 ㎑ ~ 150 ㎒ | 100 ㎑ ~ 150 ㎒
295 | Regenerative Grid Simulator | ITECH | IT7915P-350-90 | 805129023816940019 | 350 V L-N, 90 A, 15 kVA, 단상 or 3상 | AC: (100~350) V, (50~60) HZ, (1~30)A, DC: (12~495) V, (1~30) A
296 | Regenerative Grid Simulator | ITECH | IT7915P-350-90 | 805129023816940024 | 350 V L-N, 90 A, 15 kVA, 단상 or 3상 | AC: (100~350) V, (50~60) HZ, (1~30)A, DC: (12~495) V, (1~30) A
297 | Regenerative Grid Simulator | ITECH | IT7915P-350-90 | 805129023816940020 | 350 V L-N, 90 A, 15 kVA, 단상 or 3상 | AC: (100~350) V, (50~60) HZ, (1~30)A, DC: (12~495) V, (1~30) A
298 | Regenerative Grid Simulator | ITECH | IT7915P-350-90 | 805129023816940018 | 350 V L-N, 90 A, 15 kVA, 단상 or 3상 | AC: (100~350) V, (50~60) HZ, (1~30)A, DC: (12~495) V, (1~30) A
299 | ALARM-HYGROMETER | testo | testo 608-H1 | 84736570 | 0 ~ 50 ˚C / 10 ~ 95 % R.H | 0 ~ 50 ˚C / 10 ~ 95 % R.H |  | N/A
300 | TRILOG SUPER BROADBAND ANTENNA | SCHWARZBECK | VULB 9168 | 02028 | 30 ㎒ ~ 1 ㎓ | Freq: 30 ㎒ ~ 1 ㎓ |  | N/A
301 | 레이저 출력 측정기 | Ophir | Vega | 632168 | - | - | 대여장비로 인한 폐기 | N/A
302 | FIELD MONITORING LOOP | SCHWARZBECK | FESP 5134-40 | 00908 | 10 Hz ~ 250 kHz | 10 Hz ~ 250 kHz |  | N/A
303 | Humidity/Baro/Temp. DATA RECORDER | LUTRON | MHB-382SD | AM.68559 | (10 - 90) % R.H., (0 - 50) °C, (0 - 105) kPa abs. | (10 - 90) % R.H., (0 - 50) °C |  | N/A
304 | Humidity/Baro/Temp. DATA RECORDER | LUTRON | MHB-382SD | AM.68557 | (10 - 90) % R.H., (0 - 50) °C, (0 - 105) kPa abs. | (10 - 90) % R.H., (0 - 50) °C |  | N/A
305 | Humidity/Baro/Temp. DATA RECORDER | LUTRON | MHB-382SD | AM.68552 | (10 - 90) % R.H., (0 - 50) °C, (0 - 105) kPa abs. | (10 - 90) % R.H., (0 - 50) °C |  | N/A
306 | Humidity/Baro/Temp. DATA RECORDER | LUTRON | MHB-382SD | AM.68551 | (10 - 90) % R.H., (0 - 50) °C, (0 - 105) kPa abs. | (10 - 90) % R.H., (0 - 50) °C |  | N/A
307 | DC LISN | ROHDE&SCHWARZ | ESH3-Z6 | 102978 | 100 ㎑ ~ 200 ㎒, 100 A | 100 ㎑ ~ 200 ㎒, 100 A |  | N/A
308 | DC LISN | ROHDE&SCHWARZ | ESH3-Z6 | 102977 | 100 ㎑ ~ 200 ㎒, 100 A | 100 ㎑ ~ 200 ㎒, 100 A |  | N/A
309 | HIGH VOLTAGE PASSIVE PROBE | PMK | PHV1000 | NONE | 대역폭 400 ㎒ | 100:1
310 | Verification Load | TESEQ | INA 5502-2 | P2609225903 |  | Resistance: 2 ohm
311 | Attenuator | EM TEST | KW50 | P2434291381 | 9 ㎑ ~ 400 ㎒, 46 ㏈ | 9 ㎑ ~ 400 ㎒, 46 ㏈
312 | Attenuator | TESEQ | INA 5530-1k | 82138/2 | 46dB attenuation and 1000ohm impedance | 46dB attenuation and 1000ohm impedance
313 | Attenuator | TESEQ | INA 5530-50 | 82138/1 | 40dB attenuation and 50ohm impedance | 40dB attenuation and 50ohm impedance
314 | RF Current Probe | FCC | F-10A | 202126 | 100Hz ~ 3MHz
315 | DC POWER SUPPLY | ITECH | IT6018C-1500-40 | 803992200816840018 | 1500 V, 40 A, 18 KW | 10 V ~ 1500 V, 1 A ~ 40 A |  | SW-C-ER-012 PV6000 (Ver 1.0.3.6)
316 | DC POWER SUPPLY | ITECH | IT6018C-1500-40 | 803992200816740004 | 1500 V, 40 A, 18 KW | 10 V ~ 1500 V, 1 A ~ 40 A |  | SW-C-ER-012 PV6000 (Ver 1.0.3.6)
317 | DC POWER SUPPLY | ITECH | IT6018C-1500-40 | 803992200816740025 | 1500 V, 40 A, 18 KW | 10 V ~ 1500 V, 1 A ~ 40 A |  | SW-C-ER-012 PV6000 (Ver 1.0.3.6)
318 | PREAMPLIFIER | TDK | PA-02-20M8G | TRS-313-00011 | 20 ㎒ ~ 8 ㎓ | 20 ㎒ ~ 8 ㎓ |  | N/A
319 | LISN | TESEQ | AN5501 | 1499 | 5uH, 0.1 µF, 50 Ω, 100 kHz ~ 100 MHz Frequency |  |  | N/A
320 | EMI TEST RECEIVER | ROHDE & SCHWARZ | ESW8 | 103571 | 1 ㎐ ~ 8 ㎓ | 1 ㎐ ~ 8 ㎓ |  | 3.00
321 | Humidity/Baro/Temp. DATA RECORDER | LUTRON | MHB-382SD | AM.68553 | (10 - 90) % R.H., (0 - 50) °C, (0 - 105) kPa abs. | (10 - 90) % R.H., (0 - 50) °C
322 | Humidity/Baro/Temp. DATA RECORDER | LUTRON | MHB-382SD | AM.68554 | (10 - 90) % R.H., (0 - 50) °C, (0 - 105) kPa abs. | (10 - 90) % R.H., (0 - 50) °C
323 | PROBE CALIBRATION JIG | TESEQ | PCJ 9201B | 91095 | - | - |  | -
324 | Matching Network | TESEQ | INA 5580 | - | - | - |  | -
325 | CURRENT INJECTION PROBE | TESEQ | CIP 9136A | 91880 | 4 kHz ~ 400 MHz | 9 kHz ~ 400 MHz |  | -
326 | FIELD MONITORING LOOP | SCHWARZBECK | FESP-5134-40 | 00748 | 10 ㎐ ~ 250 ㎑ | 10 ㎐ ~ 250 ㎑
327 | FIELD MONITORING LOOP | SCHWARZBECK | FESP-5134-40 | 00748 | 10 ㎐ ~ 250 ㎑ | 10 ㎐ ~ 250 ㎑
328 | STANDARD TAPE RULE | TAJIMA | 5.5 m | NONE | (0 to 5 500) mm | (0 to 5 500) mm
329 | STEEL MEASURING TAPE | TAJIMA | SFGLM25-75_7.5m | NONE | (0 to 7 500) mm | (0 to 7 500) mm
330 | Regenerative Power System | KEYSIGHT | RP7972A | MY63000107 | 1000 V, 60 A, 20 kW
331 | Regenerative Power System | KEYSIGHT | RP7972A | MY64000216 | 1000 V, 60 A, 20 kW
332 | Regenerative Power System | KEYSIGHT | RP7972A | MY65000101 | 1000 V, 60 A, 20 kW
333 | Regenerative Power System | KEYSIGHT | RP7972A | MY60001109 | 1000 V, 60 A, 20 kW
334 | Capacitive Coupling Clamp | SCHAFFNER | CDN500 | 445 | 100.0pF, 200.0pF | 100.0pF, 200.0pF |  | N/A
335 | Automotive Transient Verification Kit | TESEQ | INA-5511-VK | - | - | - | - | N/A
336 | Directional Coupler | AMETEK | DC7210A | 0586159 | 0.7 ㎓ ~ 6 ㎓, 50 ㏈, 500W | 0.7 ㎓ ~ 6 ㎓, 50 ㏈, 500W | - | N/A
337 | Directional Coupler | AMETEK | DC6280AM1 | 0586158 | 80 ㎒ ~ 1000 ㎒, 63 ㏈, 1500/3000 W | - | - | N/A
338 | Directional Coupler | AMETEK | DC2035A | 0586156 | 10 ㎑ ~ 250 ㎒, 50 ㏈, 3500 W | - | - | N/A
339 | Power Amplifier | AMETEK | 250S1G6CM3 | 0586148 | 1.0 ㎓ ~ 6 ㎓, 250 W | - | - | N/A
340 | Power Amplifier | AMETEK | 1000W1000J | 0586157 | 80 ㎒ ~ 1 ㎓, 1000 W | - | - | N/A
341 | Power Amplifier | AMETEK | 2500A225D | 0586085 | 10 ㎑ ~ 225 ㎒, 2500 W | - | - | N/A
342 | Capacitive Coupling Clamp | AMETEK | ACC | P2602306800 | 100 ㎊, Max Voltage 1,000 V | 100 ㎊, 200 ㎊ | - | N/A
343 | TRANSIENT GENERATOR SYSTEM | TESEQ | NSG 5500-1 | P2610308751 | 50 V ~ 800 V | -16 V ~ 20 V | - | N/A
344 | LOAD DUMP GENERATOR | TESEQ | LD 5550 | P2609308306 | 20 V ~ 200 V | 20 V ~ 200 V | - | N/A
345 | FAST TRANSIENTS GENERATOR | TESEQ | FT 5531 | P2543304642 | - 200 V ~ 200 V | - 200 V ~ 200 V | - | N/A
346 | MICRO TRANSIENTS GENERATOR | TESEQ | MT 5511 | P2611308990 | - 600 V ~ 75 V | - 600 V ~ 75 V | - | N/A
347 | POWER AMPLIFIER / BATTERY SIMULATOR | TESEQ | PA 5840 | P2519299112 | + 60 V / - 15 V | 9 V ~ 28 V |  | N/A
348 | 422NJ 1:1 Balun | SCHWARZBECK | 422NJ | 00854 | 800MHz to 6GHz |  |  | N/A
349 | ELEMENTS FOR SBA9113 | SCHWARZBECK | 420NJ | 01207 | 370 ㎒ ~ 2.7 ㎓, 20 W |  |  | N/A
350 | TEMP&HUMID CHAMBER | ESPEC | SH-642 | 93025193 | (-40 to 150) ℃, 30% to 95% RH | (-40 to 150) ℃, 30% to 93% RH
351 | ACCELERATION SENSOR | DYTRAN | 3055F3 | 35398 | 1 Hz to 10,000 Hz/ 사용온도: -55°C to +163°C/ 10mV/g 감도 | 진동; 1 Hz to 5,000 Hz / 충격: 392m/s2, 650m/s2
352 | THERMO CHILLER | SMC | HRS012-A-20-BMT | ER0001G | 5°C to 40 °C, 7LPM |  |  | N/A
353 | SPEAG Validation Dipole | SPEAG | D4900V2 | 1100 | 4.9 ㎓ |  | *중간점검 대상 (연 1회, 교정 후 6개월) | N/A
354 | PREAMPLIFIER | SONOMA INSTRUMENT | 310N | 460812 | 9 ㎑ ~ 1 ㎓ | 9 ㎑ ~ 1 ㎓
355 | Calibration Kit | Agilent | 80532F | - | TYPE N | - |  | -
356 | ATTENUATOR | PASTERNACK | PE7389-6 | - | 0 ㎐ ~ 3 ㎓, 50 W | 0 ㎐ ~ 3 ㎓, 6 dB Insertion Loss | 여분용 | N/A
357 | Temperature ＆ Humidity Chamber | ESPEC | ARS-1100-AE | 1110025016 | (-75 to 180) °C, (10 to 98)%RH | (-75 to 180) °C, (10 to 98)%RH
358 | Temperature ＆ Humidity Chamber | ESPEC | ARS-1100-AE | 1110025015 | (-75 to 180) °C, (10 to 98)%RH | (-75 to 180) °C, (10 to 98)%RH
359 | Temperature ＆ Humidity Chamber | ESPEC | ARS-1100-AE | 1110025014 | (-75 to 180) °C, (10 to 98)%RH | (-75 to 180) °C, (10 to 98)%RH
360 | THERMO CHILLER | SMC | HRS012-A-20-BMT | ER0002G | 5°C to 40 °C, 7LPM |  |  | N/A
361 | DC RESISTOR LOAD BANK | 주식회사 파워티엠 | PTRLB-D7K-14V | 026032 | 7 kW, 14 V DC, 500 A | - |  | N/A
362 | PLIN-LWL | PEAK | PLIN-LWL | 00497 #1, #2 | - | - |  | -
363 | PCAN-LWL | PEAK | PCAN-LWL | 02882 #1, #2 | - | - |  | -
364 | PCAN-LWL | PEAK | PCAN-LWL | 02881 #1, #2 | - | - |  | -
365 | Bi-directional Power Supply | ITECH | IT6015C-80-450 | 804050200816940024 | 0 to 80 V, -450A to +450A, 15kW |  |  | N/A
366 | Generative Grid Simulator | ITECH | IT7915P-350-90 | 805129023816940011 | 350 V L-N, 90 A, 15 kVA, 단상 or 3상 |  |  | N/A
367 | RF CURRENT PROBE | FCC | F-52B | 202044 | 10 kHz ~ 400 MHz | 10 kHz ~ 400 MHz
368 | Optical Coupler for CAN Data Transmission | PEAK | PCAN-LWL | IPEH-002026 02880 #1, #2 |  |  |  | N/A
369 | Optical Coupler for CAN Data Transmission | PEAK | PCAN-LWL | IPEH-002026 02879 #1, #2 |  |  |  | N/A
370 | Optical Coupler for CAN Data Transmission | PEAK | PCAN-LWL | IPEH-002026 02878 #1, #2 |  |  |  | N/A
371 | Optical Coupler for CAN Data Transmission | PEAK | PCAN-LWL | IPEH-002026 02877 #1, #2 |  |  |  | N/A
372 | IMPULSE WINDING TESTER | HIOKI | ST4030A | 260111817 | 인가전압: 100 V〜4200 V (설정 분해능：10 V 스텝) 최대 인가 에너지: 약 88 mJ | 인가전압: 100 V〜4200 V | ST4200 장비와 연동 사용/ 특수설비로 설비 교정은 제작사에서 자체적으로 진행/ 설비 교정 적합 기준은 교정성적서 자체 판정 결과를 따름 | N/A
373 | AUTOMATIC INSULATION / WITHSTANDING HiTESTER | HIOKI | 3153 | 251222424 | [내압 시험]출력 전압: AC0.2~5.00 kV, 500 VA (30 분 정격)/[절연 저항 시험]​정격 전압:DC50~1200 V | AC 0.5kV~5.0.kV(50Hz, 60Hz)/ DC 0.5 kV ~ 5.0kV/ 누설전류 AC: 10mA~100mA DC:10mA/절연저항 300k옴~1G옴 | ST4200 장비와 연동 사용/ 26년 제조사 자체 교정 진행하였음 | N/A
374 | HIGH VOLTAGE MULTIPLEXER | HIOKI | SW2001 | 251206094 | 고전압 2 단자 입력 2 채널: 절연 내압 시험기 입력 , 임펄스 권선 시험기 입력/저전압 4 단자 입력 2 채널: LCR 미터 입력, 저항계 입력 | N/A | ＊중간점검 대상장비 아님/ST4200 장비와 연동 사용 | N/A
375 | PARTIAL DISCHARGE DETECTOR | HIOKI | ST4200 | 251206381 | [AC PD 측정​] 시험 주파수 범위(인가 전압): 45 Hz ~ 1.1 kHz/[임펄스 PD 측정​] 샘플링 속도: 200 MS/s | N/A | ＊중간점검 대상장비 아님 | N/A
376 | Vector Network Analyzer | ROHDE&SCHWARZ | ZNB 8 | 103719 | 9 kHz ~ 8.5 GHz | 9 kHz ~ 8.5 GHz
377 | DIA BAR | ELEX POLYTECH | 15.8 X 220 | None | (15.8 X 100) mm | (15.8 X 100) mm |  | N/A
378 | CHILLER | GTPS | GTPS-1CH20 | GTPS-2512101 | (0 to 50) ℃, (0 to 60) L/min | (0 to 50) ℃, (0 to 60) L/min |  | None
379 | LISN | ROHDE&SCHWARZ | ENV216 | 100184 | 9 ㎑ - 30 ㎒ | 9 ㎑ - 30 ㎒ |  | -
380 | LISN | ROHDE&SCHWARZ | ENV216 | 101727 | 0.009 ~ 30 ㎒ | 0.009 ~ 30 ㎒ |  | -
381 | EMI TEST RECEIVER | ROHDE&SCHWARZ | ESU8 | 100157 | 20 ㎐ ~ 8 ㎓ | 20 ㎐ ~ 8 ㎓ |  | N/A
382 | Audio Analyzer | Rohde-schwarz | UPV | 100382 | DC ~ 250 ㎑ | DC ~ 250 ㎑ |  | N/A
383 | Magnetic Field Simulator (TMFS) | SPEAG | Magnetic Field Simulator (TMFS) | 1042
384 | SPEAG Validation Dipole | SPEAG | D5GHzV2 | 1252 |  |  | *중간점검 대상 (연 1회, 교정 후 6개월)
385 | SPEAG Validation Dipole | SPEAG | D3700V2 | 1080 |  |  | *중간점검 대상 (연 1회, 교정 후 6개월)
386 | SPEAG Validation Dipole | SPEAG | D3500V2 | 1110 |  |  | *중간점검 대상 (연 1회, 교정 후 6개월)
387 | SPEAG Validation Dipole | SPEAG | D2600V2 | 1135 |  |  | *중간점검 대상 (연 1회, 교정 후 6개월)
388 | SPEAG Validation Dipole | SPEAG | D2450V2 | 768 |  |  | *중간점검 대상 (연 1회, 교정 후 6개월)
389 | SPEAG Validation Dipole | SPEAG | D1900V2 | 5d017 |  |  | *중간점검 대상 (연 1회, 교정 후 6개월)
390 | SPEAG Validation Dipole | SPEAG | D1800V2 | 2d013 |  |  | *중간점검 대상 (연 1회, 교정 후 6개월)
391 | SPEAG Validation Dipole | SPEAG | D900V2 | 051 |  |  | *중간점검 대상 (연 1회, 교정 후 6개월)
392 | SPEAG Validation Dipole | SPEAG | D835V2 | 4d025 |  |  | *중간점검 대상 (연 1회, 교정 후 6개월)
393 | SPEAG Validation Dipole | SPEAG | D750V3 | 1169 |  |  | *중간점검 대상 (연 1회, 교정 후 6개월)
394 | Power Amplifier | Rohde&Schwarz | BBA150 | 107262 | 4 ㎑ ~ 400 ㎒, 125 W | N/A | User Manual MIL-P04 | N/A
395 | Open Switch and Control Unit | Rohde&Schwarz | OSP220 | 103512 | - | N/A | User Manual MIL-O01 | N/A
396 | Polished steel plate | Kingpo | KP-35101 | KP02512292212 | (1 200 x 1 200 x 50) mm | (1 200 x 1 200 x 50) mm | 3.007(HOUS) / 중간점검 미대상 | N/A
397 | Locked-rotor test apparatus of fan motors | Kingpo | KP-CG200 | KP02512292203 | (0.5, 5, 50, 100, 500, 1 000, 2 500, 5 000, 9 000) Ω | (0.5, 5, 50, 100, 500, 1 000, 2 500, 5 000, 9 000) Ω | 3.007(HOUS) / 중간점검 미대상 | N/A
398 | Timer for Spiliage solution dripped apparatus | DHC | DH48S | HCT-SA-1152 | 1 s | 1 s | 3.007(HOUS) / 중간점검 미대상(1년주기 교정으로 대체) | N/A
399 | Spiliage solution dripped apparatus | Kingpo | KP-354315 | KP02512292221 | (5, 12, 50, 100) mL/min | (5, 12, 50, 100) mL/min | 3.007(HOUS) / 중간점검 미대상(사용전 점검) | N/A
400 | Impact test apparatus | Kingpo | KP-35791 | KP02512292207 | IEC 60335-2-79, Figure 102, Base: 10 kg | IEC 60335-2-79, Figure 102, Base: 10 kg | 3.007(HOUS) / 중간점검 대상 | N/A
401 | Vessel having a copper or aluminium base | Kingpo | KP-353621 | KP02512292214 | 220 mm, R10 mm, 4 kg | 220 mm, R10 mm, 4 kg | 3.007(HOUS) / 중간점검 대상 | N/A
402 | Kettles horizontal and vertical movement apparatus | Kingpo | KP-3315A | KP02512292219 | Speed: 10 rpm, Counter: (2 500, 5 000) cycle | Speed: 10 rpm, Counter: (2 500, 5 000) cycle | 3.007(HOUS) / 중간점검 미대상(사용 전 점검) | N/A
403 | Metal cylinder for Drop test apparatus | Kingpo | N/A | HCT-SA-1147 | 20 kg | 20 kg | 3.007(HOUS) / 중간점검 대상 | N/A
404 | Rubber hemi-sphere for Drop test apparatus | Kingpo | N/A | HCT-SA-1146 | Diameter: 70 mm, Height: 35 mm, (40, 50) IRHD | Diameter: 70 mm, Height: 35 mm, (40, 50) IRHD | 3.007(HOUS) / 중간점검 대상 | N/A
405 | Drop test apparatus | Kingpo | KP-35072 | KP02512292202 | IEC 60335-2-7, Cl.21.101.1 | N/A | 3.007(HOUS) / 중간점검 미대상 | N/A
406 | Platinum resistance | Kingpo | N/A | KP02512292215 | (20, 50, 100, 200) °C | (20, 50, 100, 200) °C | 3.007(HOUS) / 중간점검 대상 | N/A
407 | Transparent mask | Kingpo | KP-352422 | KP02512292213 | (50 x 50) mm | (50 x 50) mm | 3.007(HOUS) / 중간점검 대상 | N/A
408 | Spherical probe(Φ150 mm) | Kingpo | KP-358220 | KP02512292208 | Φ150 mm | Φ150 mm | 3.007(HOUS) / 중간점검 대상 | N/A
409 | Smooth pine-wood board | Kingpo | KP-35102 | KP02512292211 | Width: 100 mm, Thickness: 25 mm | Width: 100 mm, Thickness: 25 mm | 3.007(HOUS) / 중간점검 대상 | N/A
410 | Needle | Kingpo | KP-355219 | KP02512292217 | Φ0.8 mm, Φ0.5 mm | Φ0.8 mm, Φ0.5 mm | 3.007(HOUS) / 중간점검 대상 | N/A
411 | Rectangular stainless steel electrode | Kingpo | KP-355220 | KP02512292218 | (250 x 50) mm | (250 x 50) mm | 3.007(HOUS) / 중간점검 대상 | N/A
412 | Spillage solution bottle | Kingpo | KP-350603 | KP02512292209 | Bottle cap: 8 mm, Bottle hole: 8 mm | Bottle cap: 8 mm, Bottle hole: 8 mm | 3.007(HOUS) / 중간점검 대상 | N/A
413 | Tray | Kingpo | KP-35453 | KP02512292206 | Φ600 mm, 50 mm | Φ600 mm, 50 mm | 3.007(HOUS) / 중간점검 대상 | N/A
414 | Test box | Kingpo | KP-353011 | KP02512292205 | Figure 103 of IEC 60335-2-30 | Figure 103 of IEC 60335-2-30 | 3.007(HOUS) / 중간점검 대상 | N/A
415 | Shelf | Kingpo | 200 mm | KP02512292204 | 200 mm | 200 mm | 3.007(HOUS) / 중간점검 대상 | N/A
416 | Test probe B | Kingpo | KP-TP02E | KP02512292220 | Test probe B of IEC 61032 | Test probe B of IEC 61032 | 3.007(HOUS) / 중간점검 대상 | N/A
417 | A piece of flat mild steel | Kingpo | KP-354919 | KP02512292216 | (2 x 100 x 20) mm | (2 x 100 x 20) mm | 3.007(HOUS) / 중간점검 대상 | N/A
418 | Tachimeter | Zhejiang Chint Electrics Co., Ltd. | ZTW4101C | 251202626 | (100, 1 000, 10 000) r/min | (100, 1 000, 10 000) r/min | 3.007(HOUS) / 중간점검 미대상(사용전 점검) | N/A
419 | Isolation Transformer | Solar | 7032-3 | 224954-1 | 120V / 240V 50-400Hz 800W MAX | - | User Manual MIL-I01 | N/A
420 | Current Injection Probe | PEARSON ELECTRONICS | 8700i | 218789 | 10 ㎑ ~ 400 ㎒ | 10 ㎑ ~ 400 ㎒ | User Manual MIL-C06 | N/A
421 | Current Injection Probe | FCC | F-120-6A | 201927 | 4 ㎑ ~ 400 ㎒ | 4 ㎑ ~ 400 ㎒ | User Manual MIL-C07 | N/A
422 | Current Probe | FCC | F-57 | 201929 | 1 ㎑ ~ 500 ㎒ | 1 ㎑ ~ 500 ㎒ | User Manual MIL-C07 | N/A
423 | Current Probe | FCC | F-14 | 202045 | 10 ㎐ ~ 500 ㎑ | 10 ㎐ ~ 500 ㎑ | User Manual MIL-C07 | N/A
424 | Current Probe | FCC | F-14A | 202046 | 10 ㎐ ~ 500 ㎑ | 10 ㎐ ~ 500 ㎑ | User Manual MIL-C07 | N/A
425 | Calibration Fixture | FCC | FCC-BCICF-1 | 201928 | 4 ㎑ - 400 ㎒ | 4 ㎑ - 400 ㎒ | User Manual MIL-C01 | N/A
426 | Calibration Fixture | FCC | FCC-MPCF-2-32-40/98/38 | 201930 | 4 ㎑ - 500 ㎒ | 4 ㎑ - 500 ㎒ | User Manual MIL-C01 | N/A
427 | Directional Coupler | AR | DC7435A | 0586080 | 4 ㎓ ~ 18 ㎓, 35㏈, 200 W (CW) | 4 ㎓ ~ 18 ㎓, 35㏈ | User Manual MIL-D05 | N/A
428 | Attenuator | DICONEX | 16-4986 | 67006-002 | DC ~ 2.5㎓, 40dB | 4 ㎑ ~ 2.5㎓, 40dB | User Manual MIL-A02 | N/A
429 | Attenuator | DICONEX | 16-4520 | 67005-001 | DC ~ 2.5㎓, 20dB | 4 ㎑ ~ 2.5㎓, 20dB | User Manual MIL-A02 | N/A
430 | Attenuator | DICONEX | 16-4520 | 67005-002 | DC ~ 2.5㎓, 20dB | 4 ㎑ ~ 2.5㎓, 20dB | User Manual MIL-A02 | N/A
431 | Attenuator | DICONEX | 16-4986 | 67006-001 | DC ~ 2.5㎓, 40dB | 4 ㎑ ~ 2.5㎓, 40dB | User Manual MIL-A02 | N/A
432 | Signal Generator | Rohde&Schwarz | SMCV100B | 108141 | 4 ㎑ ~ 3 ㎓, -120 ㏈m ~ 16 ㏈m | 4 ㎑ ~ 3 ㎓, -110 ㏈m ~ 0 ㏈m | User Manual MIL-S02 | N/A
433 | Spectrum Analyzer | Rohde&Schwarz | FSV3004 | 101617 | 10 Hz ~ 4 GHz | 20 Hz ~ 4 GHz | User Manual MIL-S03 | N/A
434 | Power Meter | Rohde&Schwarz | NRX | 109416 | DC ~ 110 ㎓ / 0.1 fW ~ 30 W (Average) | 9 ㎑ ~ 18 ㎓ / -30 ㏈m ~ 0 ㏈m | User Manual MIL-P07 | N/A
435 | Power Sensor | Rohde&Schwarz | NRP18T | 104059 | DC ~ 18 ㎓, 300 ㎻ to 100 ㎽ (–35 ㏈m to +20 ㏈m) | 9 ㎑ ~ 18 ㎓, 1 ㎽ | User Manual MIL-P08 | N/A
436 | Power Sensor | Rohde&Schwarz | NRP6A | 105964 | 8 ㎑ ~ 6 ㎓, 100 ㎽ to 200 ㎽ (–70 ㏈m to +23 ㏈m) | 9 ㎑ ~ 6 ㎓, 1 ㎽ | User Manual MIL-P08 | N/A
437 | Power Sensor | Rohde&Schwarz | NRP18T | 104058 | DC ~ 18 ㎓, 300 ㎻ to 100 ㎽ (–35 ㏈m to +20 ㏈m) | 9 ㎑ ~ 18 ㎓, 1 ㎽ | User Manual MIL-P08 | N/A
438 | Power Sensor | Rohde&Schwarz | NRP6A | 105963 | 8 ㎑ ~ 6 ㎓, 100 ㎽ to 200 ㎽ (–70 ㏈m to +23 ㏈m) | 9 ㎑ ~ 6 ㎓, 1 ㎽ | User Manual MIL-P08 | N/A
439 | Robotic Arms | Universal Robots | UR5e | 20195500583 | WT : 13.6㎏, Max Payload : 5㎏ |  | PT용 로봇팔 - 26.03.23 본사로부터 입고
440 | LISN | I-Spec | LISN-50V-30A-N | 2026001 | 30A / 50VDC | N/A | User Manual MIL-L02 | N/A
441 | LISN | I-Spec | LISN-28V-30A-N | 2026001 | 30A / 28VDC | N/A | User Manual MIL-L02 | N/A
442 | Pressure meter for IPx1 - IPx6 | Sensys | PSHJ0010BAPG(SC-2300) | 2603I1562 | (0 - 1 000) kPa | (0 - 1 000) kPa | 3.005, 3.007(ITAV), 3.007(HOUS), 3.014 / 중간점검 미대상 / HCT-SA-0926 대체품으로, 평상시 전기안전시험실1 에서 보관하며, HCT-SA-0926 교정 기간 동안사용 대체품으로 활용 | N/A
443 | Steel Measuring Tape | COZY | C97-7525 | HCT-SA-1130 | (0 - 7.5) m | (0 - 7.5) m | 3.005, 3.007(ITAV), 3.007(HOUS), 3.013 / 중간점검 비대상 | N/A
444 | Bluetooth Protocol Analyzer (Sniffer) | TELEDYNE LECROY, INC | Wireless Wideband Analyzer, Frontline X240 | E2106-22261 | Captures: Bluetooth BR/EDR, Low Energy, 802.11 a/b/g/n and ac 3x3 MIMO and 802.15.4 |  | 2021년 구매장비(2025년 IO 이관) / 중간점검 대상 아님 | 2.35
445 | VOLTAGE PROBE | YPIOIEER | P6300 | NONE |  |  |  | N/A
446 | VOLTAGE PROBE | YPIOIEER | P6500 | NONE |  |  |  | N/A
447 | Hybrid recorder | Yokogawa | MV2000 | S5KA05233 | 48 CH, DCV, TC, RTD, DI | 온도별 교정 | 중간점검 대상 장비
448 | Hybrid recorder | Yokogawa | MV2000 | S5L206 | 48 CH, DCV, TC, RTD, DI | 온도별 교정 | 중간점검 대상 장비
449 | Hybrid recorder | Yokogawa | MV2000 | S5H202340 | 48 CH, DCV, TC, RTD, DI | 온도별 교정 | 중간점검 대상 장비
450 | Hybrid recorder | Yokogawa | MV2000 | S5H202338 | 48 CH, DCV, TC, RTD, DI | 온도별 교정 | 중간점검 대상 장비
451 | Digital Thermometer | LKM | DTM3000 | - | Temperature 0 ℃ - +50 ℃, Humidity :25 %R.H. - 95 %R.H. | Temperature 0 ℃ - +50 ℃, Humidity :25 %R.H. - 95 %R.H. |  | N/A
452 | Radio Communication Test Station | Anritsu | MT8000A | 6272672437 | 400 MHz ~ 6 GHz | 400 MHz ~ 6 GHz | *중간점검 대상 (연1회, 교정 후 6개월) | 8.30.1.2
453 | Radio Communication Test Station | Anritsu | MT8000A | 6272583191 | 400 MHz ~ 6 GHz | 400 MHz ~ 6 GHz | *중간점검 대상 (연1회, 교정 후 6개월) | 8.30.1.2
454 | FIELD PROBE | NARDA | BFD-400-1 | A-0271
455 | AC Power Source | AC Power Korea | AFC-1010 | 26001-02 | (0 to 500) V~, (50,60,45 to 65) Hz, Max 5 kVA | N/A | 3.005, 3.007(ITAV), 3.007(HOUS), 3.013, 3.014 / 중간점검 비대상 | N/A
456 | AC Power Source | AC Power Korea | AFC-1010 | 26001-01 | (0 to 500) V~, (50,60,45 to 65) Hz, Max 5 kVA | N/A | 3.005, 3.007(ITAV), 3.007(HOUS), 3.013, 3.014 / 중간점검 비대상 | N/A
457 | AC Power Source | AC Power Korea | AFC-1010 | 26001 | (0 to 300) V~, (50,60,45 to 65) Hz, Max 10 kVA | N/A | 3.005, 3.007(ITAV), 3.007(HOUS), 3.013, 3.014 / 중간점검 비대상 | N/A
458 | AC Power Source | AC Power Korea | AFC-1010 | 26001 | (0 to 600) V~, (50,60,45 to 65) Hz, Max 30 kVA | N/A | 3.005, 3.007(ITAV), 3.007(HOUS), 3.013, 3.014 / 중간점검 미대상 | N/A
459 | Turn table | Ets | N/A | - | - | - |  | N/A
460 | 데스크탑 | SAMSUNG | DM500TGZ | KZ3S98CX8A00MYM | i7-14700 WIN11 Pro |  | OTA FR1 NR SA CA 설비 setup시 제공받은 부속품.
461 | Scope Corder | YOKOGAWA | DL950 | 9031D9716 | 4ch, 3MHz, Max 800V | 4ch, 50mV ~ 100V, 1us ~ 500ms | User Manual MIL-S01 / 2026.06.02 내환경검증팀 이관 | N/A
462 | Passive Probe | YOKOGAWA | 701947 | 584190 | BW: DC to 200 MHz, 1000V Max | 100:1, DC: 50V ~ 1000V, -50V ~ -1000V, AC: 50V ~ 1000V | User Manual MIL-P02 | N/A
463 | Passive Probe | YOKOGAWA | 701947 | 584189 | BW: DC to 200 MHz, 1000V Max | 100:1, DC: 50V ~ 1000V, -50V ~ -1000V, AC: 50V ~ 1000V | User Manual MIL-P02 | N/A
464 | Passive Probe | YOKOGAWA | 701938 | 584188 | BW: DC to 200 MHz, 600V Max | 10:1, DC: 1V ~ 500V, -1V ~ -500V, AC: 1V ~ 500V | User Manual MIL-P02 | N/A
465 | Passive Probe | YOKOGAWA | 701938 | 584187 | BW: DC to 200 MHz, 600V Max | 10:1, DC: 1V ~ 500V, -1V ~ -500V, AC: 1V ~ 500V | User Manual MIL-P02 | N/A
466 | 사이버보안용 Laptop PC | MSI | Crosshair A17 HX D9WGKG-R9 | K2507N0038602 | - |  |  | -
467 | ESD Simulator | EMCPRIMA | PESD-30T2 | PR5251226761 | 0.20 ㎸ ~30.0 ㎸ | Positive 2 ㎸ ~ 30 ㎸, Negative -2 ㎸ ~ -30 ㎸
468 | Electrical Safety Analyzer | KIKUSUI | TOS9303LC | FV002654 | Leakage current, Withstanding, Earth continuity, Insulation resistance | Leakage current, Withstanding, Earth continuity, Insulation resistance(관리대장 참조) | 3.005, 3.007(ITAV), 3.007(HOUS) / 중간점검 대상 | N/A
469 | Voltage Probe | TEKTRONIX | TPP0201 | HCT-SA-1124 | (0 - 100) V DC, (0 - 100) V~ at 10 x (60 Hz) | (0 - 100) V DC, (0 - 100) V~ at 10 x (60 Hz) | 3.005, 3.007(ITAV), 3.007(HOUS) / 중간점검 비대상(사용전 점검) | N/A
470 | Thermometer(K-type) | TES | 1300 | 230404392 | (0, 100, 200, 1 000) °C | (0, 100, 200, 1 000) °C | 3.005, 3.007(ITAV), 3.007(HOUS) / 중간점검 비대상(사용전 점검) | N/A
471 | Bunsen Burner | SCM Technology | N/A | HCT-SA-1122 | 9.5 mm, 100 mm | 9.5 mm, 100 mm | 3.005, 3.007(ITAV), 3.007(HOUS) / 중간점검 비대상(사용전 점검) | N/A
472 | Timer Flammability tester(Combustion) | AUTONICS | FX4S-1P4 | ZA07VR | (10, 50, 90) s | (10, 50, 90) s | 3.005, 3.007(ITAV), 3.007(HOUS) / 중간점검 비대상(1년주기 교정으로 대체) | N/A
473 | Timer Flammability tester(Burner OFF) | AUTONICS | FX4S-1P4 | YC25VR | (10, 50, 90) s | (10, 50, 90) s | 3.005, 3.007(ITAV), 3.007(HOUS) / 중간점검 미대상(1년주기 교정으로 대체) | N/A
474 | Timer Flammability tester(Burner ON) | AUTONICS | FX4S-1P4 | XL20VR | N/A | (10, 50, 90) s | 3.005, 3.007(ITAV), 3.007(HOUS) / 중간점검 미대상(1년주기 교정으로 대체) | N/A
475 | Counter for Flammability tester | AUTONICS | CT4S-1P4 | YE22R | (100, 500, 1 000) times | (100, 500, 1 000) times | 3.005, 3.007(ITAV), 3.007(HOUS) / 중간점검 미대상(1년주기 교정으로 대체) | N/A
476 | Differential pressure gauge for Flammability tester | Dwyer | M26K JM | 649I-IPZN-DTW2-W1JR | (0, 1, 2, 3, 4, 5) kPa | (0, 1, 2, 3, 4, 5) kPa | 3.005, 3.007(ITAV), 3.007(HOUS) / 중간점검 미대상(사용전 점검) | N/A
477 | Gas flowmeter for Flammability tester | KOMETER | PA-40 | P-2601154 | (0.2, 0.4, 0.6, 0.8, 1.0) NL/min | (0.2, 0.4, 0.6, 0.8, 1.0) NL/min | 3.005, 3.007(ITAV), 3.007(HOUS) / 중간점검 미대상(사용전 점검) | N/A
478 | Flammability tester | SCM Technology | SNFT-100 | SNFT-100-20260205 | IEC 60695-11-5 | N/A | 3.005, 3.007(ITAV), 3.007(HOUS) / 중간점검 미대상(비교정) | N/A
479 | Flame Height Gauge for 500 W Flame | SCM Technology | N/A | HCT-SA-1114 | 45°, 4 mm, 22 mm, 30 mm, 120 mm, 90 mm, 3 mm, (1 - 1.5) mm | 45°, 4 mm, 22 mm, 30 mm, 120 mm, 90 mm, 3 mm, (1 - 1.5) mm | 3.005, 3.007(ITAV), 3.007(HOUS) / 중간점검 대상 | N/A
480 | Flame Height Gauge for 50 W Flame | SCM Technology | N/A | HCT-SA-1113 | 30°, 20°, 20 mm, 4 mm, 38 mm, 135 mm, 30 mm, 120 mm, 3 mm, (1 - 1.5) mm | 30°, 20°, 20 mm, 4 mm, 38 mm, 135 mm, 30 mm, 120 mm, 3 mm, (1 - 1.5) mm | 3.005, 3.007(ITAV), 3.007(HOUS) / 중간점검 대상 | N/A
481 | Flame Height Gauge for Needle Flame | SCM Technology | N/A | HCT-SA-1112 | 2 mm, 12 mm, 13 mm, 30° | 2 mm, 12 mm, 13 mm, 30° | 3.005, 3.007(ITAV), 3.007(HOUS) / 중간점검 대상 | N/A
482 | Needle Flame Copper Block with Thermocouple Wire | SCM Technology | N/A | HCT-SA-1111 | IEC 60695-11-5, Figure A.1, (550, 650, 750, 850) °C (K-type) | IEC 60695-11-5, Figure A.1, (550, 650, 750, 850) °C (K-type) | 3.005, 3.007(ITAV), 3.007(HOUS) / 중간점검 대상 | N/A
483 | Needle for Needle flame tester | SCM Technology | N/A | HCT-SA-0119 | Φ0.5 mm, Φ0.9 mm | Φ0.5 mm, Φ0.9 mm | 3.005, 3.007(ITAV), 3.007(HOUS) / 중간점검 대상 | N/A
484 | Timer for Needle flame tester | AUTONICS | CT4S-1P | YK20R | (10, 50, 90) s | (10, 50, 90) s | 3.005, 3.007(ITAV), 3.007(HOUS) / 중간점검 미대상(교정주기 1년으로 대체) | N/A
485 | Needle flame tester | SCM Technology | SNFT-100 | SNFT-100-20260205 | IEC 60695-11-5 | N/A | 3.005, 3.007(ITAV), 3.007(HOUS) / 중간점검 미대상(비교정) | N/A
486 | Ball Pressure Tester | SCM Technology | N/A | HCT-SA-1107 | R2.5 mm, 20 N | R2.5 mm, 20 N | 3.005, 3.007(ITAV), 3.007(HOUS) / 중간점검 대상 | N/A
487 | Broadband Power Source for RF Sources | SPEAG | POWER SOURCE1 | 4391 | 600 ㎒ ~ 5 850 ㎒ | 600 ㎒ ~ 5 850 ㎒
488 | SAM Twin Phantom Shell V10 | SPEAG | SAM Face Down V10 | 1121
489 | SPEAG Validation Dipole | SPEAG | D4600V2 | 1104 |  |  | *중간점검 대상 (연 1회, 교정 후 6개월)
490 | AC LISN | ROHDE&SCHWARZ | ENV4200 | 100098 | 150kHz to 30MHz | 150kHz to 30MHz
491 | AC + DC POWER SOURCE | APS | CPS130S | 0114738254400004 | (0 to 300) Vac, (0 to 424) Vdc | (5 to 300) Vac, (5 to 400) Vdc
492 | Calibration Fixture | EMC PARTNER | VERI-MIL3 | 107245-1768 | - | - | User Manual MIL-C01 | N/A
493 | Current Injection Probe | EMC PARTNER | CN-BT6 | 107244-1771 | - | - | User Manual MIL-C06 | N/A
494 | Modular Impulse Test System | EMC PARTNER | MIL-MG3 | 109924-1677 |  | 10 ㎑, 100 ㎑, 1 ㎒, 10 ㎒, 30 ㎒, 100 ㎒ | User Manual MIL-M04 | 1.12.2
495 | Termination | Mini-Circuits | KARN-50-18+ | 581599 | DC ~ 18 ㎓, 2W | 9 ㎑ ~ 18 ㎓ | User Manual MIL-T01 | N/A
496 | Termination | Mini-Circuits | KARN-50-18+ | 581597 | DC ~ 18 ㎓, 2W | 9 ㎑ ~ 18 ㎓ | User Manual MIL-T01 | N/A
497 | Termination | Mini-Circuits | KARN-50-18+ | 581595 | DC ~ 18 ㎓, 2W | 9 ㎑ ~ 18 ㎓ | User Manual MIL-T01 | N/A
498 | Termination | Mini-Circuits | KARN-50-18+ | 581593 | DC ~ 18 ㎓, 2W | 9 ㎑ ~ 18 ㎓ | User Manual MIL-T01 | N/A
499 | Current Probe | FCC | F-57 | 201793 | 1 ㎑ ~ 500 ㎒ | 1 ㎑ ~ 500 ㎒ | User Manual MIL-C07 | N/A
500 | High pass Filter | Wainwright Instruments GmbH | WHKX12-935-1000-15000-40SS | 108 | 935 ㎒/1000㎒ ~ 15000 , 40 dB | 935 ㎒/1000㎒ ~ 15000 , 40 dB
501 | Touch current circuit | UCS | 60990F345 | 2024-006 | (20 - 1 000 000) Hz, Frequenct Factor U1: (1 - 4), U2: (3.43 - 1 382), U3: (2.65 - 572) | (20 - 1 000 000) Hz, Frequenct Factor U1: (1 - 4), U2: (3.43 - 1 382), U3: (2.65 - 572) | 3.005, 3.007(ITAV), 3.007(HOUS) / 중간점검 비대상 | N/A
502 | Stop Watch | CASIO | HS-3 | HCT-SA-1105 | 0.01 s | 0.01 s | 3.005, 3.007(ITAV), 3.007(HOUS),3.013, 3.014 / 중간점검 비대상(1년 주기 교정으로 대체) | N/A
503 | Stop Watch | CASIO | HS-3 | HCT-SA-1104 | 0.01 s | 0.01 s | 3.005, 3.007(ITAV), 3.007(HOUS),3.013, 3.014 / 중간점검 비대상(1년 주기 교정으로 대체) | N/A
504 | Differential Probe | TEKTRONIX | P5210A | C022040 | (0 - 5) kV, 1 000 X, 100 X | (0 - 5) kV, 1 000 X, 100 X | 3.005, 3.007(ITAV), 3.007(HOUS) / 중간점검 비대상(사용전 점검) | N/A
505 | Digital Multimeter | FLUKE | 17B MAX | 70732819WS | (0.6 - 1) kV, (0.04 - 10) A, (40 - 400) Hz, (0 ~ 40) MΩ | (0.6 - 1) kV, (0.04 - 10) A, (40 - 400) Hz, (0 ~ 40) MΩ | 3.005, 3.007(ITAV), 3.007(HOUS) / 중간점검 비대상(사용전 점검) | N/A
506 | STRAIGHT RULER | FUJI | (1,0 ~ 1500) mm | N/A | (0 to 1 500) mm | (0 to 1 500) mm
507 | AC Voltage Current Standard | YOKOGAWA | 2558A | 91V308219 | (1 mV ~ 1 200 V), (1 mA ~ 60 A) | (1 mV ~ 1 200 V), (1 mA ~ 60 A) | 3.005, 3.007(ITAV), 3.007(HOUS), 3.013 / 중간점검 비대상(사용전 점검) | N/A
508 | Digital Lux Meter | TECPEL | TES-1332A | 240907420K | (10, 100, 200, 400, 700, 1 000) lx | (10, 100, 200, 400, 700, 1 000) lx | 3.005, 3.007(ITAV), 3.007(HOUS), 3.013 / 중간점검 비대상 | N/A
509 | Vernier Calipers | MITUTOYO | 500-153-30 | 0101405 | (0 - 300) mm | (0 - 300) mm | 3.005, 3.007(ITAV), 3.007(HOUS), 3.013 / 중간점검 비대상(사용전 점검) | N/A
510 | Vernier Calipers | MITUTOYO | 500-151-30 | A25044379 | (0 - 150) mm | (0 - 150) mm | 3.005, 3.007(ITAV), 3.007(HOUS), 3.013 / 중간점검 비대상(사용전 점검) | N/A
511 | Electronic Load | KIKUSUI | PLZ150U | MF003812 | (0 - 150) V, (0 - 30) A, (0 - 150) W, 5 ch | (0 - 150) V, (0 - 30) A, (0 - 150) W, 5 ch | 3.005, 3.007(ITAV), 3.007(HOUS), 3.013 / 중간점검 대상 | N/A
512 | Electronic Load | KIKUSUI | PLZ150U | TC001177 | (0 - 150) V, (0 - 30) A, (0 - 150) W, 4 ch | (0 - 150) V, (0 - 30) A, (0 - 150) W, 4 ch | 3.005, 3.007(ITAV), 3.007(HOUS), 3.013 / 중간점검 대상 | N/A
513 | Electronic Load | KIKUSUI | PLZ150U | TC001176 | (0 - 150) V, (0 - 30) A, (0 - 150) W, 3 ch | (0 - 150) V, (0 - 30) A, (0 - 150) W, 3 ch | 3.005, 3.007(ITAV), 3.007(HOUS), 3.013 / 중간점검 대상 | N/A
514 | Electronic Load | KIKUSUI | PLZ150U | TC001175 | (0 - 150) V, (0 - 30) A, (0 - 150) W, 2 ch | (0 - 150) V, (0 - 30) A, (0 - 150) W, 2 ch | 3.005, 3.007(ITAV), 3.007(HOUS), 3.013 / 중간점검 대상 | N/A
515 | Electronic Load | KIKUSUI | PLZ150U | TC001174 | (0 - 150) V, (0 - 30) A, (0 - 150) W, 1 ch | (0 - 150) V, (0 - 30) A, (0 - 150) W, 1 ch | 3.005, 3.007(ITAV), 3.007(HOUS), 3.013 / 중간점검 대상 | N/A
516 | Mobile Corder | YOKOGAWA | MV230-3-1-2-1M | S5D906108 | (0 - 200) °C, 30 ch (T-type) | (0 - 200) °C, 30 ch (T-type) | 3.005, 3.007(ITAV), 3.007(HOUS), 3.013 / 중간점검 대상 | N/A
517 | Mobile Corder | YOKOGAWA | MV230-3-2-1-1F | S5G108875 | (0 - 200) °C, 30 ch (T-type) | (0 - 200) °C, 30 ch (T-type) | 3.005, 3.007(ITAV), 3.007(HOUS), 3.013 / 중간점검 대상 | N/A
518 | Mobile Corder | YOKOGAWA | MV230 | S5SD907258 | (0 - 200) °C, 30 ch (T-type) | (0 - 200) °C, 30 ch (T-type) | 3.005, 3.007(ITAV), 3.007(HOUS), 3.013 / 중간점검 대상 / 중고 구매 건으로 부품 교체 등의 사유로 장비 등록된 일련번호와 데이터 추출파일(PDF) 일련번호가 다름. 데이터 추출 파일 기재사항(Device Type : MV200 / Serial No. : S5E902941) | N/A
519 | AC Power Source | KIKUSUI | PCR6000W2 | KB002114 | (0 to 300) V~, (50/60) Hz, Max 6 kVA | N/A | 3.005, 3.007(ITAV), 3.007(HOUS), 3.013, 3.014 / 중간점검 미대상 | N/A
520 | Water Chilling Unit | 지구촌냉열 | GVC-010AT | 260101 | (5 to 30) °C | (5 to 30) °C | 3.005 / 중간점검 미대상 | N/A
521 | Attenuator | Weinschel Associates | 34-20-34 | BR2384 | DC ~ 4 ㎓, 20 ㏈, 25 W | DC ~ 4 ㎓, 20 ㏈ | User Manual MIL-A02 | N/A
522 | Attenuator | Weinschel Associates | 34-20-34 | BR2540 | DC ~ 4 ㎓, 20 ㏈, 25 W | DC ~ 4 ㎓, 20 ㏈ | User Manual MIL-A02 | N/A
523 | Fixed Attenuator | Qualwave | QFA18H6-18-30-NFNF | 26035001 | DC ~ 18 ㎓, 30 dB, 600 W | DC ~ 18 ㎓, 30 dB, 600 W | - | N/A
524 | Attenuator | TELEGARTNER | 100023625 | - | DC ~ 1GHz, 20 dB | DC ~ 1GHz, 20 dB | User Manual MIL-A02 | N/A
525 | Fixed Attenuator | Qualwave | QFA18H6-18-30-NFNF | 26035002 | DC ~ 18 ㎓, 30 dB, 600 W | DC ~ 18 ㎓, 30 dB, 600 W | - | N/A
526 | Attenuator | TELEGARTNER | 100023625 | - | DC ~ 1GHz, 20 dB | DC ~ 1GHz, 20 dB | User Manual MIL-A02 | N/A
527 | Multimeter | FLUKE | 88-V | 70430006 | 1000 V Max | ~ 1000 V(AC, DC) | User Manual MIL-M05 *중간점검 대상 아님 | N/A
528 | Oscilloscope | Rohde&Schwarz | RTO64 | 112608 | 4 Ch, 2 ㎓ , 10 GSa/s | 4 Ch, 2 ㎓ | User Manual MIL-O02 | 5.20.1.0
529 | PARTICLE SENSOR | (주)에이치시티엠 | PS-0403 | 04032510001 | 0.3/0.5/1.0/5.0 ㎛, 1CFM(28.3L/min) | 0.3/0.5 ㎛ | User Manual MIL-P01 | N/A
530 | AMMI | SPEAG | SE UMS 010 CC | 2022 | 0.1 ㎑ ~ 20 ㎑ | -
531 | AMMI | SPEAG | SE UMS 010 CA | 2019 | 0.1 ㎑ ~ 20 ㎑ | -
532 | Digital manometer | Yokogawa | MT220 |  | 측정 레인지 : 0 ~3000 kPa |  | 중간점검 대상 장비
533 | Hot Line Coil Resistance Meter | Soken | DAC-HR450-UL |  | 0 ~ 20000 ohm | Resistance (20,200,2 k,20 k ohm), AC voltage (100, 300,500 V) | 중간점검 대상 장비
534 | cSAR3D System | SPEAG | cSAR3DV2-L,FHSL,R | 5009,8012,7015 | 650 ㎒ - 6㎓(cSAR3DV2-L,R), 650 ㎒ - 10㎓(cSAR3DV2-FHSL) | 650 ㎒ - 6㎓(cSAR3DV2-L,R), 650 ㎒ - 10㎓(cSAR3DV2-FHSL) | HCT-SR-0383 교정으로 인한 대체 장비
535 | Network Analyzer | Agilent | 8753E | MY4002948 | 30kHz - 3GHz | 30kHz - 3GHz
536 | Thermocouple Wire | DHTC | T-25-TE | DH2025-1 | MAX 230 ℃ | (-70, -40, 25, 50, 100, 200) ℃ |  | N/A
537 | Osilloscope 4GHz | Keysight Technologies | MSO9404A
538 | Antenna Positioner | KSN | KSN-1 | E-DPNR1 | - | - |  | N/A
539 | Attenuator (3dB) | NONE | Attenuator | NONE | 9㎑ ~ 6㎓ | 9㎑ ~ 6㎓ | 폐기(동작불량)
540 | Attenuator (3dB) | NONE | Attenuator | NONE | 9㎑ ~ 6㎓ | 9㎑ ~ 6㎓
541 | Attenuator (3dB) | NONE | Attenuator | NONE | 9㎑ ~ 6㎓ | 9㎑ ~ 6㎓
542 | Antenna | SPEAG | ANT | 1634 | -
543 | Broadband Horn Antenna | SCHWARZBECK | BBHA 9120 A 371 | - | -
544 | Broadband Horn Antenna | SCHWARZBECK | BBHA 9120 A 371 | - | -
545 | Broadband Horn Antenna | SCHWARZBECK | BBHA 9120 A 371 | - | -
546 | SELECTIVE RADIATION METER | NARDA | SRM-3006 | G-0210 |  |  |  | -
547 | LOG PERIODIC ANTENNA | SCHWARZBECK | VULP 9118 A | 01117 | 180 MHz ~ 2000 MHz | 200 MHz ~ 1000 MHz
548 | LISN | SCHWARZBECK | NNBM 8124-200 | 06708 | 100 kHz ~ 150 MHz | 100 kHz ~ 150 MHz
549 | LISN | SCHWARZBECK | NNBM 8124-200 | 06707 | 100 kHz ~ 150 MHz | 100 kHz ~ 150 MHz
550 | HV LISN | SCHWARZBECK | NNHV 8123-200 | 01235 | 100 kHz ~ 100 MHz | 100 kHz ~ 100 MHz
551 | HV LISN | SCHWARZBECK | NNHV 8123-200 | 01233 | 100 kHz ~ 100 MHz | 100 kHz ~ 100 MHz
552 | HV LISN | SCHWARZBECK | NNHV 8123-200 | 01232 | 100 kHz ~ 150 MHz | 100 kHz ~ 150 MHz
553 | HV LISN | SCHWARZBECK | NNHV 8123-200 | 01231 | 100kHz ~ 150 MHz | 100kHz ~ 150 MHz
554 | AMCC | SPEAG | SD HAC P02 AB | - | 48 ㎑&apos;- 24 bit
555 | Test Arch | SPEAG | SD HAC D01 BA | - | Dimensions: 370 x 370 x 370 mm | Dimensions: 370 x 370 x 370 mm
556 | POWER DIVIDER | RF-LAMBDA | RFLT2WDC27GB | 24122300114 | DC ~ 26.5 ㎓ | 9 ㎑ ~ 26.5 ㎓ |  | N/A
557 | POWER DIVIDER | RF-LAMBDA | RFLT2WDC27GB | 24122300113 | DC ~ 26.5 ㎓ | 9 ㎑ ~ 26.5 ㎓ |  | N/A
558 | USB Isolator | 시스템베이스㈜ | BASSO-1010UU/ISO | COB18P0093 | - | - |  | -
559 | USB Isolator | 시스템베이스㈜ | BASSO-1010UU/ISO | COB18P0091 | - | - |  | -
560 | USB Isolator | 시스템베이스㈜ | BASSO-1010UU/ISO | COB18P0087 | - | - |  | -
561 | USB Analyzer | Total Phase, Inc. | BEAGLE USB 480 | 1126-753356 | - | - |  | -
562 | Burp Suite Pro | PortSwigger Ltd. | - | - | - | - | 시험분류[03.012] 사이버보안 시험에 활동되는 소프트웨어 이므로, 중간점검 대상 장비
563 | DIRECTIONAL COUPLER | Narda | 4226-10 | 07083 | 0.5~18GHz | 0.5~18GHz |  | N/A
564 | Antenna | SPEAG | ANT | 1734 | -
565 | Antenna | SPEAG | ANT | 1704 | -
566 | Antenna | SPEAG | ANT | 1605 | -
567 | Antenna | SPEAG | ANT | 1460 | -
568 | Antenna | SPEAG | ANT | 1393 | -
569 | Antenna | SPEAG | ANT | 1371 | -
570 | Antenna | SPEAG | ANT | 1270 | -
571 | Thermocouple welder | Daehyun Technology | DH-TC200 | DH-250151 | 0.1 ~ 0.7 mm dia | N/A | 3.5 kg, 260(W) x 160(H) x 200(D) | N/A
572 | USB Protocol Analyzer #1 | TOTAL PHASE, Inc | Beagle™ USB 480 Protocol Analyzers | 1126-753356 | USB 2.0 only, Max 480 Mbps Monitoring, Onboard 64 MB, | - | 전기의료팀으로 2025년 12월 29일부로 이관함(등록번호: HCT-ME-0200) / 중간점검 대상 아님 | N/A
573 | USB Isolator #3 | 시스템베이스(주) | BASSO-1010UU/ISO | COB18P0093 | USB Specification Rev 2.0, High-Speed, USB Type A, Max 480 Mbps | - | 전기의료팀으로 2025년 12월 22일부로 이관함(등록번호: HCT-ME-0203) // 고객 장비 손상 방지 목적으로만 사용(시험결과에 영향 없음) | N/A
574 | USB Isolator #2 | 시스템베이스(주) | BASSO-1010UU/ISO | COB18P0091 | USB Specification Rev 2.0, High-Speed, USB Type A, Max 480 Mbps | - | 전기의료팀으로 2025년 12월 22일부로 이관함(등록번호: HCT-ME-0202) // 고객 장비 손상 방지 목적으로만 사용(시험결과에 영향 없음) | N/A
575 | USB Isolator #1 | 시스템베이스(주) | BASSO-1010UU/ISO | COB18P0087 | USB Specification Rev 2.0, High-Speed, USB Type A, Max 480 Mbps | - | 전기의료팀으로 2025년 12월 22일부로 이관함(등록번호: HCT-ME-0201) // 고객 장비 손상 방지 목적으로만 사용(시험결과에 영향 없음) | N/A
576 | SPEAG Validation Dipole | SPEAG | D4200V2 | 1048 | 4.2 ㎓ | 4.2 ㎓ | *중간점검 대상 (연 1회, 교정 후 6개월)
577 | Low Noise Amplifier | WENTEQ | ABL 1800-00-4525 | SN052423 | Frequency Range : 0.03 ~ 18 GHz / Gain : 45 dB | - | 미사용/ 사용전 교정 | N/A
578 | DC Power Supply | Keysight | N7977A | MY63000129 | 160V, 12.5 A, 2000 W | 160V, 12.5 A | User Manual MIL-D02 | N/A
579 | RESISTIVE LOAD | Solar | 8525-1 | 224869-1 | 5 Ω, 6 W | 5 Ω | User Manual MIL-R02 | N/A
580 | Transient Pulse Generator | Solar | 8282-1 | 224677-1 | 0.15 μs, 10 μs | 0.15 μs, 10 μs | User Manual MIL-T04 | N/A
581 | LISN | I-Spec | LISN-100V-100A-N | 2025002 | 100 A / 100 VDC | N/A | User Manual MIL-L02 | N/A
582 | LISN | I-Spec | LISN-100V-100A-N | 2025001 | 100 A / 100 VDC | N/A | User Manual MIL-L02 | N/A
583 | Vacuum gauge | Leybold vacuum | PTR90 | 16855/2025 |  | (7.71E-07 ~ 9.24E-04)Torr, (1.00E-02 ~ 1.00E+00)Torr |  | N/A
584 | Particle counter | HCTm | PS-0405 | 04052510001 |  | (0.5 ~ 1.0)μm, 28.30L/min |  | N/A
585 | Particle counter | HCTm | PS-0405 | 04052510002 |  | (0.5~1.0)μm, 28.30L/min |  | N/A
586 | Data Logger | YOKOGAWA | GM10 | SST803288 | (-75 ~ 125)°C | (-75 ~ 125)°C |  | Axiom
587 | Vacuum gauge | Leybold vacuum | PTR90 | 16486/2025 |  | (9.65E-07 ~ 1.07E-03)Torr, (1.00E-02 ~ 1.00E+00)Torr |  | N/A
588 | Thermal Vacuum Chamber | MTES | 1.2 T.V.C | #1 |  |  |  | CimonX
589 | Isolation Transformer | AE Techron | T2000 | T2000-0625-0197-C | 10 Hz ~ 250 kHz, 30A, Audio power 200W | N/A | User Manual MIL-I01 | N/A
590 | Audio Amplifier | AE Techron | 7224 DC-Enabled AC Amp | 7224-0825-3944-B | Up to 900 W(RMS), Up to 1 ㎒ | N/A | User Manual MIL-A03 | N/A
591 | Open Switch and Control Unit | Rohde&Schwarz | OSP220 | 103032 | - | N/A | User Manual MIL-O01 | N/A
592 | Power Amplifier | Rohde&Schwarz | BBA150 | 107152 | 4 ㎑ ~ 400 ㎒, 125 W | N/A | User Manual MIL-P04 | 04.71
593 | 온습도계 | TESTO | 608-H1 | 86059982 | 측정온도 : (0 ~ 50) ℃, 측정습도 : (10 ~ 95) % R.H. 노점온도 : (- 20 ~ + 50) ℃ | (10.1 ~ 30.3) ℃ , (34.3 ~ 85.9) % R.H. |  | N/A
594 | PXA Signal Analyzer | Keysight | N9030B | MY60070938 | 2Hz ~ 50GHz | 2Hz ~ 50GHz |  | A.33.03
595 | 20dB ATTENUATOR | HP | 8493C | 15233 | Frequency Range : DC ~ 26.5 ㎓, 20 ㏈ ATTENUATOR, 2 W | 9 ㎑ ~ 26.5 ㎓ |  | N/A
596 | Current Probe | Tektronix | TCP303 | C024821 | DC 150A, RMS 150A | AC/DC Current: 1A - 100A | User Manual MIL-C07 | N/A
597 | Current Probe | Tektronix | TCP312A | C013207 | DC 30A, RMS 21.2A | AC/DC Current: 0.2A - 10A | User Manual MIL-C07 | N/A
598 | Current Probe | Tektronix | TCP2020 | C005170 | MAX 100A | AC/DC Current: 0.2A - 20A | User Manual MIL-C07 | N/A
599 | Resistor | Rohde&Schwarz | CS101 Resistor | S00046 | 0.5 Ω, 400 W | 0.5 Ω | User Manual MIL-R03 | N/A
600 | Directional Coupler | AR | DC7144A | 0585832 | (0.7 - 4.2) ㎓, 40 ㏈, 400 W | (0.7 - 4.2) ㎓, 40 ㏈ | User Manual MIL-D05 | N/A
601 | DC Power Supply | Sorensen | XG60-25 | 1239A00574 | MAX 60V, MAX 25A, 1500W | 5 V - 60 V, 5 A - 25 A | User Manual MIL-D02 / 모빌리티센터에서 이관(HCT-AU-0304) | N/A
602 | Ammeter for Glow wire tester | Autonics | M4Y-AAR-5 | ZK21R | 200 A | (40, 80, 120, 160) A | 3.005, 3.007(ITAV), 3.007(HOUS), 3.014 / 중간점검 미대상(사용 전 점검) | N/A
603 | BROADBAND AMPLIFIER | ROHDE&SCHWARZ | BBA300(25W) | 101681 | 1 ㎓ ~ 6 ㎓, 25 W
604 | BROADBAND AMPLIFIER | ROHDE&SCHWARZ | BBA150(70W) | 107090 | 80 ㎒ ~ 1 ㎓, 70 W
605 | Digital multimeter | FLUKE | 289 | 60330104 | DC 50 mV to 1000.0 V, 500.00 μA to 10.000 A ¦ Reg 50.000 Ω to 500.0MΩ ¦ AC 50.000mV to 1000.0V, 500.00μA to 10.000A | DC: 1000 V, 10 A, 50 MΩ / AC : 1000V, 10 A | * 중간점검 대상 아님 2023년 구매장비(2025년 이관) | 1.41 / V0.88
606 | Current Probe | FCC | F-57 | 201484 | 1 ㎑ ~ 500 ㎒ | 1 ㎑ ~ 500 ㎒ | User Manual MIL-C07 | N/A
607 | Powerline Ripple Detector | Pearson | PRD-240 | 83992 | CS101 profile for setting the ripple level above 5 kHz or Flat response from 10 Hz to 150 kHz | 10 ㎐ ~ 150 ㎑ | User Manual MIL-P10 | N/A
608 | Termination | DICONEX | 17-0370 | 66131-001 | DC ~ 1㎓, 250W | 9㎑ ~ 1㎓ | User Manual MIL-T01 | N/A
609 | Attenuator | DICONEX | 16-4986 | 66129-002 | DC ~ 2.5㎓, 40dB | 9 ㎑ ~ 2.5㎓, 40dB | User Manual MIL-A02 | N/A
610 | Attenuator | DICONEX | 16-4986 | 66129-001 | DC ~ 2.5㎓, 40dB | 9 ㎑ ~ 2.5㎓, 40dB | User Manual MIL-A02 | N/A
611 | Attenuator | DICONEX | 16-4520 | 66128-002 | DC ~ 2.5㎓, 20dB | 9 ㎑ ~ 2.5㎓, 20dB | User Manual MIL-A02 | N/A
612 | Attenuator | DICONEX | 16-4520 | 66128-001 | DC ~ 2.5㎓, 20dB | 9 ㎑ ~ 2.5㎓, 20dB | User Manual MIL-A02 | N/A
613 | Spectrum Analyzer | Rohde&Schwarz | FSV3004 | 101595 | 10 Hz ~ 4 GHz | 20 Hz ~ 4 GHz | User Manual MIL-S03 | 2.40SPI
614 | Spectrum Analyzer | Rohde&Schwarz | FSV3004 | 101594 | 10 Hz ~ 4 GHz | 20 Hz ~ 4 GHz | User Manual MIL-S03 | 2.40
615 | Arbitrary Generator | Rohde&Schwarz | HMF2525 | 103419 | 10 ㎐ ~ 25 ㎒ | 10 ㎐ ~ 25 ㎒ | User Manual MIL-A01 | 02.301
616 | Signal Generator | Rohde&Schwarz | SMCV100B | 107545 | 4 ㎑ ~ 3 ㎓, -120 ㏈m ~ 16 ㏈m | 4 ㎑ ~ 3 ㎓, -110 ㏈m ~ 0 ㏈m | User Manual MIL-S02 | 5.30.175.95
617 | Power Meter | Rohde&Schwarz | NRX | 109097 | DC ~ 110 ㎓ / 0.1 fW ~ 30 W (Average) | 9 ㎑ ~ 18 ㎓ / -30 ㏈m ~ 0 ㏈m | User Manual MIL-P07 | 02.62.24102302
618 | Power Sensor | Rohde&Schwarz | NRP6A | 105853 | 8 ㎑ ~ 6 ㎓, 100 ㎽ to 200 ㎽ (–70 ㏈m to +23 ㏈m) | 9 ㎑ ~ 6 ㎓, 1 ㎽ | User Manual MIL-P08 | N/A
619 | Power Sensor | Rohde&Schwarz | NRP6A | 105852 | 8 ㎑ ~ 6 ㎓, 100 ㎽ to 200 ㎽ (–70 ㏈m to +23 ㏈m) | 9 ㎑ ~ 6 ㎓, 1 ㎽ | User Manual MIL-P08 | N/A
620 | Power Sensor | Rohde&Schwarz | NRP18T | 103936 | DC ~ 18 ㎓, 300 ㎻ to 100 ㎽ (–35 ㏈m to +20 ㏈m) | 9 ㎑ ~ 18 ㎓, 1 ㎽ | User Manual MIL-P08 | N/A
621 | Power Sensor | Rohde&Schwarz | NRP18T | 103935 | DC ~ 18 ㎓, 300 ㎻ to 100 ㎽ (–35 ㏈m to +20 ㏈m) | 9 ㎑ ~ 18 ㎓, 1 ㎽ | User Manual MIL-P08 | N/A
622 | Data Acquisition System | Keysight | DAQ970A | MY58048917 | 최대전류 1A, 최대전압 300V | 전류: 1uA ~ 1A, 전압: 100mV ~ 300V | User Manual MIL-D01 / 시험분야 MI에서 사용 X / 2026.06.02 내환경검증팀 이관 | N/A
623 | Decade Resistance Box | YOKOGAWA | 2793-01 | 61VX0013 | 0.1 to 1111.210 Ω in 1 mΩ steps | 0.1 to 1000 Ω | User Manual MIL-D03 / 시험분야 MI에서 사용 X / 2026.06.02 내환경검증팀 이관 | N/A
624 | Decade Resistance Box | YOKOGAWA | 2793-03 | 43VX1010 | 0 to 111.1110 MΩ in 100 Ω steps | 0 to 100 MΩ | User Manual MIL-D03 / 시험분야 MI에서 사용 X / 2026.06.02 내환경검증팀 이관 | N/A
625 | Function Generator | Agilent | 33220A | MY44029880 | 주파수: 1 µHz ~ 20 MHz, 출력: 10 mV ~ 10 V | 주파수: 10 Hz ~ 20 MHz, 출력: 10 mV ~ 10 V | User Manual MIL-F04 / 시험분야 MI에서 사용 X / 2026.06.02 내환경검증팀 이관 | N/A
626 | Function Generator | Agilent | 33220A | MY44008387 | 주파수: 1 µHz ~ 20 MHz, 출력: 10 mV ~ 10 V | 주파수: 10 Hz ~ 20 MHz, 출력: 10 mV ~ 10 V | User Manual MIL-F04 / 시험분야 MI에서 사용 X | N/A
627 | Multimeter | Agilent | 34410A | MY47005300 | DC전압: 100mV ~ 1000V, DC전류: 100uA ~ 3A | DC전압: 100mV ~ 1000V, DC전류: 100uA ~ 3A, 저항 100Ω ~ 10MΩ | User Manual MIL-M05 / 시험분야 MI에서 사용 X / 2026.06.02 내환경검증팀 이관 | N/A
628 | Multimeter | Agilent | 34410A | MY47005274 | DC전압: 100mV ~ 1000V, DC전류: 100uA ~ 3A | DC전압: 100mV ~ 1000V, DC전류: 100uA ~ 3A, 저항 100Ω ~ 10MΩ | User Manual MIL-M05 / 시험분야 MI에서 사용 X / 2026.06.02 내환경검증팀 이관 | N/A
629 | Calibrator | YOKOGAWA | CA500 | HK26SA054 | DCV: 0-30V, DC Current: 0-24mA, Ω: 0-4400 Ω | DCV: 10mV - 30V, DC Current: 1mA - 20mA | User Manual MIL-C02 / 시험분야 MI에서 사용 X / 2026.06.02 내환경검증팀 이관 | N/A
630 | Calibrator | YOKOGAWA | CA500 | HK29SA046 | DCV: 0-30V, DC Current: 0-24mA, Ω: 0-4400 Ω | DCV: 10mV - 30V, DC Current: 1mA - 20mA | User Manual MIL-C02 / 시험분야 MI에서 사용 X / 2026.06.02 내환경검증팀 이관 | N/A
631 | Calibrator | YOKOGAWA | CA500 | HK29SA050 | DCV: 0-30V, DC Current: 0-24mA, Ω: 0-4400 Ω | DCV: 10mV - 30V, DC Current: 1mA - 20mA | User Manual MIL-C02 / 시험분야 MI에서 사용 X / 2026.06.02 내환경검증팀 이관 | N/A
632 | Calibrator | YOKOGAWA | CA500 | HK26SA052 | DCV: 0-30V, DC Current: 0-24mA, Ω: 0-4400 Ω | DCV: 10mV - 30V, DC Current: 1mA - 20mA | User Manual MIL-C02 / 시험분야 MI에서 사용 X / 2026.06.02 내환경검증팀 이관 | N/A
633 | Calibrator | YOKOGAWA | CA500 | HK29SA062 | DCV: 0-30V, DC Current: 0-24mA, Ω: 0-4400 Ω | DCV: 10mV - 30V, DC Current: 1mA - 20mA | User Manual MIL-C02 / 시험분야 MI에서 사용 X / 2026.06.02 내환경검증팀 이관 | N/A
634 | Calibrator | YOKOGAWA | CA500 | HK29SA049 | DCV: 0-30V, DC Current: 0-24mA, Ω: 0-4400 Ω | DCV: 10mV - 30V, DC Current: 1mA - 20mA | User Manual MIL-C02 / 시험분야 MI에서 사용 X / 2026.06.02 내환경검증팀 이관 | N/A
635 | Calibrator | YOKOGAWA | CA500 | HK26SA046 | DCV: 0-30V, DC Current: 0-24mA, Ω: 0-4400 Ω | DCV: 10mV - 30V, DC Current: 1mA - 20mA | User Manual MIL-C02 / 시험분야 MI에서 사용 X / 2026.06.02 내환경검증팀 이관 | N/A
636 | Calibrator | YOKOGAWA | CA500 | HK26SA049 | DCV: 0-30V, DC Current: 0-24mA, Ω: 0-4400 Ω | DCV: 10mV - 30V, DC Current: 1mA - 20mA | User Manual MIL-C02 / 시험분야 MI에서 사용 X / 2026.06.02 내환경검증팀 이관 | N/A
637 | Calibrator | YOKOGAWA | CA500 | HK26SA045 | DCV: 0-30V, DC Current: 0-24mA, Ω: 0-4400 Ω | DCV: 10mV - 30V, DC Current: 1mA - 20mA | User Manual MIL-C02 / 시험분야 MI에서 사용 X / 2026.06.02 내환경검증팀 이관 | N/A
638 | Calibrator | YOKOGAWA | CA500 | HK26SA053 | DCV: 0-30V, DC Current: 0-24mA, Ω: 0-4400 Ω | DCV: 10mV - 30V, DC Current: 1mA - 20mA | User Manual MIL-C02 / 시험분야 MI에서 사용 X / 2026.06.02 내환경검증팀 이관 | N/A
639 | SAM Twin Phantom Shell V10 | SPEAG | SAM Face Down V10 | 1119
640 | PACK CYCLER | GREEN POWER | BPC-1kV600A1C300kR1 | 251110-001 | (20 to 1 000) V, Max.(±1 to ±600) A, 1ch, (-50 to 200) ℃ | (20 to 1 000) V, Max.(±1 to ±600) A, 1ch, (-50 to 200) ℃ | 손상으로 인한 폐기 | SW-C-BA-079 1.1.40+a04881c434
641 | MEMORY HI LOGGER | HIOKI | LR8431 | 161006955 | (0 ~ 30) V, (-70 ~ 200) °C | (0 ~ 30) V, (-70 ~ 200) °C | ＊중간점검 대상장비 아님 | N/A
642 | MEMORY HI LOGGER | HIOKI | LR8431 | 161210935 | (0 ~ 30) V, (-70 ~ 200) °C | (0 ~ 30) V, (-70 ~ 200) °C | ＊중간점검 대상장비 아님 | N/A
643 | HEAT FLOW LOGGER | HIOKI | LR8432 | 180250541 | (0 ~ 30) V, (-70 ~ 200) °C | (0 ~ 30) V, (-70 ~ 200) °C | ＊중간점검 대상장비 아님 | N/A
644 | VECTOR SIGNAL GENERATOR | ROHDE&SCHWARZ | SMBV 100B | 105241 | 8 kHz to 6 GHz | 9 ㎑ ~ 6 ㎓
645 | POWER METER | RODHE&SCHWARZ | NRX | 108980 | 50 MHz to 18 GHz | 9 ㎑ ~ 6 ㎓
646 | Dual Directional Coupler | BONN Elektronik | BDC 0160-40/500 | 2432828-02 | 100MHz ~ 6000MHz, 500W, 40dB
647 | Pulse Power Sensor | ROHDE&SCHWARZ | NRP-18P | 101543 | 50 ㎒ ~ 18 ㎓
648 | Pulse Power Sensor | ROHDE&SCHWARZ | NRP-18P | 101542 | 50 ㎒ ~ 18 ㎓
649 | Controller(Antenna Mast & Turn Table) | Innco system | CO3000 | CO3000/1251/48920320/P | 4-port, 230 V, (50 ~ 60) ㎐, 1.25 A | 비교정 대상 |  | 1.03.02
650 | Chiller-HH | JEIOTECH | HH-JT-39L | 1G062404 | 220VAC, 60HZ, 29.0A | Temperature (-20, +25, +80) ℃
651 | Chiller-HH | JEIOTECH | HH-JT-39L | 1G062409 | 220VAC, 60HZ, 29.0A | Temperature (-20, +25, +80) ℃
652 | Chiller-HH | JEIOTECH | HH-JT-39L | 1G062408 | 220VAC, 60HZ, 29.0A | Temperature (-20, +25, +80) ℃
653 | Chiller-HH | JEIOTECH | HH-JT-39L | 1G062405 | 220VAC, 60HZ, 29.0A | Temperature (-20, +25, +80) ℃
654 | Chiller-HH | JEIOTECH | HH-JT-39L | 1G062406 | 220VAC, 60HZ, 29.0A | Temperature (-20, +25, +80) ℃
655 | Chiller-HH | JEIOTECH | HH-JT-39L | 1G062407 | 220VAC, 60HZ, 29.0A | Temperature (-20, +25, +80) ℃
656 | Hygrometer (Thermometer) | TESTO | 608-H1 | 2585786351 | (10 to 30) °C, (10 to 90) % R.H. | (10 to 30) °C, (10 to 90) % R.H.
657 | Hygrometer (Thermometer) | TESTO | 608-H1 | 2585785102 | (10 to 30) °C, (10 to 90) % R.H. | (10 to 30) °C, (10 to 90) % R.H.
658 | Hygrometer (Thermometer) | TESTO | 608-H1 | 2585785105 | (10 to 30) °C, (10 to 90) % R.H. | (10 to 30) °C, (10 to 90) % R.H.
659 | Hygrometer (Thermometer) | TESTO | 608-H1 | 2585786353 | (10 to 30) °C, (10 to 90) % R.H. | (10 to 30) °C, (10 to 90) % R.H.
660 | Hygrometer (Thermometer) | TESTO | 608-H1 | 2585785103 | (10 to 30) °C, (10 to 90) % R.H. | (10 to 30) °C, (10 to 90) % R.H.
661 | SHUNT | HARA TEST | 100A/50mV | None | (5 to 100) A | (5 to 100) A
662 | SHUNT | HARA TEST | 200A/50mV | 281 | (10 to 200) A | (10 to 200) A
663 | SHUNT | HARA TEST | 200A/50mV | 280 | (10 to 200) A | (10 to 200) A
664 | SHUNT | HARA TEST | 200A/50mV | 279 | (10 to 200) A | (10 to 200) A
665 | SHUNT | HARA TEST | 200A/50mV | 278 | (10 to 200) A | (10 to 200) A
666 | SHUNT | HARA TEST | 100A/50mV | 277 | Max. 100 A, 50 mV | (5 to 100) A
667 | SHUNT | HARA TEST | 100A/50mV | 276 | Max. 100 A, 50 mV | (5 to 100) A
668 | Dewpoint Meter | Komets | EA2-TX-100 | 2CD6-006 | (-100 to 20) ℃dp | (-80 to -20) ℃dp |  | N/A
669 | Pressure meter for UL Sprinkler test apparatus | Asmik | MIK-Y290 | B1J25A091 | (0 - 200) kPa | 138 kPa | 3.014 / 중간점검 미대상(살수시험장비) | N/A
670 | UL Sprinkler test apparatus | Kingpo | KP-UL02 | KP0251030101 | Figure 49.2 of UL 3703 | Figure 49.2 of UL 3703 (Spray head) | 3.014 / 중간점검 미대상(살수시험장비) | N/A
671 | AC LISN | Germany | NSLK 8128 LISN LINE | NSLK8128-354 | 9kHz to 30MHz | 9kHz to 30MHz
672 | EMI TEST RECEIVER | ROHDE & SCHWARZ | ESW8 | 103526 | 1 ㎐ ~ 8 ㎓ | 1 ㎐ ~ 8 ㎓ |  | N/A
673 | DC POWER SUPPLY | AGILENT | E3632A | MY40005484 | 범위1: (0 ~ 15) V, (0 ~ 7) A , 범위2: (0 ~ 30) V, (0 ~ 4) A | (1 ~ 15) V, 7A, (0 ~ 30) V, 4A |  | N/A
674 | Dual Directional Coupler | WERLATONE | C11794-727 | 138114 | 700MHz ~ 6000MHz, 1500W, 50dB |  |  | N/A
675 | Current Probe | Solar | 9134-1 | 224811-1 | 20 Hz ~ 100 MHz | 20 Hz ~ 100 MHz | User Manual MIL-C07 | -
676 | LCR Meter | KEYSIGHT | U1733C | MY65330032 | 100 kΩ 이하, 1 µF 이하, 1 H 이하 |  |  | N/A
677 | Power Amplifier | AR | 750S1G6C | 0585755 | 1GHz ~ 6GHz, 750W 500W
678 | RADIO COMMUNICATION ANALYZER | ANRITSU | MT8820C | 6201065860 | 2.7 GHz | Max. 2.7 GHz | 고장으로 인해 SAFTEY 부서에서 폐기한 장비를 수리하여 EMC팀에서 이관하여 사용
679 | CHARGE/DISCHAGE BATTERY CYCLE SYSTEM | CHROMA | H-17020-V | 2510BT001 | (1 to 100) V, (±0.5 to ±50) A, 12ch / (-50 to 200) ℃ | (1 to 100) V, (±0.5 to ±50) A, 12ch / (-50 to 200) ℃ |  | SW-C-BA-078 Version: 1.0.2.24
680 | SAM Twin Phantom Shell V8 | SPEAG | Twin SAM V8.0 | 2234
681 | SAM Twin Phantom Shell V8 | SPEAG | Twin SAM V8.0 | 2231
682 | TESLA METER | KANETEC | TM-901EXP | 02470 | DC 6V | ~1.9T | 중간점검 대상 장비
683 | LISN | SCHWARZBECK | ECSS LISN2 | 00070 | 10 A / 200 VDC | 10 kHz - 150 MHz | User Manual MIL-L02 | N/A
684 | LISN | SCHWARZBECK | ECSS LISN2 | 00071 | 10 A / 200 VDC | 10 kHz - 150 MHz | User Manual MIL-L02 | N/A
685 | LISN | SCHWARZBECK | ECSS LISN2-75A | 00018 | 75 A / 200 VDC | 10 kHz - 150 MHz | User Manual MIL-L02 | N/A
686 | POWER SENSOR | Keysight | E9304A | MY41496755 | 9 ㎑ ~ 6 ㎓ | 9 ㎑ ~ 6 ㎓ |  | N/A
687 | POWER METER | Keysight | N1914A | MY61250006 | 9 ㎑ ~ 110 ㎓ | 9 ㎑ ~ 110 ㎓ |  | A2.01.19
688 | Directional Coupler | BONN Elektronik | BDC 0125-40/250 | 2533707-03 | 9 kHz - 250 MHz, 250 W | 9 kHz - 250 MHz | EMS#2에서 사용중(26.06.29~) | N/A
689 | Power Amplifier | BONN Elektronik | BSA 0125-125 | 2515689 | 9 kHz - 250 MHz, 120 W | 9 kHz - 250 MHz | EMS#2 기존 앰프 고장. 따라서 본 장비를 EMS#2에 설치하여 사용중.(2026.06.29 ~) | N/A
690 | 포토디텍터 | THORLABS | DET08CL/M | TP03727690 | Wavelength Range : 800nm ~ 1700nm, Bandwidth : 5 GHz
691 | Staubli Robot | STAUBLI | TX2-90 XL spe | F/25/0068676/A/004 | Repeatibolity: ±0.035 ㎜
692 | Staubli Robot | STAUBLI | TX2-90 XL spe | F/25/0068676/A/003 | Repeatibolity: ±0.035 ㎜
693 | Average Power Sensor | ROHDE&SCHWARZ | NRP6A | 105743 | 8 kHz to 6 GHz |  |  | N/A
694 | Average Power Sensor | ROHDE&SCHWARZ | NRP6A | 105742 | 8 kHz to 6 GHz |  |  | N/A
695 | Average Power Sensor | ROHDE&SCHWARZ | NRP6A | 105741 | 8 kHz to 6 GHz |  |  | N/A
696 | POWER METER | ROHDE&SCHWARZ | NRX | 108987 | 9 kHz to 6 GHz |  |  | N/A
697 | SIGNAL GENERATOR | ROHDE&SCHWARZ | SMB 100B | 107338 | 8 kHz to 1 GHz |  |  | N/A
698 | BROADBAND AMPLIFIER | RODHE&SCHWARZ | BBA150 | 107082 | 4kHZ ~ 400MHz, 125W |  |  | N/A
699 | Paperless recorder | ESPEC | ER-024ZA0074 | KR2E6HSNOT | (-100 ~ 400)°C, (0 ~ 100)% | (-75 ~ 180)°C, (10 ~ 98)% | *중간점검 대상장비 아님
700 | Temperature & Humidity Chamber | ESPEC | ARSF-0800-15 | 0413000750 | (-70 ~ 180)°C, (10 ~ 98)% R.H. | (-75 ~ 180)°C, (10 ~ 98)%
701 | HIGH POWER RF AMPLIFIER | EM POWER | 2001-BBS3Q7ELU | 1027 | 800 ㎒ ∼ 4.2 ㎓ | 800 ㎒ ∼ 4.2 ㎓ |  | N/A
702 | EPM SERIES POWER METER | Agilent | E4419B | GB39290555 | 2 CH&apos;- 70 ㏈m ∼ 44 ㏈m &apos;-100 ㎑ ∼ 50 ㎓ | 2 CH&amp;amp;apos;- 70 ㏈m ∼ 44 ㏈m &amp;amp;apos;-100 ㎑ ∼ 50 ㎓ |  | A2.04.00
703 | ESG SERIES SIGNAL GENERATOR | Agilent | E4421B | MY41000790 | 250 ㎑ ∼ 3 ㎓ | 250 ㎑ ∼ 3 ㎓ |  | B.03.86
704 | Power Sensor | Agilent | E9301A | US39210324 | 10 ㎒ ∼ 6 ㎓ , -60 ㏈m ∼ 20 ㏈m | 10 ㎒ ∼ 6 ㎓ , -60 ㏈m ∼ 20 ㏈m |  | N/A
705 | Power Sensor | Agilent | 8481A | MY41092718 | 10 ㎒ ∼ 18 ㎓ , -30 ㏈m ∼ 20 ㏈m | 10 ㎒ ∼ 18 ㎓ , -30 ㏈m ∼ 20 ㏈m |  | N/A
706 | Low Pass Filter | MICRO LAB | LA-30N | - | Low Pass 3 ㎓ | Low Pass 3 ㎓ Calibration |  | N/A
707 | SPEAG DAE4ip | SPEAG | DAE4ip | 1919 | -100 ㎷ ∼ 300 ㎷ (16 bit resolution and two range settings : 4 ㎷, 400 ㎷) | -100 ㎷ ∼ 300 ㎷ (16 bit resolution and two range settings : 4 ㎷, 400 ㎷) |  | N/A
708 | SPEAG DAE4ip | SPEAG | DAE4ip | 1918 | -100 ㎷ ∼ 300 ㎷ (16 bit resolution and two range settings : 4 ㎷, 400 ㎷) | -100 ㎷ ∼ 300 ㎷ (16 bit resolution and two range settings : 4 ㎷, 400 ㎷) |  | N/A
709 | Field Probe | WAVECONTROL | WPH60 | 25WP110226 | 300kHz ~ 60MHz | 300kHz ~ 60MHz
710 | Temperature ＆ Humidity Chamber | ESPEC | ARSF-0800-15 | 4130200562 | (-70~180°C; 10~98%RH; 784L; 15K/min) | 온도 : -70°C ~ 180 °C / 습도 : (25°C,93%),(65°C,93%),(85°C,85%),(40°C,95%)
711 | Temperature ＆ Humidity Chamber | ESPEC | ARSF-0800-15 | 4130200563 | (-70~180°C; 10~98%RH; 784L; 15K/min) | 온도 : -70°C ~ 180 °C / 습도 : (25°C,93%),(65°C,93%),(85°C,85%),(40°C,95%)
712 | Oscilloscope | R&S | RTO64 | 112431 | Bandwidth 600 MHz ~ 6 GHz, Sample rate 20 G sample/s | 50mV ~ 10V, 100MHz to 2GHz
713 | 15Attenuator (15dB) | NONE | Attenuator | NONE | 9KHz ~ 8GHz | 9KHz ~ 8GHz |  | N/A
714 | Attenuator (15dB) | NONE | Attenuator | NONE | 9KHz ~ 8GHz | 9KHz ~ 8GHz |  | N/A
715 | Horn Antenna | SCHWARZBECK | BBHA9120D | 03288 | 1GHz ~ 18GHz | 1GHz ~ 18GHz | User Manual MIL-H03 | N/A
716 | Calibration of dielectric papameter probes | SPEAG | DAK-3.5 | 1377 | - | 200 ㎒ - 14 ㎓
717 | midi LOGGER | GRAPHTEC | GL2000 | C405D1762 | 4 Channel, 10 mV ~ 1 000 V | 4 Channel, 10 mV ~ 1 000 V | 온습도기능 미사용으로 온습도기능은 교정하지않음. User Manual MIL-M03 *중간점검 대상 아님 | V1.40
718 | Function / Arbitrary Waveform Generator | Agilent | 33220A | MY44010240 | 1uHz to 20MHz / 10mVpp to 10Vpp | 1uHz to 20MHz / 10mVpp to 10Vpp | - | N/A
719 | PREAMPLIFIER | SONOMA INSTRUMENT | 310N | 452122 | 32 ㏈, 9 ㎑~ 1 ㎓
720 | Temperatuare & Humidity & Atmospheric pressure recorder | Lutron | MHB-382SD | 45271 | Datalogger sampling time : 5/10/30/60/120/300/600 seconds, Advanced setting : SD memory, set sampling time value | Humidity (35, 50, 60, 85 %), Temperature (10,20,25,30 도), Atmospheric pressure | 중간점검 대상 장비 | N/A
721 | 온습도챔버 | ESPEC | SU-642 | 93024522 | (-40 ~ +150)℃ | (-30 ~ +60)℃ |  | N/A
722 | Horn Antenna | Schwarzbeck | BBHA 9170 | 01415 | Frequency Range : 15 ~ 40 GHz | 15 ~ 40 GHz | 사용 전 교정 | N/A
723 | 6dB ATTENUATOR | CERNEX, Inc | CFADC260602 | 1 | DC ~ 26.0 GHz | DC ~ 26.0 GHz | Semi #5 Chamber에 보관 | N/A
724 | 10dB ATTENUATOR | CERNEX, Inc | CFADC261002 | 1 | DC ~ 26.0 GHz | DC ~ 26.0 GHz | Semi #5 Chamber에 보관 | N/A
725 | 10dB Attenuator | CERNEX, Inc | CFADC261002 | 2 | DC ~ 26.0 ㎓ | DC ~ 26.0 ㎓ | Semi #5 Chamber 보관 | N/A
726 | High Pass Filter | Wainwright Instruments GmbH | WHKX8-6960-8000-18000-40SS | SN 35 | Frequency Range : 8 GHz ~ 18 GHz | Frequency Range : 8 GHz ~ 18 GHz | Semi #5 Chamber 보관 | N/A
727 | Highpass Filter | Wainwright Instruments GMBH | WHKX8-6960-8000-18000-40SS | SN 36 | Frequency Range : 8GHz ~ 18GHz | Frequency Range : 8GHz ~ 18GHz | Semi #5 Chamber에 보관 | N/A
728 | 5G Common Interface Unit | Keysight | E7770A | MY58290354 | 5G FR2 Interface | - |  | N/A
729 | Standard P5G Solution | Indoor RU: Wave Electronics , USLP: SUPER MICRO COMPUTER.INC | Indoor RU: WEH37-TM24B // USLP: SYS-111E-FWTR | Indoor RU: 1DT012249B00009 // USLP: C515BAN30A20232 | - | - | RSE3 Chamber | -
730 | Broadband LNA | CERNEX, Inc | CBL06185030 | 35614 | Frequency : 6 ㎓ ~ 18 ㎓, Gain : 50 dB | Frequency : 6 ㎓ ~ 18 ㎓ | G(F) (dB) Max : +/-1.5, P1dB(dBm) Min : 15, NF(dB) Max : 3, V/mA Typ : 12-15/350, 사용 전 교정 Semi #5 Chamber 보관 | N/A
731 | Broadband LNA | CERNEX, Inc | CBLU1183540 | 35611 | Frequency : 0.1 ㎓ ~ 18 ㎓, Gain 35 ~ 43 dB | Frequency : 0.1 ㎓ ~ 18 ㎓ | G(F) (dB) Max : +/-3, P1dB(dBm) Min : 10, NF(dB) Max : 4, V/mA Typ : 12-15/200, 사용 전 교정 Semi #5 Chamber 보관 | N/A
732 | Highpass Filter | Wainwright Instruments GmbH | WHKX12-2805-3000-18000-40SS | SN 75 | Frequency Range: 3 GHz ~ 18 GHz | Frequency Range: 3 GHz ~ 18 GHz | 사용 전 교정 / Semi #5 Chamber 보관 | N/A
733 | Highpass Filter | Wainwright Instruments GmbH | WHKX8-6090-7000-18000-40SS | SN 140 | Frequency Range: 7 GHz ~ 18 GHz | Frequency Range: 7 GHz ~ 18 GHz | 사용 전 교정 / Semi #5 Chamber 보관 | N/A
734 | Highpass Filter | Wainwright Instruments GmbH | WHKX8-6090-7000-18000-40SS | SN 139 | Frequency Range: 7 GHz ~ 18 GHz | Frequency Range: 7 GHz ~ 18 GHz | 사용 전 교정 // RSE#1 Chamber 캐비넷 보관 | N/A
735 | Low Noise Amplifier | Cernex Inc. | CBLU1183540 | 35613 | 0.1 to 18 GHz, Gain : 35 dBm, max 43dBm | 0.1 to 18 GHz | 사용 전 교정 | N/A
736 | High Pass Filter | WAINWRIGHT INSTRUMENTS | WHKX12-2805-3000-18000-40SS | 74 | 2805 ~ 18000MHz |  | 사용 전 교정 | N/A
737 | High Pass Filter | WAINWRIGHT INSTRUMENTS | WHKX10-900-1000-15000-40SS | 19 | 900㎒ ~ 15000㎒ | 900㎒ ~ 15000㎒ |  | N/A
738 | Highpass filter | WAINWRIGHT INSTRUMENTS GMBH | SN 69 | WHKX12-2805-3000-18000-40SS | 3GHz ~ 18GHz | 3GHz ~ 18GHz | 사용 전 교정 (RSE #1 Chamber 캐비넷 보관) | -
739 | Highpass Filter | WAINWRIGHT INSTRUMENTS GMBH | SN 105 | WHKX12-935-1000-15000-40SS | 1GHz ~ 15GHz | 1GHz ~ 15GHz | 사용 전 교정 (현재 미사용 rse#1 Chamber 캐비넷 보관) | -
740 | Compact Table | innco systems GmbH | CT 0800 | CT0800/175/60641224/P | Diameter : 800 mm Height : 188mm // | 비교정장비 |  | -
741 | Controller | innco systems GmbH | CO3000-4port | CO3000/1629/60641224/P | 4-port, 230 V, (50 ~ 60) ㎐, 1.25 A | - |  | 13.00
742 | Low Noise Amplifier | Cernex Inc. | CBL06185030 | 35615 | 6 to 18 GHz, Gain : 50 dBm | 6 to 18 GHz | 사용 전 교정 | N/A
743 | Low Noise Amplifier | Cernex Inc. | CBLU1183540 | 35612 | 0.1 to 18 GHz, Gain : 35 dBm, max 43dBm | 0.1 to 18 GHz | 사용 전 교정 | N/A
744 | Multimedia Display Tester | YOKOGAWA | 3298F(329802) | 27EA35334 | 0.01 to 40,000 cd/m², contrast, chromaticity(XYZ, NTSC, PAL, HDTV,RGB), flicker | 0.01 to 20,000 cd/m², contrast, chromaticity(XYZ, NTSC, PAL, HDTV,RGB), flicker |  | N/A
745 | LISN | SCHWARZBECK | NNBM8124 | 07628 | 100 ㎑ ~ 150 ㎒ | 100 ㎑ ~ 150 ㎒ |  | N/A
746 | LISN | SCHWARZBECK | NNBM8124 | 07627 | 100 ㎑ ~ 150 ㎒ | 100 ㎑ ~ 150 ㎒ |  | N/A
747 | LISN | SCHWARZBECK | NNBM8124 | 07629 | 100 ㎑ ~ 150 ㎒ | 100 ㎑ ~ 150 ㎒ |  | N/A
748 | LISN | SCHWARZBECK | NNBM8124 | 07626 | 100 ㎑ ~ 150 ㎒ | 100 ㎑ ~ 150 ㎒ |  | N/A
749 | LCR Meter | KEYSIGHT | U1733C | MY65280024 | 100 kΩ 이하, 1 µF 이하, 1 H 이하 | 1Ω ~ 100kΩ, 100pF ~ 10000 nF, 100uH ~ 1000mH
750 | Calibration Kit | Keysght | 85033E | - | 3.5mm | - |  | -
751 | Calibration of dielectric papameter probes | SPEAG | DAK-3.5 | 1046 | - | - | 26년 9월 교정으로 인한 대체품_담스테크 대여품
752 | Attenuator (5dB) | NONE | Attenuator | NONE | 9㎑ ~ 6㎓ | 9㎑ ~ 6㎓ | 폐기(동작불량) | N/A
753 | Spectrum Analyzer | Rohde&Schwarz | FSV3004 | 101585 | 10 Hz ~ 4 GHz | 20 Hz ~ 4 GHz | User Manual MIL-S03
754 | Low Noise Amplifier | Cernex Inc. | CBLU1183540 | 35631 | 0.1 to 18 GHz, Gain : 35 dBm | 0.1 to 18 GHz | 사용 전 교정 | N/A
755 | Low Noise Amplifier | Cernex Inc. | CBLU1183540 | 35630 | 0.1 to 18 GHz, Gain : 35 dBm | 0.1 to 18 GHz | 사용 전 교정 | N/A
756 | 20 dB Fixed Attenuator | Keysight | 8493C | 90544 | DC - 26.5GHz | DC - 26.5GHz |  | N/A
757 | Power Splitter | KeySight | 11667B | TH61350776 | DC ~ 26.5 GHz | DC ~ 26.5 GHz |  | N/A
758 | CAPACITIVE COUPLING CLAMP | EMC PARTNER | CN-EFT1000 | 103468-2130 | BURST ± 2㎸ | BURST ± 2㎸
759 | EMC IMMUNITY TEST SYSTEM | EMC PARTNER | DC-DC125 | 108611-1508 | 1500V 125A | 1500V 125A
760 | EMC IMMUNITY TEST SYSTEM(BURST) | EMC PARTNER | CDN-A-6-125 | 109037-3247 | BURST (± 500 V ~ 6.3 ㎸) | BURST (± 500 V ~ 6.3 ㎸)
761 | EMC IMMUNITY TEST SYSTEM(SURGE) | EMC PARTNER | CDN-A-6-125 | 109037-3247 | SURGE (± 500 V ~ 6.6 ㎸) | SURGE (± 500 V ~ 6.6 ㎸)
762 | EMC IMMUNITY TEST SYSTEM(BURST) | EMC PARTNER | IMU-MGE | 109937-1767 | BURST(± 500 V ~ 6.3 ㎸) | BURST(± 500 V ~ 6.3 ㎸)
763 | EMC IMMUNITY TEST SYSTEM(SURGE) | EMC PARTNER | IMU-MGE | 109937-1767 | SURGE (± 500 V ~ 6.6 ㎸) | SURGE (± 500 V ~ 6.6 ㎸)
764 | MIDI LOGGER | GRAPHTECH | GL240 | C60435327 | (-200 ~ 400)°C | (-70 ~ 200)°C |  | N/A
765 | 온습도계 | TESTO | 608-H1 | 2585700070 | 측정온도 : (0 ~ 50) ℃, 측정습도 : (10 ~ 95) % R.H. 노점온도 : (- 20 ~ + 50) ℃ | (9.6 ~ 29.7) ℃ , (34.2 ~ 85.7) % R.H. |  | N/A
766 | CALIBRATION ADAPTOR | TESEQ | CAL U100B | 90349 | M5, 3xL, N, PE | 150 kHz - 230 MHz | HCT-EM-1031/1032 CDN 장비의 부속품임. | N/A
767 | Power Divider | RF-LAMBDA | RFLT2WDC27GB | 24122300107 | DC ~ 26.5 GHz | 9 ㎑ ~ 26.5 ㎓ |  | N/A
768 | Power Divider | RF-LAMBDA | RFLT2WDC27GB | 24122300108 | DC ~ 26.5 GHz | 9 KHz ~ 26.5 GHz |  | N/A
769 | Power Meter | HIOKI | PW3337-02 | 250199699 | AC/DC 0.15 V~1000 V, AC/DC 2 mA~65 A | AC VOLTAGE (1.5 ~ 1000) V 60Hz, AC CURRENT 100mA~20 A 60Hz , Active Power AC 120 V 60Hz (0.5 ~ 20) A, AC 240 V 60Hz (0.5 ~ 20) A, Power Factor AC 120 V 60Hz 1A, 240 V 60Hz 1A | 2층 ICCU 3CH-#2, 27년교정시 50Hz 추가 교정 및 200A 교정확인 필요
770 | Power Meter | HIOKI | PW3337-02 | 250321962 | AC/DC 0.15 V~1000 V, AC/DC 2 mA~65 A | AC VOLTAGE (1.5 ~ 1000) V 60Hz, AC CURRENT 100mA~20 A 60Hz , Active Power AC 120 V 60Hz (0.5 ~ 20) A, AC 240 V 60Hz (0.5 ~ 20) A, Power Factor AC 120 V 60Hz 1A, 240 V 60Hz 1A (CH1~CH3) | 2층 ICCU 3CH-#1, 27년교정시 50Hz 추가 교정 및 200A 교정확인 필요
771 | Power Meter | HIOKI | PW3337-02 | 250321960 | AC/DC 0.15 V~1000 V, AC/DC 2 mA~65 A | AC VOLTAGE (1.5 ~ 1000) V 60Hz, AC CURRENT 100mA~20 A 60Hz , Active Power AC 120 V 60Hz (0.5 ~ 20) A, AC 240 V 60Hz (0.5 ~ 20) A, Power Factor AC 120 V 60Hz 1A, 240 V 60Hz 1A | 2층 ICCU 2CH-#2, 27년교정시 50Hz 추가 교정 및 200A 교정확인 필요
772 | Power Meter | HIOKI | PW3337-02 | 250321715 | AC/DC 0.15 V~1000 V, AC/DC 2 mA~65 A | AC VOLTAGE (1.5 ~ 1000) V 60Hz, AC CURRENT 100mA~20 A 60Hz , Active Power AC 120 V 60Hz (0.5 ~ 20) A, AC 240 V 60Hz (0.5 ~ 20) A, Power Factor AC 120 V 60Hz 1A, 240 V 60Hz 1A | 2층 ICCU 2CH-#1, 27년교정시 50Hz 추가 교정 및 200A 교정확인 필요
773 | Power Meter | HIOKI | PW3337-02 | 250321714 | AC/DC 0.15 V~1000 V, AC/DC 2 mA~65 A | AC VOLTAGE (1.5 ~ 1000) V 60Hz, AC CURRENT 100mA~20 A 60Hz , Active Power AC 120 V 60Hz (0.5 ~ 20) A, AC 240 V 60Hz (0.5 ~ 20) A, Power Factor AC 120 V 60Hz 1A, 240 V 60Hz 1A | 2층 ICCU 1CH-#2, 27년교정시 50Hz 추가 교정 및 200A 교정확인 필요
774 | Power Meter | HIOKI | PW3337-02 | 250206428 | AC/DC 0.15 V~1000 V, AC/DC 2 mA~65 A | AC VOLTAGE (1.5 ~ 1000) V 60Hz, AC CURRENT 100mA~20 A 60Hz , Active Power AC 120 V 60Hz (0.5 ~ 20) A, AC 240 V 60Hz (0.5 ~ 20) A, Power Factor AC 120 V 60Hz 1A, 240 V 60Hz 1A (CH1~CH3) | 2층 ICCU 1CH-#1, 27년교정시 50Hz 추가 교정 및 200A 교정확인 필요
775 | Digital Multimeter | KEITHLEY | DMM6500 | 4625230 | AC MAX(750V, 10.1A) DC MAX(1.01kV, 10.1A) | DC VOLTAGE 100 mV~1000 V, DC CURRENT 10mA~3A, Resistance 10~100kΩ, AC VOLTAGE 100 mV~700 V(100Hz~50kHz), AC CURRENT 1mA~3A(100Hz~1kHz) | 2층 ICCU Ch3
776 | Digital Multimeter | KEITHLEY | DMM6500 | 4625155 | AC MAX(750V, 10.1A) DC MAX(1.01kV, 10.1A) | DC VOLTAGE 100 mV~1000 V, DC CURRENT 10mA~3A, Resistance 10~100kΩ, AC VOLTAGE 100 mV~700 V(100Hz~50kHz), AC CURRENT 1mA~3A(100Hz~1kHz) | 2층 ICCU Ch2
777 | Digital Multimeter | KEITHLEY | DMM6500 | 4947500 | AC MAX(750V, 10.1A) DC MAX(1.01kV, 10.1A) | DC VOLTAGE 100 mV~1000 V, DC CURRENT 10mA~3A, Resistance 10~100kΩ, AC VOLTAGE 100 mV~700 V(100Hz~50kHz), AC CURRENT 1mA~3A(100Hz~1kHz) | 2층 ICCU Ch1
778 | Data Acquistion System | Keysight | DAQ970A | MY58043181 | 450 Ch/s / 2 GHz / 22-bit | Temperature (-70 ~ +200) ℃ (CH1~CH18) | 2층 내구시험기 DAS
779 | Bidirectional DC Power Supply (LVDC E-LOAD) | KIKUSUI | PXB20K-50 | EX003213 | 50V/800A/20kW | DC VOLTAGE 10~50 V, DC CURRENT 100~800 A | 2층 ICCU Ch3
780 | Bidirectional DC Power Supply (LVDC E-LOAD) | KIKUSUI | PXB20K-50 | EY003685 | 50V/800A/20kW | DC VOLTAGE 10~50 V, DC CURRENT 100~800 A | 2층 ICCU Ch2
781 | Bidirectional DC Power Supply (LVDC E-LOAD) | KIKUSUI | PXB20K-50 | EY003686 | 50V/800A/20kW | DC VOLTAGE 10~50 V, DC CURRENT 100~800 A | 2층 ICCU Ch1
782 | BATT DC Power Supply | KIKUSUI | PWR401ML | EZ001756 | 80V/20A | DC VOLTAGE 1~80 V, DC CURRENT 1~20 A | 2층 ICCU Ch3
783 | BATT DC Power Supply | KIKUSUI | PWR401ML | EZ001754 | 80V/20A | DC VOLTAGE 1~80 V, DC CURRENT 1~20 A | 2층 ICCU Ch2
784 | BATT DC Power Supply | KIKUSUI | PWR401ML | EZ001755 | 80V/20A | DC VOLTAGE 1~80 V, DC CURRENT 1~20 A | 2층 ICCU Ch1
785 | LV DC Power Supply | KIKUSUI | PWX1500ML | FS001900 | 80V/56A/1500W | DC VOLTAGE 1~80 V, DC CURRENT 1~56 A | 2층 ICCU Ch3
786 | LV DC Power Supply | KIKUSUI | PWX1500ML | FS001896 | 80V/56A/1500W | DC VOLTAGE 1~80 V, DC CURRENT 1~56 A | 2층 ICCU Ch2
787 | LV DC Power Supply | KIKUSUI | PWX1500ML | FS001899 | 80V/56A/1500W | DC VOLTAGE 1~80 V, DC CURRENT 1~56 A | 2층 ICCU Ch 1
788 | Power Meter | HIOKI | PW3337-02 | 250120251 | AC/DC 0.15 V~1000 V, AC/DC 2 mA~65 A | AC VOLTAGE (1.5 ~ 1000) V 60Hz, AC CURRENT 100mA~20 A 60Hz , Active Power AC 120 V 60Hz (0.5 ~ 20) A, AC 240 V 60Hz (0.5 ~ 20) A, Power Factor AC 120 V 60Hz 1A, 240 V 60Hz 1A | 1층 ICCU 3CH-#2, 27년교정시 50Hz 추가 교정 및 200A 교정확인 필요
789 | Power Meter | HIOKI | PW3337-02 | 250321961 | AC/DC 0.15 V~1000 V, AC/DC 2 mA~65 A | AC VOLTAGE (1.5 ~ 1000) V 60Hz, AC CURRENT 100mA~20 A 60Hz , Active Power AC 120 V 60Hz (0.5 ~ 20) A, AC 240 V 60Hz (0.5 ~ 20) A, Power Factor AC 120 V 60Hz 1A, 240 V 60Hz 1A (CH1~CH3) | 1층 ICCU 3CH-#1, 27년교정시 50Hz 추가 교정 및 200A 교정확인 필요
790 | Power Meter | HIOKI | PW3337-02 | 250199700 | AC/DC 0.15 V~1000 V, AC/DC 2 mA~65 A | AC VOLTAGE (1.5 ~ 1000) V 60Hz, AC CURRENT 100mA~20 A 60Hz , Active Power AC 120 V 60Hz (0.5 ~ 20) A, AC 240 V 60Hz (0.5 ~ 20) A, Power Factor AC 120 V 60Hz 1A, 240 V 60Hz 1A (CH1~CH3) | 1층 ICCU 2CH-#2, 27년교정시 50Hz 추가 교정 및 200A 교정확인 필요
791 | Power Meter | HIOKI | PW3337-02 | 250321963 | AC/DC 0.15 V~1000 V, AC/DC 2 mA~65 A | AC VOLTAGE (1.5 ~ 1000) V 60Hz, AC CURRENT 100mA~20 A 60Hz , Active Power AC 120 V 60Hz (0.5 ~ 20) A, AC 240 V 60Hz (0.5 ~ 20) A, Power Factor AC 120 V 60Hz 1A, 240 V 60Hz 1A | 1층 ICCU 2CH-#1, 27년교정시 50Hz 추가 교정 및 200A 교정확인 필요
792 | Power Meter | HIOKI | PW3337-02 | 250321713 | AC/DC 0.15 V~1000 V, AC/DC 2 mA~65 A | AC VOLTAGE (1.5 ~ 1000) V 60Hz, AC CURRENT 100mA~20 A 60Hz , Active Power AC 120 V 60Hz (0.5 ~ 20) A, AC 240 V 60Hz (0.5 ~ 20) A, Power Factor AC 120 V 60Hz 1A, 240 V 60Hz 1A (CH1~CH3) | 1층 ICCU 1CH-#2, 27년교정시 50Hz 추가 교정 및 200A 교정확인 필요
793 | Power Meter | HIOKI | PW3337-02 | 250321716 | AC/DC 0.15 V~1000 V, AC/DC 2 mA~65 A | AC VOLTAGE (1.5 ~ 1000) V 60Hz, AC CURRENT 100mA~20 A 60Hz , Active Power AC 120 V 60Hz (0.5 ~ 20) A, AC 240 V 60Hz (0.5 ~ 20) A, Power Factor AC 120 V 60Hz 1A, 240 V 60Hz 1A | 1층 ICCU 1CH-#1, 27년교정시 50Hz 추가 교정 및 200A 교정확인 필요
794 | Digital Multimeter | KEITHLEY | DMM6500 | 4651568 | AC MAX(750V, 10.1A) DC MAX(1.01kV, 10.1A) | DC VOLTAGE 100 mV~1000 V, DC CURRENT 10mA~3A, Resistance 10~100kΩ, AC VOLTAGE 100 mV~700 V(100Hz~50kHz), AC CURRENT 1mA~3A(100Hz~1kHz) | 1층 ICCU Ch3
795 | Digital Multimeter | KEITHLEY | DMM6500 | 4626037 | AC MAX(750V, 10.1A) DC MAX(1.01kV, 10.a1A) | DC VOLTAGE 100 mV~1000 V, DC CURRENT 10mA~3A, Resistance 10~100kΩ, AC VOLTAGE 100 mV~700 V(100Hz~50kHz), AC CURRENT 1mA~3A(100Hz~1kHz) | 1층 ICCU Ch2
796 | Digital Multimeter | KEITHLEY | DMM6500 | 4625708 | AC MAX(750V, 10.1A) DC MAX(1.01kV, 10.1A) | DC VOLTAGE 100 mV~1000 V, DC CURRENT 10mA~3A, Resistance 10~100kΩ, AC VOLTAGE 100 mV~700 V(100Hz~50kHz), AC CURRENT 1mA~3A(100Hz~1kHz) | 1층 ICCU Ch1
797 | Data Acquistion System | Keysight | DAQ970A | MY58042609 | 450 Ch/s / 2 GHz / 22-bit | Temperature (-70 ~ +200) ℃ (CH1~CH18) | 1층 내구시험기 DAS, CH6 사용불가(점검필요)
798 | Bidirectional DC Power Supply (LVDC E-LOAD) | KIKUSUI | PXB20K-50 | FQ003661 | 50V/800A/20kW | DC VOLTAGE 10~50 V d.c., DC CURRENT 100~800 A | 1층 ICCU Ch3
799 | Bidirectional DC Power Supply (LVDC E-LOAD) | KIKUSUI | PXB20K-50 | EY003684 | 50V/800A/20kW | DC VOLTAGE 10~50 V d.c., DC CURRENT 100~800 A | 1층 ICCU Ch2
800 | Bidirectional DC Power Supply (LVDC E-LOAD) | KIKUSUI | PXB20K-50 | FQ003660 | 50V/800A/20kW | DC VOLTAGE 10~50 V d.c., DC CURRENT 100~800 A | 1층 ICCU Ch1
801 | BATT DC Power Supply | KIKUSUI | PWR401ML | EZ001761 | 80V/20A | DC VOLTAGE 1~80 V d.c., DC CURRENT 1~20 A | 1층 ICCU Ch3
802 | BATT DC Power Supply | KIKUSUI | PWR401ML | EZ001762 | 80V/20A | DC VOLTAGE 1~80 V d.c., DC CURRENT 1~20 A | 1층 ICCU Ch2
803 | BATT DC Power Supply | KIKUSUI | PWR401ML | EZ001760 | 80V/20A | DC VOLTAGE 1~80 V d.c., DC CURRENT 1~20 A | 1층 ICCU Ch1
804 | LV DC Power Supply | KIKUSUI | PWX1500ML | FS001902 | 80V/56A/1500W | DC VOLTAGE 1~80 V, DC CURRENT 1~50 A | 1층 ICCU Ch3, 27년 교정시 56A 교정확인 필요
805 | LV DC Power Supply | KIKUSUI | PWX1500ML | FS001895 | 80V/56A/1500W | DC VOLTAGE 1~80 V, DC CURRENT 1~50 A | 1층 ICCU Ch2, 27년 교정시 56A 교정확인 필요
806 | LV DC Power Supply | KIKUSUI | PWX1500ML | FS001903 | 80V/56A/1500W | DC VOLTAGE 1~80 V, DC CURRENT 1~50 A | 1층 ICCU Ch1, 27년 교정시 56A 교정확인 필요
807 | MEMORY HiLOGGER | HIOKI | LR8431 | 140120879 | (0 ~ 30) V, (-70 ~200) °C | (10 ~ 100) V, (-70 ~200) °C |  | N/A
808 | 20dB Attenuator | Agilent | 8493C | 75048 | DC-26,5 GHz, 20dB | 9 ㎑ ~ 26.5 ㎓ |  | N/A
809 | DC POWER SUPPLY | Agilent | E3632A | MY40011085 | Voltage : (0 ~ 15) V, Ampere : (0 ~ 7) A, Voltage : (0 ~ 30) V, Ampere : (0 ~ 4) A | (1 ~ 15) V, 7A, (0 ~ 30) V, 4A |  | N/A
810 | BROADBAND SLEEVE ANTENNA | NOISEKEN | NKU2460G | BBB2543733 | INPUT 10 W MAX |  |  | -
811 | Regenerative Power System | KEYSIGHT | RP7973A | MY64000119 | 2000V/30A, 20kW | 비교정 |  | N/A
812 | Regenerative Power System | KEYSIGHT | RP7973A | MY64000118 | 2000V/30A, 20kW | 비교정 |  | N/A
813 | MIDI LOGGER | GRAPHTEC | GL840 | C61115459 | (0 - 200) °C, 20 ch (T-type) | (0 - 200) °C, 20 ch (T-type) | 3.005, 3.007(ITAV), 3.007(HOUS), 3.013, 3.014 / 중간점검 대상 | N/A
814 | Mobile Corder | YOKOGAWA | MV230-3-1-1-1M | S5EB03632 | (0 - 200) °C, 30 ch (T-type) / (2, 6, 20) V, (1 - 10) ch | (0 - 200) °C, 30 ch (T-type) / (2, 6, 20) V, (1 - 10) ch | 3.005, 3.007(ITAV), 3.007(HOUS), 3.013 / 중간점검 대상 | N/A
815 | Mobile Corder | YOKOGAWA | MV230-1-2-1-1F | 12B820816 | (0 - 200) °C, 30 ch (T-type) / (2, 6, 20) V, (1 - 10) ch | (0 - 200) °C, 30 ch (T-type) / (2, 6, 20) V, (1 - 10) ch | 3.005, 3.007(ITAV), 3.007(HOUS), 3.013 / 중간점검 대상 | N/A
816 | Mobile Corder | YOKOGAWA | MV230-3-2-1-1F | S5GC05535 | (0 - 200) °C, 30 ch (T-type) / (2, 6, 20) V, (1 - 10) ch | (0 - 200) °C, 30 ch (T-type) / (2, 6, 20) V, (1 - 10) ch | 3.005, 3.007(ITAV), 3.007(HOUS), 3.013 / 중간점검 대상 | N/A
817 | Mobile Corder | YOKOGAWA | MV230-3-1-2-1M | S5D603895 | (0 - 200) °C, 30 ch (T-type) / (2, 6, 20) V, (1 - 10) ch | (0 - 200) °C, 30 ch (T-type) / (2, 6, 20) V, (1 - 10) ch | 3.005, 3.007(ITAV), 3.007(HOUS), 3.013 / 중간점검 대상 | N/A
818 | Electronic Load | KIKUSUI | PLZ150U | XG001828 | (0 - 150) V, (0 - 30) A, (0 - 150) W, 5 ch | (0 - 150) V, (0 - 30) A, (0 - 150) W, 5 ch | 3.005, 3.007(ITAV), 3.007(HOUS), 3.013 / 중간점검 대상 | N/A
819 | Electronic Load | KIKUSUI | PLZ150U | XG001827 | (0 - 150) V, (0 - 30) A, (0 - 150) W, 4 ch | (0 - 150) V, (0 - 30) A, (0 - 150) W, 4 ch | 3.005, 3.007(ITAV), 3.007(HOUS), 3.013 / 중간점검 대상 | N/A
820 | Electronic Load | KIKUSUI | PLZ150U | XG001826 | (0 - 150) V, (0 - 30) A, (0 - 150) W, 3 ch | (0 - 150) V, (0 - 30) A, (0 - 150) W, 3 ch | (0 - 150) V, (0 - 30) A, (0 - 150) W, 3 ch | N/A
821 | Electronic Load | KIKUSUI | PLZ150U | XG001825 | (0 - 150) V, (0 - 30) A, (0 - 150) W, 2 ch | (0 - 150) V, (0 - 30) A, (0 - 150) W, 2 ch | 3.005, 3.007(ITAV), 3.007(HOUS), 3.013 / 중간점검 대상 | N/A
822 | Electronic Load | KIKUSUI | PLZ150U | XG001824 | (0 - 150) V, (0 - 30) A, (0 - 150) W, 1 ch | (0 - 150) V, (0 - 30) A, (0 - 150) W, 1 ch | 3.005, 3.007(ITAV), 3.007(HOUS), 3.013 / 중간점검 대상 | N/A
823 | Electronic Load | KIKUSUI | PLZ150U | WH002860 | (0 - 150) V, (0 - 30) A, (0 - 150) W, 5 ch | (0 - 150) V, (0 - 30) A, (0 - 150) W, 5 ch | 3.005, 3.007(ITAV), 3.007(HOUS), 3.013 / 중간점검 대상 | N/A
824 | Electronic Load | KIKUSUI | PLZ150U | WH002859 | (0 - 150) V, (0 - 30) A, (0 - 150) W, 4 ch | (0 - 150) V, (0 - 30) A, (0 - 150) W, 4 ch | 3.005, 3.007(ITAV), 3.007(HOUS), 3.013 / 중간점검 대상 | N/A
825 | Electronic Load | KIKUSUI | PLZ150U | WH002858 | (0 - 150) V, (0 - 30) A, (0 - 150) W, 3 ch | (0 - 150) V, (0 - 30) A, (0 - 150) W, 3 ch | 3.005, 3.007(ITAV), 3.007(HOUS), 3.013 / 중간점검 대상 | N/A
826 | Electronic Load | KIKUSUI | PLZ150U | WH002857 | (0 - 150) V, (0 - 30) A, (0 - 150) W, 2 ch | (0 - 150) V, (0 - 30) A, (0 - 150) W, 2 ch | 3.005, 3.007(ITAV), 3.007(HOUS), 3.013 / 중간점검 대상 | N/A
827 | Electronic Load | KIKUSUI | PLZ150U | WH002856 | (0 - 150) V, (0 - 30) A, (0 - 150) W, 1 ch | (0 - 150) V, (0 - 30) A, (0 - 150) W, 1 ch | 3.005, 3.007(ITAV), 3.007(HOUS), 3.013 / 중간점검 대상 | N/A
828 | Electronic Load | KIKUSUI | PLZ303W | BJ000700 | (0 - 120) V, (0 - 60) A, (0 - 300) W | (0 - 120) V, (0 - 60) A, (0 - 300) W | 3.005, 3.007(ITAV), 3.007(HOUS), 3.013 / 중간점검 대상 | N/A
829 | AC Power Source | AC Power Korea | AFC-1010 | 25070 | (0 - 500) V~, (45 - 65) Hz, Max 40 A, Max 10 kVA | N/A | 03.005, 03.007(ITAV), 3.007(HOUS), 03.013 / 중간점검 미대상 | N/A
830 | Low Noise Amplifier | CERNEX&apos;- Inc. USA | CBLU1183540 | 35206 | Frequency Range : (0.1 ~ 18.0) ㎓ | Frequency Range : (0.1 ~ 18.0) ㎓ | 사용 전 교정 | N/A
831 | Low Noise Amplifier | CERNEX&apos;- Inc. USA | CBLU1183540 | 35207 | Frequency Range : (0.1 ~ 18.0) ㎓ | Frequency Range : (0.1 ~ 18.0) ㎓ | RSE#2 Filter Box / HCT-RF-0995~1009 해당 등록번호 필터박스 경로에 사용 중인 설비. / 해당 장비의 등록번호는 앞에 언급된 등록번호의 경로로 교정을 받고 있기 때문에 비교정. | N/A
832 | Verification Load | TESEQ | INA 5502-2 | P2521299579 | Resistance: 2 ohm | Resistance: 2 ohm
833 | Verification Connector | TESEQ | INA 5501-00 | P2521299570 | 1 Hz to 30 MHz
834 | Verification Load | TESEQ | INA 5501-30 | P2521299576 | 1 Hz to 30 MHz, 30 ohm | 1 Hz to 30 MHz, 30 ohm
835 | Verification Load | TESEQ | INA 5501-90 | P2521299578 | 1 Hz to 30 MHz, 90 ohm | 1 Hz to 30 MHz, 90 ohm
836 | Verification Load | TESEQ | INA 5501-20 | P2521299575 | 1 Hz to 30 MHz, 20 ohm | 1 Hz to 30 MHz, 20 ohm
837 | Verification Load | TESEQ | INA 5501-50 | P2521299577 | 1 Hz to 30 MHz, 50 ohm | 1 Hz to 30 MHz, 50 ohm
838 | Verification Load | TESEQ | INA 5501-2 | P2521299571 | 1 Hz to 30 MHz, 2 ohm | 1 Hz to 30 MHz, 2 ohm
839 | Verification Load | TESEQ | INA 5501-4 | P2521299573 | 1 Hz to 30 MHz ,4 ohm | 1 Hz to 30 MHz ,4 ohm
840 | Attenuator | TESEQ | INA 5530-1k | 80527/2 | 46dB attenuation and 1000ohm impedance | 46dB attenuation and 1000ohm impedance
841 | Attenuator | TESEQ | INA 5530-50 | 80527/1 | 40dB attenuation and 50ohm impedance | 40dB attenuation and 50ohm impedance
842 | Verification Load | TESEQ | INA 5501-10 | P2521299574 | 1 Hz to 30 MHz ,10 ohm | 1 Hz to 30 MHz ,10 ohm
843 | Audio Transformer | TESEQ | TC 5500 | P2519298896 | 10 Hz to 500 kHz
844 | 낙하시험기 | KOREA SIMULATOR | N/A | N/A | 4.9 m 이상 |  |  | N/A
845 | Variable Resistance | U&S Energy | N/A | N/A | 5 mΩ |  |  | N/A
846 | 수조 | 쑤첸 펑즈위안 온실 공정 유한회사 | 염수조 | N/A | (3.5x2.5x1.5) m | N/A |  | N/A
847 | DC POWER SUPPLY | Agilent | E3632A | MY40023384 | Voltage : (0 ~ 15) V, Ampere : (0 ~ 7) A, Voltage : (0 ~ 30) V, Ampere : (0 ~ 4) A | (1 ~ 15) V, 7A, (0 ~ 30) V, 4A |  | N/A
848 | RF Switch System | KEITHLEY | S46-666612345678 | 1088025 | 40 GHz | 비교정 |  | N/A
849 | Signal analyzer | AGILENT | N9020A | MY51240852 | 20 ㎐ ~ 26.5 ㎓ | 20 ㎐ ~ 26.5 ㎓ | * 중간점검 대상 아님. | A.14.16
850 | Vector Network Analyzer | R&S | ZNB 8 | 103758 | 9 kHz ~ 8.5 GHz | 9 kHz ~ 8.5 GHz
851 | Passive Probe | Tektronix | TPP1000 | C206668 | 1 GHz, 3.9pF, 10MΩ | DC: -100 V ~ 50 V / AC: 1 V ~ 100 V(60 Hz) | 소프트웨어 시험용 장비 * 중간점검 대상 아님. 2022년 구매장비(2025년 이관) | N/A
852 | Passive Probe | Tektronix | TPP1000 | C206665 | 1 GHz, 3.9pF, 10MΩ | DC: -100 V ~ 50 V / AC: 1 V ~ 100 V(60 Hz) | 소프트웨어 시험용 장비 * 중간점검 대상 아님. 2022년 구매장비(2025년 이관) | N/A
853 | Oscilloscope | Tektronix | MDO34 | C045306 | 1 GHz (4 Ch) | 1 GHz | 소프트웨어 시험용 장비 * 중간점검 대상 아님. 2022년 구매장비(2025년 이관) | v1.10.4
854 | DC Power Supply | KEYSIGHT | E36233A | MY61001263 | 30 V, 20 A, 400 W (2 Ch) | 0 V ~ 30 V, 0 A ~ 20 A (2 Ch) | 2021년 구매장비(2025년 이관) | 1.0.0_1.0.2_1.0.0
855 | Regenerative Grid Simulator | ITECH | IT7915P-350-90 | 805129023807240008 | 350 V L-N, 90 A, 15 kVA, 단상 or 3상 | - |  | N/A
856 | Bi-directional Power Supply | ITECH | IT6015C-80-450 | 804050200807140029 | 80V, 450A | - |  | N/A
857 | Programmable DC Power Supply | ITECH | IT6018D-1500-40 | 804002200807140013 | 1500 V, 40 A, 18 KW | - |  | N/A
858 | LOAD DUMP GENERATOR | TESEQ | LD 5550 | P2505296528 | 200 V | 200 V |  | N/A
859 | FAST TRANSIENTS GENERATOR | TESEQ | FT 5531 | P2513298034 | 200 V / -200 V | 200 V / -200 V |  | N/A
860 | MICRO TRANSIENTS GENERATOR | TESEQ | MT 5511 | P2515298543 | -600V to 75V | -600V to 75V |  | N/A
861 | POWER AMPLIFIER / BATTERY SIMULATOR | TESEQ | PA 5840-50 | P2519299106 | + 60V / - 15V | + 60V / - 15V |  | N/A
862 | Chamber | ESPEC | SU-642 | 93024074 | (-45 ~ +100) ℃ | (-30 ~ +60) ℃ |  | P2BTCDS10.16STD
863 | SIGNAL ALALYZER | ROHDE&SCHWARZ | FSV30 | 100746 | Frequency Range : 10Hz ~ 30Ghz | Frequency Range : 10Hz ~ 30Ghz | 증간점검 대상 장비임.(중간 점검 주기 6개월) | 3.70
864 | 20 ㏈ ATTENUATOR | Agilent | 8493C | 71428 | Frequency Range : DC ~ 26.5 ㎓, 20 ㏈ ATTENUATOR, 2 W | 9 ㎑ ~ 26.5 ㎓ |  | N/A
865 | STEP TRANSFORMER | TESEQ | INA 6502-CIB | 127 | 115 / 230V AC | - | * 중간점검 대상 장비임.(주기 6개월) | N/A
866 | COUPLING/DECOUPLING NETWORK | TESEQ | CDN 3061 | 1428 | 85 – 265 VAC | - | NSG3060(1773)와 통합교정하는 장비임, * 중간점검 대상 장비임.(주기 6개월) | N/A
867 | Multifunction Generator Systems(DIP) | TESEQ | NSG3060 | 1773 | (50 ~ 60) ㎐ | (50 ~ 60) ㎐ | * 중간점검 대상 장비임.(주기 6개월) | N/A
868 | Multifunction Generator Systems(BURST) | TESEQ | NSG3060 | 1773 | (50 ~ 60) ㎐ | (50 ~ 60) ㎐ | * 중간점검 대상 장비임.(주기 6개월) | N/A
869 | Multifunction Generator Systems(SURGE) | TESEQ | NSG3060 | 1773 | (50 ~ 60) ㎐ | (50 ~ 60) ㎐ | * 중간점검 대상 장비임.(주기 6개월) | N/A
870 | HUMIDITY HYGROMETER | YOWEXA | YDP-20E-H | 221202PDF5448597 | (- 40 to 125) °C, (0 to 100) % R.H. | (- 40 to 125) °C, (0 to 100) % R.H. | CE TEST Room에서 3 m Semi Anechoic Chamber #4 으로 이동 (26.07.15~) | N/A
871 | Humidity/Baro/Temp.DATA RECORDER | LUTRON | MHB-382SD | AM.40212 | 10%~90% R.H./ 0℃~50℃/ 10hPa~1100hPa | 10%~90% R.H./ 0℃~50℃/ 10hPa~1100hPa |  | N/A
872 | Current Sensor Unit | YOKOGAWA | CT200 | 8243340027 | AC/DC 200Apeak, DC to 500kHz | DC CURRENT 5~200A, AC CURRENT 5~200A(50, 60Hz) | 외부 교정(M004878) | N/A
873 | Current Sensor Unit | YOKOGAWA | CT200 | 8243320030 | AC/DC 200Apeak, DC to 500kHz | DC CURRENT 5~200A, AC CURRENT 5~200A(50, 60Hz) | 외부 교정(M004880) | N/A
874 | Current Sensor Unit | YOKOGAWA | CT200 | 8243320040 | AC/DC 200Apeak, DC to 500kHz | DC CURRENT 5~200A, AC CURRENT 5~200A(50, 60Hz) | 외부 교정(M004879) | N/A
875 | Current Sensor Unit | YOKOGAWA | CT200 | 8243320041 | AC/DC 200Apeak, DC to 500kHz | DC CURRENT 5~200A, AC CURRENT 5~200A(50, 60Hz) | 외부 교정(M004881) | N/A
876 | Current Sensor Unit | YOKOGAWA | CT200 | 8243320021 | AC/DC 200Apeak, DC to 500kHz | DC CURRENT 5~200A, AC CURRENT 5~200A(50, 60Hz) | 외부 교정(M004882) | N/A
877 | Current Sensor Unit | YOKOGAWA | CT1000A | 1241831000 | DC (0 ~ 1000) A, AC 1000 Arms, 1500 Apeak, DC to 300 kHz | DC CURRENT 10mA ~ 1500A, AC Current 400mA ~ 1000A | 외부 교정(M004874) | N/A
878 | Precision Power Analyzer | YOKOGAWA | WT5000-HE-F | T12416622 | 7 Slots Main Unit, 10MS/s, 18Bit Resolution | DC (1~6CH) : 1~1500V / AC (1~6CH) : 15~1000V(50,60Hz) |  | N/A
879 | HUMIDITY SENSOR | GRAPHTECH | B-530 | 6034992G | (0 ~ 100) % R.H. 오차 ± 3 % | (20.4 ~ 94.0) % R.H. | *중간점검 대상장비 아님 | N/A
880 | MIDI LOGGER | GRAPHTECH | GL840 | C71122446 | (-200 ~ 400)°C, (20 ~ 95) % R.H. | (-70 ~ 150)°C, (20 ~ 95) % R.H. |  | N/A
881 | Flow meter for Hosedawn Test | JY Flow meter | JER-32(S) | HCT-SA-1066 | (0 - 360) L/min | (70, 150, 200, 300, 360) L/min | 3.005, 3.007(ITAV), 3.007(HOUS), 3.014 / 중간점검 미대상(살수시험장비) | N/A
882 | Fan zet nozzle for IPX9_4 | Aplus tech | N/A | HCT-SA-1065 | Figure 8 of IEC 60529 | Figure 8 of IEC 60529 | 3.005, 3.007(ITAV), 3.007(HOUS), 3.014 / 중간점검 미대상(살수시험장비) | N/A
883 | Fan zet nozzle for IPX9_3 | Aplus tech | N/A | HCT-SA-1064 | Figure 8 of IEC 60529 | Figure 8 of IEC 60529 | 3.005, 3.007(ITAV), 3.007(HOUS), 3.014 / 중간점검 미대상(살수시험장비) | N/A
884 | Fan zet nozzle for IPX9_2 | Aplus tech | N/A | HCT-SA-1063 | Figure 8 of IEC 60529 | Figure 8 of IEC 60529 | 3.005, 3.007(ITAV), 3.007(HOUS), 3.014 / 중간점검 미대상(살수시험장비) | N/A
885 | Chiller | KOREA SIMULATOR | Chiller | N/A | (0 to 500)kPa, (1.25 ~ 50)LPM, (-50 to 200)℃ | (0 to 500)kPa, (1.5 ~ 50)LPM, (-50 to 200)℃ | 손상으로 인한 폐기
886 | Fan zet nozzle for IPX9_1 | Aplus tech | N/A | HCT-SA-1062 | Figure 8 of IEC 60529 | Figure 8 of IEC 60529 | 3.005, 3.007(ITAV), 3.007(HOUS), 3.014 / 중간점검 미대상(살수시험장비) | N/A
887 | Counter for Tumbling barrel | DHC | DHC7J | HCT-SA-1061 | 9 999 times | 1 000 times | 3.007(ITAV), 3.007(HOUS) / 중간점검 미대상(사용전 점검) | N/A
888 | Tumbling barrel | Kingpo | KP-GT2 | KP0250510101 | Figure A.1 of IEC 60068-2-31, (5, 10) RPM | Figure A.1 of IEC 60068-2-31(24개월), (5, 10) RPM(12개월) | 3.007(ITAV), 3.007(HOUS) / 중간점검 미대상(사용전 점검) | N/A
889 | Stacked Double Log. - Per.Antenna | SCHWARZBECK | STLP 9129 | 00332 | - | - |  | -
890 | Antenna Mast | SCHWARZBECK | AM 9144 | - | -
891 | POWER SENSOR | Keysight | E9304A | MY41495267 | 9 ㎑ ~ 6 ㎓ | 9 ㎑ ~ 6 ㎓ |  | N/A
892 | ESD SIMULATOR | NoiseKen | ESS-S3011 | ESS1213024 | ±2 kv ~ ±30 kv | ±2 kv ~ ±30 kv | * 중간점검 대상 장비임.(주기 6개월)
893 | Shunt | BM Semiconductor | MJ-97 | 26 | 10A, 50 mV | 1 A, 5 A, 10 A | ＊중간점검 대상장비 아님 | N/A
894 | Shunt | BM Semiconductor | MJ-97 | 25 | 10A, 50 mV | 1 A, 5 A, 10 A | ＊중간점검 대상장비 아님 | N/A
895 | Shunt | BM Semiconductor | MJ-97 | 24 | 10A, 50 mV | 1 A, 5 A, 10 A | ＊중간점검 대상장비 아님 | N/A
896 | Shunt | BM Semiconductor | MJ-97 | 23 | 10A, 50 mV | 1 A, 5 A, 10 A | ＊중간점검 대상장비 아님 | N/A
897 | Shunt | BM Semiconductor | MJ-97 | 22 | 10A, 50 mV | 1 A, 5 A, 10 A | ＊중간점검 대상장비 아님 | N/A
898 | LISN | ROHDE&SCHWARZ | ENV216 | 101699 | (0.009 ~ 30) ㎒ 의 주파수 대역 | (0.009 ~ 30) ㎒ 의 주파수 대역 | * 중간점검 대상 아님
899 | Shunt | BM Semiconductor | MJ-97 | 21 | 10A, 50 mV | 1 A, 5 A, 10 A | ＊중간점검 대상장비 아님 | N/A
900 | Shunt | BM Semiconductor | MJ-97 | 20 | 10A, 50 mV | 1 A, 5 A, 10 A | ＊중간점검 대상장비 아님 | N/A
901 | Shunt | BM Semiconductor | MJ-97 | 19 | 10A, 50 mV | 1 A, 5 A, 10 A | ＊중간점검 대상장비 아님 | N/A
902 | EPM SERIES POWER METER | Keysight | N1914A | MY60230016 | 9 ㎑ ~ 110 ㎓ | 9 ㎑ ~ 110 ㎓
903 | Shunt | BM Semiconductor | MJ-97 | 18 | 10A, 50 mV | 1 A, 5 A, 10 A | ＊중간점검 대상장비 아님 | N/A
904 | Shunt | BM Semiconductor | MJ-97 | 17 | 10A, 50 mV | 1 A, 5 A, 10 A | ＊중간점검 대상장비 아님 | N/A
905 | Shunt | BM Semiconductor | MJ-97 | 16 | 10A, 50 mV | 1 A, 5 A, 10 A | ＊중간점검 대상장비 아님 | N/A
906 | Shunt | BM Semiconductor | MJ-97 | 15 | 10A, 50 mV | 1 A, 5 A, 10 A | ＊중간점검 대상장비 아님 | N/A
907 | Shunt | BM Semiconductor | MJ-97 | 14 | 10A, 50 mV | 1 A, 5 A, 10 A | ＊중간점검 대상장비 아님 | N/A
908 | Shunt | BM Semiconductor | MJ-97 | 13 | 10A, 50 mV | 1 A, 5 A, 10 A | ＊중간점검 대상장비 아님 | N/A
909 | Shunt | BM Semiconductor | MJ-97 | 12 | 10A, 50 mV | 1 A, 5 A, 10 A | ＊중간점검 대상장비 아님 | N/A
910 | Shunt | BM Semiconductor | MJ-97 | 11 | 10A, 50 mV | 1 A, 5 A, 10 A | ＊중간점검 대상장비 아님 | N/A
911 | Shunt | BM Semiconductor | MJ-97 | 10 | 10A, 50 mV | 1 A, 5 A, 10 A | ＊중간점검 대상장비 아님 | N/A
912 | Shunt | BM Semiconductor | MJ-97 | 9 | 10A, 50 mV | 1 A, 5 A, 10 A | ＊중간점검 대상장비 아님 | N/A
913 | Shunt | BM Semiconductor | MJ-97 | 8 | 10A, 50 mV | 1 A, 5 A, 10 A | ＊중간점검 대상장비 아님 | N/A
914 | Shunt | BM Semiconductor | MJ-97 | 7 | 10A, 50 mV | 1 A, 5 A, 10 A | ＊중간점검 대상장비 아님 | N/A
915 | ACCELEROMETER | KISTLER | 8763B500BB | 6552858 | ±500 g, 75.0 ㎑, (-54 ~ 120) °C | (1 ~ 2 500) ㎐ |  | N/A
916 | HIGH VOLTAGE PROBE | LECROY | PP024 | PP024-1 | 500 ㎒ / 10:1
917 | Oscilloscope | KEYSIGHT | DSO-X 3104A | MY55140166 | 1 ㎓ | 100 ㎒ ~ 1 ㎓
918 | LOW PASS FILTER | Wainwright | WLKX14-3000-3180-21000-40SS | 3 | DC to 3 GHz | DC to 3 GHz |  | N/A
919 | High Pass Filter | Wainwright | WHKX10-990-1100-15000-40SS | 9 | 1100 MHz to 15000 MHz | 1100 MHz to 15000 MHz |  | N/A
920 | High Power limiter | Marki Microwave | HLM-40U | 2515 | DC ~ 40 GHz | DC ~ 40 GHz |  | N/A
921 | LLAS 거치대 | 케이이엠씨 | - |  |  |  | 비교정 장비
922 | SPEAG Validation Dipole | SPEAG | D2600V2 | 1043 | 2.6 ㎓ | 2.6 ㎓ | *중간점검 대상 (연 1회, 교정 후 6개월)
923 | Aegis, Cybellum | Aegis, Cybellum | Aegis, Cybellum |  |  |  | 시험분류[03.012] 사이버보안 시험에 활동되는 소프트웨어 이므로, 중간점검 대상 장비
924 | DO meter | LUTRON | YK-2001PHA | S.168769 | 0 ~ 20.0 mg/L | 0 ~ 9.1 mg/L | 중간점검 대상 장비
925 | Sparrow Enterprise | SPARROW | Sparrow Enterprise | Z5925S25001 |  |  | 시험분류[03.012] 사이버보안 시험에 활동되는 소프트웨어 이므로, 중간점검 대상 장비
926 | SAR Dasy5 Measurement Server | SPEAG | DASY5 Server | 1020
927 | Forced Internal Short Circuit Tester | DGBELL | BE-6045W | 240823F001 | (0 to 2 000) N, d = 0.01 N, (-30 to 100) °C, (1 to 20) V | (0 to 1 500) N, d = 0.01 N, (-30 to 100) °C, (1 to 20) V |  | SW-C-BA-077 Version:2024.03.01
928 | Walk-In Chamber | Enex Science | EN-RC-2500 | EN20250106_1 | (-40 to 120) ℃, (30 to 95) %RH | (-40 to 120) °C, (80 to 90) % R.H. | 손상으로 인한 폐기 | SW-C-BA-076 Ver 1.0c
929 | Wi-Fi Adaptor #1 | ALFA | AWUS036ACM | 253136ACM0543 | 2.4GHz 300Mbps or 5GHz 867Mbps / IEEE 802.11a/b/g/n/ac | - | / 중간점검 대상 아님 | -
930 | CE Test Room | SY-CORPORATION | CE #2 | - | - | - |  | N/A
931 | EMS Room #3 | SY-CORPORATION | EMS #3 | - | - | - | 26.07.13 부로 7동 2층 EMS #3으로 이관 | N/A
932 | Turn Table | Innco systems GmbH | DS1500-S-1t | 6290425 | (0 ~ 360) ° | 비교정장비 | 비교정장비 | N/A
933 | SPEAG Validation Dipole | SPEAG | D4200V2 | 1043 | 4.2 ㎓ | 4.2 ㎓ | ESTECH 대여장비
934 | DC Power Supply | AGILENT | E3632A | MY50420016 | 범위1: (0 ~ 15) V, (0 ~ 7) A , 범위2: (0 ~ 30) V, (0 ~ 4) A | (1 ~30) V, (1 ~ 7) A |  | N/A
935 | optoLAN 100/1000Base-T1 | MK | 88Q2112 | 25-041049/25-041050 | 6V/4Ah | - | - | -
936 | DC Power Supply | AGILENT | E3632A | MY40008035 | 범위1: (0 ~ 15) V, (0 ~ 7) A , 범위2: (0 ~ 30) V, (0 ~ 4) A | (1~15) V, 7 A, (1~30) V, 4 A |  | N/A
937 | Low Noise Amplifier | TESTEK | TK-PA08S | 250113-L | 1 GHz to 8 GHz | 1 GHz to 8 GHz
938 | Humidity/BARO/Temp. data recorder | LUTRON | MHB-382SD | AM.40205 | (0 - 85) % R.H., (0 - 30) °C, (0 - 105) kPa abs. | (0 - 85) % R.H., (0 - 30) °C, (0 - 105) kPa abs. | 3.005, 3.007(ITAV), 3.007(HOUS), 3.013, 3.014 / 중간점검 미대상(사용전 점검) / HCT-SA-0355 고장으로 신규 구매 | N/A
939 | Network TAP | Dualcomm | ETAP-2003 | 562424151328 | 10/100/1000Base-T | - | 물리적 네트워크 신호 미러링용 passive 장치 / 시험 환경 부속품 (시험결과에 영향 없음) / 중간점검 대상 아님 | -
940 | High Pass Filter | LOTUS COMMUNICATION SYSTEMS, INC. | HPF4400M | 194803 | 5GHz ~ 10.1GHz | 5GHz ~ 10.1GHz |  | N/A
941 | High Pass Filter | LOTUS COMMUNICATION SYSTEMS, INC. | HPF3100M | 211702 | 3.4GHz ~9.9GHz | 3.4GHz ~9.9GHz |  | N/A
942 | High Pass Filter | LOTUS COMMUNICATION SYSTEMS, INC. | HPF3100M | 211705 | 3.4GHz ~9.9GHz | 3.4GHz ~9.9GHz |  | N/A
943 | Low Pass Filter | LOTUS COMMUNICATION SYSTEMS, INC. | LPF2000M | 251501 | DC-2000MHz | DC-2000MHz |  | N/A
944 | High Pass Filter | LOTUS COMMUNICATION SYSTEMS, INC. | HPF1910M | 193802 | 1.9GHz ~ 5.2GHz | 2GHz ~ 5.2GHz |  | N/A
945 | High Pass Filter | LOTUS COMMUNICATION SYSTEMS, INC. | HPF1910M | 193601 | 2GHz ~ 5.2GHz | 2GHz ~ 5.2GHz |  | N/A
946 | Low Pass Filter | LOTUS COMMUNICATION SYSTEMS, INC. | LPF1000M | 203201 | DC-1000MHz | DC-1000MHz |  | N/A
947 | Server #5 | Dell | PowerEdge R660xs | 5CYCK54 | S4510 8SFF 64G SSD 960Gx2 | - | 사이버보안 시험용 장비 * 중간점검 대상 아님. [전면] iDRAC Direct Micro USB *1, USB 2.0 *1, [후면] 1개의 직렬, USB 3.0*2 VGA *1, 1GbE LOM *2 ¦¦ OS : Rockylnux 9.5 | -
948 | Server #4 | Dell | PowerEdge R660xs | 4B05K54 | S4510 8SFF 256G SSD 960Gx2 | - | 사이버보안 시험용 장비 * 중간점검 대상 아님. [전면] iDRAC Direct Micro USB *1, USB 2.0 *1, [후면] 1개의 직렬, USB 3.0*2 VGA *1, 1GbE LOM *2 ¦¦ OS : Ubuntu 24.04 | -
949 | Laptop PC #2 | ASUS | P5405CSA-NZ0064X | SBNXLP009787458 | Intel Core Ultra 7 RAM 32 GB SSD 1TB | - | 사이버보안 시험용 장비 * 중간점검 대상 아님. ¦¦ 인터페이스 Bluetooth 5.3, 802.11ax(Wi-Fi 6E), Thundervolt4 *2, MicroSD slot *1, USB 3.0 *2, HDMI 2.0 *1, WebCam *1 ¦¦ OS : Windows 11 Pro 64bit ¦¦ 소프트웨어 [Wireshark] 등록번호: SW-C-SW-002, 제조사: Wireshark Foundation, 용도: 사이버보안 측정용 | N/A
950 | Low Pass Filter | LOTUS COMMUNICATION SYSTEMS, INC. | LPF1000M | 203203 | DC-1000MHz | DC-1000MHz |  | N/A
951 | Open Switch and Control Platform | Rohde&Schwarz | OSP 150 | 100894 | Frequency Range : 800MHz ~ 7.5GHz | Frequency Range : 800MHz ~ 7.5GHz |  | 2.10.0.23
952 | DIRECTIONAL COUPLER | Narda | 4226-10 | 02930 | 0.5~18㎓ | 0.5~18㎓ |  | N/A
953 | UXM 5G Wireless Test Set Platform | Keysight | E7515B | MY21348781 | LTE, HSPA+, 5G | 300 ㎒ ~ 6 ㎓ | 중간점검 대상 장비임.(중간 점검 주기 6개월) | 3.7
954 | 5 mm Metal plate | SCM Technology | N/A | HCT-SA-1058 | 10 x 10 x 5 mm | N/A | 3.005, 3.007(ITAV), 3.007(HOUS) / 중간점검 미대상 / Needle flame 시험용 | N/A
955 | Digital manometer | Yokogawa | MT10 | 265304 | Range 0 to 3000kPa Max allowable input 4500kPa | 압력교정 (0, 600, 1200, 1800, 2400, 3000 ) kpa
956 | COAXIAL ISOLATOR | UIY | UIYBCI5028A | OD00015006 | 3 GHz ~ 6 GHz | 3 GHz ~ 6 GHz |  | N/A
957 | COAXIAL ISOLATOR | UIY | UIYBCI5028A | OD00015005 | 3 GHz ~ 6 GHz | 3 GHz ~ 6 GHz |  | N/A
958 | COAXIAL ISOLATOR | UIY | UIYCDI9648A | OD00015008 | 0.7 GHz ~ 1 GHz | 0.7 GHz ~ 1 GHz |  | N/A
959 | COAXIAL ISOLATOR | UIY | UIYCDI9648A | OD00015007 | 0.7 GHz ~ 1 GHz | 0.7 GHz ~ 1 GHz |  | N/A
960 | COAXIAL ISOLATOR | UIY | UIYBCI10149B | OD00015004 | 1.4 GHz ~ 3 GHz | 1.4 GHz ~ 3 GHz |  | N/A
961 | COAXIAL ISOLATOR | UIY | UIYBCI10149B | OD00015003 | 1.4 GHz ~ 3 GHz | 1.4 GHz ~ 3 GHz |  | N/A
962 | COAXIAL ISOLATOR | UIY | UIYBCI10149B | OD00015002 | 1.4 GHz ~ 3 GHz | 1.4 GHz ~ 3 GHz |  | N/A
963 | COAXIAL ISOLATOR | UIY | UIYBCI10149B | OD00015001 | 1.4 GHz ~ 3 GHz | 1.4 GHz ~ 3 GHz |  | N/A
964 | 레이저 출력 측정기 | Ophir | Vega | 3170166 | - | - | 중간점검 대상 장비 | N/A
965 | Pressure meter for nozzle_6 | SAMSUNG | (0 - 50) kPa | HCT-SA-1057 | (0 - 50) kPa | (0,10,20,30,40,50) kPa | 3.014 / 중간점검 미대상 | N/A
966 | Pressure meter for nozzle_5 | SAMSUNG | (0 - 50) kPa | HCT-SA-1056 | (0 - 50) kPa | (0,10,20,30,40,50) kPa | 3.014 / 중간점검 미대상 / HCT-SA-1052, 1053, 1054 대체품으로 6개월 편차두고 교정예정 | N/A
967 | Pressure meter for nozzle_4 | SAMSUNG | (0 - 50) kPa | HCT-SA-1055 | (0 - 50) kPa | (0,10,20,30,40,50) kPa | 3.014 / 중간점검 미대상 / HCT-SA-1052, 1053, 1054 대체품으로 6개월 편차두고 교정예정 | N/A
968 | Pressure meter for nozzle_3 | SAMSUNG | (0 - 5) kPa | HCT-SA-1054 | (0 - 5) kPa | (0,10,20,30,40,50) kPa | 3.014 / 중간점검 미대상 / 2026.04.10 고장으로 인한 폐기 | N/A
969 | Pressure meter for nozzle_2 | SAMSUNG | (0 - 50) kPa | HCT-SA-1053 | (0 - 50) kPa | (0,10,20,30,40,50) kPa | 3.014 / 중간점검 미대상 / 2026.04.10 고장으로 인한 폐기 | N/A
970 | Pressure meter for nozzle_1 | SAMSUNG | (0 ~ 50) kPa | HCT-SA-1052 | (0 ~ 50) kPa | (0,10,20,30,40,50) kPa | 3.014 / 중간점검 미대상 / 2026.04.10 고장으로 인한 폐기 | N/A
971 | Radio Communication Test Station | Anritsu | MT8000A | 6272583192 | 400 ㎒ ~ 6 ㎓ | 400 ㎒ ~ 6 ㎓ |  | Ver11.0.35.0
972 | Clamp | CHUPOWER | CT-106 | HCT-SA-1051 | N/A | N/A | 3.007(HOUS) / 중간점검 미대상 | N/A
973 | Toilet jig for bidet test | Science Town Co., Ltd. | ST-JMDH-NEM001 | HCT-SA-1050 | N/A | N/A | 3.007(HOUS) / 중간점검 미대상 | N/A
974 | Flowmeter for Water supply system | Chuang huan | LZB-6WB | HCT-SA-1049 | (0 - 1) L/min | (0 - 1) L/min | 3.005, 3.007(ITAV), 3.007(HOUS), 3.013 / 중간점검 미대상(사용전 점검) | N/A
975 | DIVIDER | Qualwave | QPD2-300-18000-30-S | 25155065 | 0.3 ~ 18 ㎓ | 0.3 ~ 18 ㎓ |  | N/A
976 | DIVIDER | Qualwave | QPD2-0-18000-10-N | 23475077 | 9 khz~18 GHz | 9 khz~18 GHz |  | N/A
977 | HIGH VOLTAGE PROBE | LECROY | HVP-120 | - | 400 ㎒ / 100:1 | 400 ㎒ / 100:1
978 | DUPLEXER | RF-Lambda | RFDU1G2GA | 21090800148 | RX: 1920~1980MHz, TX: 2110~2170MHz | RX: 1920~1980MHz, TX: 2110~2170MHz |  | N/A
979 | Test Probe | BONAD | BND-DS | BND20250312-18 | 바깥지름 35 mm, 길이 100 mm, 바깥지름 1 mm | 바깥지름 35 mm, 길이 100 mm, 바깥지름 1 mm | *중간점검 대상장비 아님 | N/A
980 | TEMP&HUMID CHAMBER | Enex Science | EN-STH-1004-1K | EN202503-02 | (-45 to 150) ℃, | (-45 to 150) ℃ |  | SW-C-BA-075 Ver 1.0c
981 | TEMP&HUMID CHAMBER | Enex Science | EN-STH-1004-1K | EN202503-01 | (-50 to 150) ℃ | (-50 to 150) ℃ |  | SW-C-BA-074 Ver 1.0c
982 | DC POWER SUPPLY | ITECH | IT6015C-80-450 | 804050200806940048 | (1 to 80) V, (1 to 450) A | (1 to 80) V, (1 to 450) A | 출력 이상으로 점검 중 (2026-06-18)
983 | DC POWER SUPPLY | ITECH | IT6015C-80-450 | 804050200806940034 | Max. 80 V, Max. 450A | Max. 80 V, Max. 400 A
984 | Drop Test Machine | LABTONE | DT200 | L2503047 | 적재 하중: 85 kg , 낙하 높이: 300~2,000 mm | N/A | 비교정 | N/A
985 | Antenna Master | INNCO systems | MA4000-EP | - | (1 ~ 4) m | - |  | N/A
986 | Aluminium Foil | Kingpo | IEC 62368-1/Figure 49 | KP0250210303 | IEC 62368-1, fig. 49, (25, 50, 100) °C, (Length 0.1 mm, Radius 20 mm) | IEC 62368-1, fig. 49, (25, 50, 100) °C, (Length 0.1 mm, Radius 20 mm) | 3.007(ITAV) / 중간점검 미대상(사용전 점검) / 추후 사용 시 교정예정 | N/A
987 | Aluminium Ring | Kingpo | IEC 62368-1/Figure 48 | KP0250210302 | IEC 62368-1, fig. 48, (25, 50, 100) °C (Thickness 1 mm, Length 26 mm, Radius 1.5 mm, Outer diameter 22 mm, Inner diameter 20 mm, Length 4.5 mm) | (25,50,100)°C,T:1mm,L:26mm,R:1.5mm,Outer diameter22mm, Inner diameter20mm,L:4.5mm | 3.007(ITAV) / 중간점검 미대상(사용전 점검) / 추후 사용 시 교정예정 | N/A
988 | Steel disc | Kingpo | IEC 62368-1/Figure 47 | KP0250210301 | IEC 62368-1, fig. 47, (25, 50, 100) °C, Thickness 1 mm, Outer diameter 15 mm | IEC 62368-1, fig. 47, (25, 50, 100) °C, Thickness 1 mm, Outer diameter 15 mm | 3.007(ITAV) / 중간점검 미대상(사용전 점검) / 추후 사용 시 교정예정 | N/A
989 | Steel Measuring Tape | Tajima | GL25-55 | HCT-SA-1045 | (0 - 5.5) m | (0 - 5.5) m | 3.005, 3.007(ITAV), 3.007(HOUS), 3.013, 3.014 / 중간점검 미대상(사용전 점검) | N/A
990 | Pressure meter for Water supply system | Shanghai Musi Electronic Equipments Co., Ltd. | MJM482 | 241110520 | (0 - 1) MPa | (100, 500) kPa | 3.005, 3.007(ITAV), 3.007(HOUS), 3.013 / 중간점검 미대상(사용전 점검) / 현장교정 | N/A
991 | Temperature sensor for Water supply system | Kingpo | N/A | HCT-SA-1043 | (10, 50) ℃ | (10, 50) ℃ | 3.005, 3.007(ITAV), 3.007(HOUS), 3.013 / 중간점검 미대상(사용전 점검) / 현장교정 | N/A
992 | Water supply system | Kingpo | N/A | HCT-SA-1042 | (10, 50) ℃, (100, 500) kPa | N/A | 3.005, 3.007(ITAV), 3.007(HOUS), 3.013 / 중간점검 미대상 | N/A
993 | Small blackened disk | Kingpo | N/A | KP02412282525 | Φ15 mm, 1 mm thick | Φ15 mm, 1 mm thick | 3.005, 3.007(ITAV), 3.007(HOUS) / 중간점검 미대상(사용전 점검) | N/A
994 | 5 kg mass | Kingpo | N/A | KP02412282523 | Φ100 mm, 5 kg | Φ100 mm, 5 kg | 3.005, 3.007(ITAV), 3.007(HOUS) / 중간점검 대상 | N/A
995 | Counter for kettle endurance tester | DHC | DHC7J | HCT-SA-1039 | (6 000, 10 000) times | (6 000, 10 000) times | 3.007(HOUS) / 중간점검 미대상(1년주기 교정으로 대체) | N/A
996 | Ammeter for kettle endurance tester | SZCW | DF3-D-A-5-A-P1 | HCT-SA-1038 | (0, 50) A | (0, 50) A | 3.007(HOUS) / 중간점검 대상 | N/A
997 | Voltmeter for kettle endurance tester | SZCW | DF3-D-A-5-A-P1 | HCT-SA-1037 | (0, 300) V~ | (0, 300) V~ | 3.007(HOUS) / 중간점검 대상 | N/A
998 | kettle insert-withdraw endurance test device | Kingpo | KP-DH01 | KP02412282521 | IEC 60335-2-15, Cl.22.103 | N/A | 3.007(HOUS) / 중간점검 미대상 | N/A
999 | Test pin of Figure 102 | Kingpo | N/A | HCT-SA-1035 | a: 10 mm, b: 5 mm | a: 10 mm, b: 5 mm | 3.007(HOUS) / 중간점검 대상 | N/A
1000 | Shore Hardness gauge | ASTM | LX-D | 801124085532 | A:2.5mm,B:1.27mm,C:2.8mm,D:0.1mm,E:30degrees, (10,20,30,40,50,60,70,80,90,100)HD | A:2.5mm,B:1.27mm,C:2.8mm,D:0.1mm,E:30degrees(24개월), (10,20,30,40,50,60,70,80,90,100)HD(12개월) | 3.005, 3.007(ITAV), 3.007(HOUS), 3.014 / 중간점검 대상 | N/A
1001 | Conductance meter | Bonnin | DDSJ-308F | 611421NB124120056 | (0, 5, 10, 20) MΩ.cm, accuracy: ±5%FS | (1, 5, 10, 100, 1 413, 10 000) μS/cm | 3.005, 3.007(HOUS) / 중간점검 미대상(사용전 점검) | N/A
1002 | Test Probe 32 | Kingpo | N/A | KP02412282515 | Test rod: Φ25 mm, Dam-board: Φ50 mm, IEC 61032, fig. 15 | Test rod: Φ25 mm, Dam-board: Φ50 mm, IEC 61032, fig. 15 | 3.005, 3.007(ITAV). 3.007(HOUS) / 중간점검 대상 | N/A
1003 | Vessel for Standard test hob | Kingpo | N/A | B-3 | Φ220 mm, 135 mm | N/A | 3.007(HOUS) / 중간점검 미대상 | N/A
1004 | Vessel for Standard test hob | Kingpo | N/A | A-3 | Φ220 mm, 135 mm | N/A | 3.007(HOUS) / 중간점검 미대상 | N/A
1005 | Vessel for Standard test hob | Kingpo | N/A | B-2 | Φ220 mm, 135 mm | N/A | 3.007(HOUS) / 중간점검 미대상 | N/A
1006 | Vessel for Standard test hob | Kingpo | N/A | A-2 | Φ220 mm, 135 mm | N/A | 3.007(HOUS) / 중간점검 미대상 | N/A
1007 | Vessel for Standard test hob | Kingpo | N/A | B-1 | Φ220 mm, 135 mm | N/A | 3.007(HOUS) / 중간점검 미대상 | N/A
1008 | Vessel for Standard test hob | Kingpo | N/A | A-1 | Φ220 mm, 135 mm | N/A | 3.007(HOUS) / 중간점검 미대상 | N/A
1009 | Hob for Standard test hob | Kingpo | 701 | B-3 | 2 000 W | N/A | 3.007(HOUS) / 중간점검 미대상 | N/A
1010 | Hob for Standard test hob | Kingpo | 701 | A-3 | 2 000 W | N/A | 3.007(HOUS) / 중간점검 미대상 | N/A
1011 | Hob for Standard test hob | Kingpo | 701 | B-2 | 2 000 W | N/A | 3.007(HOUS) / 중간점검 미대상 | N/A
1012 | Hob for Standard test hob | Kingpo | 701 | A-2 | 2 000 W | N/A | 3.007(HOUS) / 중간점검 미대상 | N/A
1013 | Hob for Standard test hob | Kingpo | 701 | B-1 | 2 000 W | N/A | 3.007(HOUS) / 중간점검 미대상 | N/A
1014 | Hob for Standard test hob | Kingpo | 701 | A-1 | 2 000 W | N/A | 3.007(HOUS) / 중간점검 미대상 | N/A
1015 | Digital meter for Standard test hob | YB | YB9640DM | B-3 | 2 000 W | 2 000 W | 3.007(HOUS) / 중간점검 대상 | N/A
1016 | Digital meter for Standard test hob | YB | YB9640DM | A-3 | 1 500 W | 1 500 W | 3.007(HOUS) / 중간점검 대상 | N/A
1017 | Digital meter for Standard test hob | YB | YB9640DM | B-2 | 2 000 W | 2 000 W | 3.007(HOUS) / 중간점검 대상 | N/A
1018 | Digital meter for Standard test hob | YB | YB9640DM | A-2 | 1 500 W | 1 500 W | 3.007(HOUS) / 중간점검 대상 | N/A
1019 | Digital meter for Standard test hob | YB | YB9640DM | B-1 | 2 000 W | 2 000 W | 3.007(HOUS) / 중간점검 대상 | N/A
1020 | Digital meter for Standard test hob | YB | YB9640DM | A-1 | 1 500 W | 1 500 W | 3.007(HOUS) / 중간점검 대상 | N/A
1021 | Standard test hob | Kingpo | N/A | KP02412282512 | 2 Kw x 3 EA, 1.5 Kw x 3 EA | N/A | 3.007(HOUS) / 중간점검 미대상 | N/A
1022 | Spring impact hammer | Kingpo | N/A | KP02412282511 | A: 500 g, B: Φ35 mm, C: R25 mm, D: 7 mm, E: 23 mm, 2 J | A: 500 g, B: Φ35 mm, C: R25 mm, D: 7 mm, E: 23 mm(24 개월), 2 J(12 개월) | 3.005, 3.007(ITAV), 3.007(HOUS) / 중간점검 대상 | N/A
1023 | Ammeter for Circuit of Figure 101 | YB | YB9635 | HCT-SA-1011 | (0, 1, 5, 10, 50) A | (0, 1, 5, 10, 50) A | 3.007(HOUS) / 중간점검 대상 | N/A
1024 | Voltmeter for Circuit of Figure 101 | YB | YB9635 | HCT-SA-1010 | (0, 1, 5, 10, 50) V | (0, 1, 5, 10, 50) V | 3.007(HOUS) / 중간점검 대상 | N/A
1025 | Circuit of Figure 101 | Kingpo | N/A | KP02412282510 | IEC 60335-2-29, Figure 101 | IEC 60335-2-29, Figure 101 | 3.007(HOUS) / 중간점검 미대상 | N/A
1026 | Counter for Electric iron endurance tester | DHC | DHC7J | HCT-SA-1008 | 50 000 times | 50 000 times | 3.007(HOUS) / 중간점검 미대상(사용전 점검) | N/A
1027 | Ammeter for Electric iron endurance tester | Kingpo | DF3-D-A-5-A-P1 | HCT-SA-1007 | (0, 50) A | (2, 4, 6, 8, 10) A | 3.007(HOUS) / 중간점검 대상 | N/A
1028 | Voltmeter for Electric iron endurance tester | SZCW | DF3-D-A-5-A-P1 | HCT-SA-1006 | (0, 300) V~ | (50, 100, 150, 200, 250, 300) V~ | 3.007(HOUS) / 중간점검 대상 | N/A
1029 | Electric iron insert and withdraw endurance tester | Kingpo | KP-EI02 | KP02412282509 | IEC 60335-2-3, Cl.22.105 | IEC 60335-2-3, Cl.22.105 | 3.007(HOUS) / 중간점검 미대상 | N/A
1030 | Counter for Drop test | DHC | DHC7J | HCT-SA-1004 | 1 000 times | 1 000 times | 3.007(HOUS) / 중간점검 미대상(사용전 점검) | N/A
1031 | Steel plate for Drop test | Kingpo | N/A | HCT-SA-1003 | Steel plate thickness: 15 mm, Steel plate weight: 15 kg | Steel plate thickness: 15 mm, Steel plate weight: 15 kg | 3.007(HOUS) / 중간점검 대상 | N/A
1032 | Drop test apparatus | Kingpo | KP-EID01 | KP02412282508 | Drop height range: 40 mm | Drop height range: 40 mm | 3.007(HOUS) / 중간점검 미대상(사용전 점검) | N/A
1033 | Three pointed metallic supports | Kingpo | N/A | KP02412282514 | Height: 120 mm | Height: 120 mm | 3.007(HOUS) / 중간점검 대상 | N/A
1034 | Orifice fitting for Pressure tester | Kingpo | N/A | HCT-SA-1000 | Orifice: Φ2.85 mm | Orifice: Φ2.85 mm | 3.007(HOUS) / 중간점검 대상 / 장비(HCT-SA-0993) 분해 없이 교정 의뢰 | N/A
1035 | 100 ml Pressure gauge for Pressure tester | TEMAILONG | WML-801A-G1/4 | 241200082 | 100 ml | 100 ml | 3.007(HOUS) / 중간점검 미대상(사용전 점검) / 장비(HCT-SA-0993) 분해 없이 교정 의뢰 | N/A
1036 | 50 ml Pressure gauge for Pressure tester | TEMAILONG | WML-801A-G1/4 | 241200079 | 50 ml | 50 ml | 3.007(HOUS) / 중간점검 미대상(사용전 점검) / 장비(HCT-SA-0993) 분해 없이 교정 의뢰 | N/A
1037 | 30 ml Pressure gauge for Pressure tester | TEMAILONG | WML-801A-G1/4 | 241200080 | 30 ml | 30 ml | 3.007(HOUS) / 중간점검 미대상(사용전 점검) / 장비(HCT-SA-0993) 분해 없이 교정 의뢰 | N/A
1038 | 20 ml Pressure gauge for Pressure tester | TEMAILONG | WML-801A-G1/4 | 241200077 | 20 ml | 20 ml | 3.007(HOUS) / 중간점검 미대상(사용전 점검) / 장비(HCT-SA-0993) 분해 없이 교정 의뢰 | N/A
1039 | 10 ml Pressure gauge for Pressure tester | TEMAILONG | WML-801A-G1/4 | 241200078 | 10 ml | 10 ml | 3.007(HOUS) / 중간점검 미대상(사용전 점검) / 장비(HCT-SA-0993) 분해 없이 교정 의뢰 | N/A
1040 | 6 ml Pressure gauge for Pressure tester | TEMAILONG | WML-801A-G1/4 | 241200081 | (3, 6) ml | (3, 6) ml | 3.007(HOUS) / 중간점검 미대상(사용전 점검) / 장비(HCT-SA-0993) 분해 없이 교정 의뢰 | N/A
1041 | Pressure tester | Kingpo | KP-35B3 | KP02412282507 | IEC 60335-1, Cl.B.20.1, (0, 0.4, 0.8, 1.2, 1.6, 2.0, 2.4) MPa | (0, 0.4, 0.8, 1.2, 1.6, 2.0, 2.4) MPa | 3.007(HOUS) / 중간점검 미대상(사용전 점검) | N/A
1042 | Apparatus for measurement for coating thickness | Microprocessor | Z530 | 231106CT1508 | 0.1 μm | (24, 50, 125, 250, 500, 975) μm | 3.007(HOUS) / 중간점검 미대상(사용전 점검) | N/A
1043 | Timer for Oxygen bomb | YOTOHO | CF4-P61A | CF2023-10-07*140 | 1 hour | 1 hour | 3.007(HOUS) / 중간점검 미대상(1년주기 교정으로 대체) | N/A
1044 | Temperature controller for Oxygen bomb | Autonics | TCN4M-24R | WL08CR | (0, 50, 100) ℃ | (0, 50, 100) ℃ | 3.007(HOUS) / 중간점검 대상 / 장비(HCT-SA-0988) 분해 없이 교정 의뢰 | N/A
1045 | Pressure gauge for Oxygen bomb | JYYB | 2014-F-250-14 | 23102724 | (0, 1, 2, 3, 4, 5, 6) MPa | (0, 1, 2, 3, 4, 5, 6) MPa | 3.007(HOUS) / 중간점검 대상 / 장비(HCT-SA-0988) 분해 없이 교정 의뢰 | N/A
1046 | Oxygen bomb with pressure apparatus | Kingpo | N/A | HCT-SA-0988 | 60335-1, Cl.22.32 | N/A | 3.007(HOUS) / 중간점검 미대상 | N/A
1047 | Speed motor for Automatic scratch tester | Kingpo | 57HS276-40A4-003 | DK20230919274 | Speed: 20 mm/s | Speed: 20 mm/s | 3.005, 3.007(ITAV), 3.007(HOUS) / 중간점검 미대상(1년주기 교정으로 대체) | N/A
1048 | Automatic scratch tester | Kingpo | KP-ART01 | KP02412282504 | tip angle of 40°, radius of 0.25 mm ± 0.02 mm / (0, 10) N | tip angle of 40°, radius of 0.25 mm ± 0.02 mm / (0, 10) N | v | N/A
1049 | Counter for Tumbling barrel | Kingpo | N/A | HCT-SA-0985 | 500 times | 500 times | 3.007(HOUS) / 중간점검 미대상(1년주기 교정으로 대체) | N/A
1050 | Tumbling barrel | Kingpo | KP-GT07 | KP02412282503 | Tumbling barrel as shown in Figure 107, Cl.21.107 of IEC 60335-2-17 | Tumbling barrel as shown in Figure 107, Cl.21.107 of IEC 60335-2-17 | 3.007(HOUS) / 중간점검 대상 | N/A
1051 | Plug pin pull device | Kingpo | N/A | KP02412282513 | 50 N | 50 N | 3.007(HOUS) / 중간점검 대상 | N/A
1052 | Battery short circuit tester | Kingpo | KP-8102A | KP02412282502 | (10±2) mΩ | (10±2) mΩ | 3.007(HOUS) / 중간점검 미대상(사용전 점검) | N/A
1053 | Resistive-capacitive low pass filter | Kingpo | N/A | KP02412282501 | 3dB roll off frequency: 5 kHz, Stopband: (6 - 30) kHz, Passband: (10 - 5 000) Hz | 3dB roll off frequency: 5 kHz, Stopband: (6 - 30) kHz, Passband: (10 - 5 000) Hz | 3.007(HOUS) / 중간점검 미대상(사용전 점검) | N/A
1054 | BI-DIRECTIONAL POWER SUPPLY | ITECH | IT6642C-2250-100 | 806063022806930006 | Output Voltage : 0～2250V DC Adjustable (1Ch 1200V * 2), Output Current : ± 100A DC Adjustable (1Ch 50A * 2), Output Power : ± 42kW (1Ch 21kW * 2) | 100 V~1200 V, 10 A ~ 50 A(2CH각각) |  | N/A
1055 | DC ELECTRONIC LOAD | ITECH | IT8906G-150-600 | 805971011797740004 | Voltage range 150V, Current range 600A, Maximum power 6 kW | DC C.V Mode Calibration 10~150V, DC C.C Mode Calibration 10~400A |  | N/A
1056 | Band Reject Filter | ACERFCOMM | F-0770.0803.R1 | NONE | 758~803 MHz | 758~803 MHz |  | N/A
1057 | Step Attenuator | Aeroflex/Weinschel | 8310-202-F | 1070 | DC ~ 18GHz | 100 MHz ~ 18 GHz, 1 ~ 11dB (1 dB step), 20 ~ 110 dB (10 dB step) |  | N/A
1058 | 700 MHz PASSIVE VOLTAGE PROBE | ROHDE & SCHWARZ | RT-ZP11 | 107115 | 대역폭 최대 700MHz, DC 입력 저항 10M Ohm, 감쇠 10:1, 최대 입력 전압 400V | 대역폭 최대 700MHz, DC 입력 저항 10M Ohm, 감쇠 10:1, 최대 입력 전압 400V | ＊중간점검 대상장비 아님 | N/A
1059 | 700 MHz PASSIVE VOLTAGE PROBE | ROHDE & SCHWARZ | RT-ZP11 | 107116 | 대역폭 최대 700MHz, DC 입력 저항 10M Ohm, 감쇠 10:1, 최대 입력 전압 400V | 대역폭 최대 700MHz, DC 입력 저항 10M Ohm, 감쇠 10:1, 최대 입력 전압 400V | ＊중간점검 대상장비 아님 | N/A
1060 | 700 MHz PASSIVE VOLTAGE PROBE | ROHDE & SCHWARZ | RT-ZP11 | 107117 | 대역폭 최대 700MHz, DC 입력 저항 10M Ohm, 감쇠 10:1, 최대 입력 전압 400V | 대역폭 최대 700MHz, DC 입력 저항 10M Ohm, 감쇠 10:1, 최대 입력 전압 400V | ＊중간점검 대상장비 아님 | N/A
1061 | 700 MHz PASSIVE VOLTAGE PROBE | ROHDE & SCHWARZ | RT-ZP11 | 107106 | 대역폭 최대 700MHz, DC 입력 저항 10M Ohm, 감쇠 10:1, 최대 입력 전압 400V | 대역폭 최대 700MHz, DC 입력 저항 10M Ohm, 감쇠 10:1, 최대 입력 전압 400V | ＊중간점검 대상장비 아님 | N/A
1062 | OSCILLOSCOPE | ROHDE & SCHWARZ | MXO58 | 101732 | 8CH, 대역폭 최대 100 MHz, Sampling Rate 8 Gs, 메모리 500 Mpts | 8CH, 대역폭 최대 100 MHz, Sampling Rate 8 Gs, 메모리 500 Mpts | ＊중간점검 대상장비 아님 | N/A
1063 | Semi Anechoic Chamber #2 | SY Corporation | - | - | 9(L) x 6(W) x 5.9(h) m | - |  | N/A
1064 | Optical Coupler for LIN Data Transmission | PEAK | PLIN-LWL | IPHE-004049 00452 #1, #2 |  |  |  | N/A
1065 | Directional Coupler | Mini-Circuits | ZUDC6-0283-S+ | Y893712438_2 | 2 to 8 GHz | 2 to 8 GHz |  | N/A
1066 | Directional Coupler | Mini-Circuits | ZUDC6-0283-S+ | Y893712438_1 | 2 to 8 GHz | 2 to 8 GHz |  | N/A
1067 | High Power Directional Coupler | Mini-Circuits | ZGDC6-372HP+ | Y909442503_1 | 380 to 3700 MHz | 380 to 3700 MHz |  | N/A
1068 | High Power Directional Coupler | Mini-Circuits | ZGDC6-372HP+ | Y909442503_2 | 380 to 3700 MHz | 380 to 3700 MHz |  | N/A
1069 | SWITCH DRIVER/STEP ATTENUATOR | Agilent | 8494G/8496G/11713A | 3246A16047/ 3837M00518/ MY44321466 | DC ~ 4 ㎓, (0~ 110) ㏈ | 100 ㎒ ~ 4 ㎓ |  | N/A
1070 | 4 WAY POWER DIVIDER | Narda | 4426LB-4 | 01060 | 0.5 - 6GHz | 0.5 - 6GHz |  | N/A
1071 | POWER SPLITTER | Agilent | 11667B | MY51360352 | DC ~ 26.5 ㎓, 0.5 W | 9 ㎑ ~ 26.5 ㎓ |  | N/A
1072 | Antenna Mast Controller | INNCO systems GmbH | CO3000 | CO3000/1610/59900724/P | 4-port, 230 V, (50 ~ 60) ㎐, 1.25 A | - |  | 1.03.02
1073 | Antenna Mast | INNCO systems GmbH | AS1700-EP-H | AS1700/344/59900724/P | Manual Height 0.7~ 1.7m, Max. load 10kg | - |  | N/A
1074 | Antenna Mast | INNCO systems GmbH | MA2000-EP | - | Height 1.0~ 2.0m, Max. load 10kg | - |  | N/A
1075 | Fully Anechoic Chamber | SYC | - | - | 10.2 m x 6.7 m x 5.3 m | - |  | N/A
1076 | DC POWER SUPPLY | Agilent | E3632A | MY53020051 | Voltage : (0 ~ 15) V, Ampere : (0 ~ 7) A, Voltage : (0 ~ 30) V, Ampere : (0 ~ 4) A | Voltage : (0 ~ 15) V, Ampere : (0 ~ 7) A, Voltage : (0 ~ 30) V, Ampere : (0 ~ 4) A |  | N/A
1077 | DC POWER SUPPLY | Agilent | E3632A | MY40022701 | Voltage : (0 ~ 15) V, Ampere : (0 ~ 7) A, Voltage : (0 ~ 30) V, Ampere : (0 ~ 4) A | Voltage : (0 ~ 15) V, Ampere : (0 ~ 7) A, Voltage : (0 ~ 30) V, Ampere : (0 ~ 4) A | - | N/A
1078 | 3 m Semi Anechoic Chamber #2 | (주)에스와이씨 | RE #2 | - | 8(L) x 6(W) x 6(h) m |  |  | N/A
1079 | Turn Table controller | AUDIX | EM1000 | 060520 | (0 ~ 360) ° | 비교정 장비 |  | N/A
1080 | Turn Table | - | Turn Table | - | (0 ~ 360) ° | 비교정장비 | 비교정장비 | N/A
1081 | CLAMP ON PROBE | HIOKI | 3274 | 241223337 | DC 150 A / AC 1 A~150 A(50Hz, 60Hz) / 주파수 대역 DC ~ 10 MHz/ 출력 전압 속도 0.01 V/A | DC 1~150 A / AC 1 A~150 A(50Hz, 60Hz) |  | N/A
1082 | DIGITAL MULTIMETER | HIOKI | DT4261 | 250128519 | 직류 전압 600.0 mV〜1000 V / 교류 전압 6.000 V〜1000 V / 저항 600.0 Ω〜60.00 MΩ / 직류 전류 600.0 mA〜10.00 A / 교류 전류 600.0 mA〜10.00 A / 전압 주파수 99.99 Hz〜1 kHz / 전류 주파수 99.99 Hz~9.999 kHz | 직류 전압 600.0 mV〜1000 V / 교류 전압 6.000 V〜1000 V / 저항 600.0 Ω〜60.00 MΩ | - | N/A
1083 | Turn Table | Innco systems | Turn Table | - | (0 ~ 360) ° | 비교정장비 | 비교정장비 (2025년 2월 EMC로 부터 이관 받은 챔버) | N/A
1084 | SIGNAL GENERATOR | ROHDE&SCHWARZ | SMBV100B | 101177 | 8 kHz ~ 6 GHz | 8 kHz ~ 6 GHz | *중간점검 대상 (연1회, 교정 후 6개월) | 5.10.035.27
1085 | RF CURRENT PROBE | FCC | F-52B | 200781 | 10 kHz ~ 400 MHz | 10 kHz ~ 400 MHz
1086 | Leak Tester | KOREA SIMULATOR | Leak Tester | N/A | (0 to 300) kPa | (0 to 300) kPa
1087 | RF Switching System | HCT | HRSMS#3(6G HPF+LNA) | F5L5 | 100 ㎒ ~ 18 ㎓ | 100 ㎒ ~ 18 ㎓ | HRSMS#3(RSE #5 Filter Box)에서 사용되는 조합5(6G HPF+LNA) / 모델명:WHKX12-5610-6000-18000-40SS(1) | N/A
1088 | RF Switching System | HCT | HRSMS#3(7G HPF+LNA) | F5L4 | 100 ㎒ ~ 18 ㎓ | 100 ㎒ ~ 18 ㎓ | HRSMS#3(RSE #5 Filter Box)에서 사용되는 조합4(7G HPF+LNA) / 모델명:WHKX8-6090-7000-18000-40SS(79) | N/A
1089 | RF Switching System | HCT | HRSMS#3(3G HPF+LNA) | F5L3 | 100 ㎒ ~ 18 ㎓ | 100 ㎒ ~ 18 ㎓ | HRSMS#3(RSE #5 Filter Box)에서 사용되는 조합3(3G HPF+LNA) / 모델명:WHKX12-2805-3000-18000-40SS(41) | N/A
1090 | RF Switching System | HCT | HRSMS#3(1G HPF+LNA) | F5L2 | 100 ㎒ ~ 15 ㎓ | 100 ㎒ ~ 15 ㎓ | HRSMS#3(RSE #5 Filter Box)에서 사용되는 조합2(1G HPF+LNA) / 모델명:WHKX10-900-1000-15000-40SS(18) | N/A
1091 | RF Switching System | HCT | HRSMS#3(THRU+LNA) | F5L1 | 100 ㎒ ~ 18 ㎓ | 100 ㎒ ~ 18 ㎓ | HRSMS#3(RSE #5 Filter Box)에서 사용되는 조합1(THRU+LNA) / 모델명:CBLU1183540B-01(28548) | N/A
1092 | HIGH PASS FILTER | WAINWRIGHT | WHKX10-3600-4000-18000-40SS | 42 | 4 ㎓ ~ 18 ㎓, 80dB | 4 ㎓ ~ 18 ㎓ | User Manual MIL-H01 | N/A
1093 | Termination | QUALWAVE | QCT1830-12.4-N | 24455073 | DC ~ 12.4㎓, 30W | 9 ㎑ ~ 12.4 ㎓ | User Manual MIL-T01 | N/A
1094 | Termination | HUBER+SUHNER | 6560.17.AB | 547597 | 2 ㎓. 60W | 9 ㎑ ~ 2 ㎓ | User Manual MIL-T01 | N/A
1095 | Termination | HUBER+SUHNER | 6560.17.AB | 547598 | 2 ㎓. 60W | 9 ㎑ ~ 2 ㎓ | User Manual MIL-T01 | N/A
1096 | Electromagnetic Field Meter | WAVECONTROL | SMP3 | 24SL0717 | -
1097 | Field Probe | WAVECONTROL | WPF6 | 24WP060462 | 100kHz ~ 6GHz | 100kHz ~ 6GHz | HCT-AU-0349 SMP3(24SL0717)에 연결하여서 사용
1098 | Field Probe | WAVECONTROL | WP400c | 24WP060464 | 1Hz ~ 400kHz | 1Hz ~ 400kHz | HCT-AU-0349 SMP3(24SL0717)에 연결하여서 사용
1099 | PXA Signal Analyzer | Agilent Technologies | N9030A | MY49430478 | 3 Hz ~ 50 GHz | 9 kHz ~ 26.5GHz | 중간점검 대상 장비임. (중간 점검 주기 6개월) | A.14.16
1100 | Walk-in chamber | ENEX SCIENCE | EN-RC-2507-1K | EN20240521-1 | (-40, -20, 0, 25, 40, 50, 60, 80) deg.C, (30 to 95) % R.H. | (-40, -20, 0, 25, 40, 50, 60, 80) deg.C, (25/95, 40/95, 60/93, 80/25) % R.H. | 3.005, 3.007(ITAV), 3.007(HOUS), 3.013, 3.014 / 중간점검 미대상 / 2025년 2월 11일 부로 "HCT-ME-0183" 장비를 이관함. | N/A
1101 | BATTERY PACK TESTER | (주)원익피앤이 | PSC200-300P | PP2411015PSA001 | (1 to 200) V, (±1 to ±300) A, (-50 to 200) ℃ | (1 to 200) V, (±1 to ±300) A, (-50 to 200) ℃ |  | SW-C-BA-073 ver.1.27.1
1102 | DIGITAL ANGLE METER MINI | SHINWA | 76447 | N/A | (CLOCKWISE/ANTI CLOCKWISE) (1 to 90) ° | (CLOCKWISE/ANTI CLOCKWISE) (1 to 90) °
1103 | Oscilloscope | R&S | RTO1004 | 201018 | BW 600MHz, 4CH, , Sampling 10GS/s, 8 bit, Win 7 OS | BW 600MHz, 4CH, , Sampling 10GS/s, 8 bit, Win 7 OS
1104 | ICC Adapter | TESEQ | INA 5580 | 873 | - | -
1105 | CURRENT INJECTION PROBE | TESEQ | CIP9136A | 69778 | 10㎑-400㎒ | 10㎑-400㎒
1106 | Power Divider | Mini-Circuits | ZC2PD-01263-S+ | 4278010 | 1-26.5GHz | 1-26.5GHz | User Manual MIL-P06
1107 | ANTENNA MAST | (주)에이플러스테크 | - | - | -
1108 | Power Divider | Mini-Circuits | ZC2PD-01263-S+ | 815202 | 1-26.5GHz | 1-26.5GHz | User Manual MIL-P06
1109 | Simulated hand | SCM Technology | N/A | HCT-SA-0544 | Figure 102, IEC 60335-2-3 | A: 25 mm, B: 6 mm, C: 75 mm, D: 6 mm, E: 25 mm, F: 6 mm, G: 18 mm | 3.007(HOUS) / 중간점검 대상 / 2025-03-31 교정주기 24개월로 변경 | N/A
1110 | Plastic cylindrical receptacle | SCM Technology | N/A | HCT-SA-0543 | having diameter of 30 mm and a height of 12 mm, IEC 60335-2-35, Cl.22.108 | A: Ø 30 mm, B: 12 mm, C: 25 mm | 3.007(HOUS) / 중간점검 대상 / 2025-03-31 교정주기 24개월로 변경 | N/A
1111 | Chamber | ESPEC | SU-642 | 93022487 | (-40 ~ +15 0) ℃, (30 ~ 95) % | (-40 ~ +15 0) ℃, (30 ~ 95) % |  | P2BTCCN10.24STD
1112 | Signal Analyzer | Keysight | N9030B | MY56320554 | 2 Hz ~ 50 GHz | 2 Hz ~ 50 GHz | 중간점검 대상 장비임. (중간 점검 주기 6개월) | A.39.28
1113 | Power Sensor | ROHDE&SCHWARZ | NRP8S | 114588 | 10 ㎒ ~ 8 ㎓ | 10 ㎒ ~ 8 ㎓ |  | V11.3
1114 | Power Sensor | ROHDE&SCHWARZ | NRP8S | 114589 | 10 ㎒ ~ 8 ㎓ | 10 ㎒ ~ 8 ㎓ |  | V11.3
1115 | Hygrometer (Thermometer) | testo | 608-H1 | 45231124 | (0 - 30) °C, (0 - 60) % R.H. | (0 - 30) °C, (0 - 60) % R.H. | 3.005, 3.007(ITAV), 3.007(HOUS), 3.013, 3.014 / 중간점검 미대상 / 2025-02-04 신규 교정 요청 | N/A
1116 | BICONICAL ANTENNA | SCHWARZBECK | VHBB9124 | 02160 | 30 ㎒ ~ 300 ㎒ | 30 ㎒ ~ 300 ㎒
1117 | ACCELEROMETER | DYTRAN | 3055D9 | 33932 | (7 to 2 000) Hz, (1 to 100) m/s^2 | (7 to 2 000) Hz, (1 to 100) m/s^2
1118 | Low PIM Attenuator | RF ONE Electronics | RAL06300DA | 412154101 | 500 MHz ~ 6100 MHz | 500 MHz ~ 6100 MHz |  | -
1119 | HYGROMETER | TESTO | 608-H1 | 24853963925 | 온도 : 0 ~ 50 ℃, 습도 : 10 ~ 95 % | ±0.5 °C(+25 °C ) , ±3 %RH (10 ~ 95 %RH) |  | N/A
1120 | Flexing tester for curling iron | SCM Technology | N/A | HCT-SA-0548 | the rate of flexing being 30 per minute, The number of flexings is 10 000 cycle | (100, 5 000, 10 000) cycle, 30 RPM | 3.007(HOUS) / 중간점검 미대상 | N/A
1121 | Cylindrical rod, Φ8 | SCM Technology | N/A | HCT-SA-0547 | having diameter of 8 mm, IEC 60335-2-64, Cl.20.109 | IEC 60335-2-64, Cl.20.109, Outer diameter: 8 mm | 3.007(HOUS) / 중간점검 대상 / 2025-03-31 교정주기 24개월로 변경 | N/A
1122 | Cylindrical rod, Φ40 | SCM Technology | N/A | HCT-SA-0546 | having diameter of 40 mm and a hemispherical end to the switch, IEC 60335-2-64, Cl.20.105 | IEC 60335-2-64, Cl.20.109, Outer diameter: 40 mm | 3.007(HOUS) / 중간점검 대상 / 2025-03-31 교정주기 24개월로 변경 | N/A
1123 | Feeler gauge | SCM Technology | N/A | HCT-SA-0545 | Figure 103, IEC 60335-2-3 | Figure 103, IEC 60335-2-3, Outer diameter: 13 mm | 3.007(HOUS) / 중간점검 대상 / 2025-03-31 교정주기 24개월로 변경 | N/A
1124 | SPEAG E-Field Probe | SPEAG | EX3DV4 | 7907 | 750 ㎒ ~6.5 ㎓ | 750 ㎒ ~6.5 ㎓ |  | N/A
1125 | Contact-Type Rotary Torque Sensor and RPM Sensor | CAS | SA-5KM, RS-025 | 24081901 | Torque : 5kgf.m, RPM : 0~100 RPM | Torque,RPM | 중간점검 대상 장비 | N/A
1126 | ETL TV analyzer | ROHDE & SCHWARZ | ETL | 2112.0004K13-103761 | 500 ㎑ ~ 3 ㎓ | 500 ㎑ ~ 3 ㎓ | *중간점검 대상 (매 월) | 2112.0004
1127 | Measurement Set 8VSB | TEKTRONIX | RFA300A | B010275 | 174 ㎒ ~ 806 ㎒ | 174 ㎒ ~ 806 ㎒ | *중간점검 대상 (매 월) | JAM 1.4.0.0
1128 | V-NETWORK | ROHDE & SCHWARZ | ESH3-Z6 | 101915 | 5uH/50Ω | 100 ㎑~200 ㎒
1129 | V-NETWORK | ROHDE & SCHWARZ | ESH3-Z6 | 101914 | 5uH/50Ω | 100 ㎑~200 ㎒
1130 | 60 ㎝ Loop Antenna | SCHWARZBECK | FMZB 1519-60D | 00065 | 9 ㎑~30 ㎒ | 9 ㎑~30 ㎒
1131 | EMF Antenna | WAVECONTROL | WP400 | 24WP101274 | 1 ㎐~400 ㎑ | 1 ㎐~400 ㎑
1132 | EMF PROBE SYSTEM | WAVECONTROL | SMP3 | 24SL0571 | Voltave 12V DC, Current 1.5A | 1 ㎐~400 ㎑
1133 | RF CURRENT PROBE | FCC | F-52B | 200376 | 10 ㎑~400 ㎒ | 10 ㎑~400 ㎒
1134 | RF Switching System | HCT | INPUT3 + 7GHz HPF + LNA | F2L15 | Frequency Range: 7 GHz ~ 18 GHz | Frequency Range: 7 GHz ~ 18 GHz | RSE#2 필터박스 | N/A
1135 | RF Switching System | HCT | INPUT3 + 6GHz HPF + LNA | F2L14 | Frequency Range: 6 GHz ~ 18 GHz | Frequency Range: 6 GHz ~ 18 GHz | RSE#2 필터박스 | N/A
1136 | RF Switching System | HCT | INPUT3 + 3GHz HPF + LNA | F2L13 | Frequency Range: 3 GHz ~ 18 GHz | Frequency Range: 3 GHz ~ 18 GHz | RSE#2 필터박스 | N/A
1137 | RF Switching System | HCT | INPUT3 + 1GHz HPF + LNA | F2L12 | Frequency Range: 1 GHz ~ 15 GHz | Frequency Range: 1 GHz ~ 15 GHz | RSE#2 필터박스 | N/A
1138 | RF Switching System | HCT | INPUT3 + LNA | F2L11 | Frequency Range: 1 GHz ~ 18 GHz | Frequency Range: 1 GHz ~ 18 GHz | RSE#2 필터박스 | N/A
1139 | RF Switching System | HCT | INPUT2 + 7GHz HPF + LNA | F2L10 | Frequency Range: 7 GHz ~ 18 GHz | Frequency Range: 7 GHz ~ 18 GHz | RSE#2 필터박스 | N/A
1140 | RF Switching System | HCT | INPUT2 + 6GHz HPF + LNA | F2L9 | Frequency Range: 6 GHz ~ 18 GHz | Frequency Range: 6 GHz ~ 18 GHz | RSE#2 필터박스 | N/A
1141 | RF Switching System | HCT | INPUT2 + 3GHz HPF + LNA | F2L8 | Frequency Range: 3 GHz ~ 18 GHz | Frequency Range: 3 GHz ~ 18 GHz | RSE#2 필터박스 | N/A
1142 | RF Switching System | HCT | INPUT2 + 1GHz HPF + LNA | F2L7 | Frequency Range: 1 GHz ~ 15 GHz | Frequency Range: 1 GHz ~ 15 GHz | RSE#2 필터박스 | N/A
1143 | RF Switching System | HCT | INPUT2 + LNA | F2L6 | Frequency Range : 1 GHz ~ 18 GHz | Frequency Range : 1 GHz ~ 18 GHz | RSE#2 필터박스 | N/A
1144 | RF Switching System | HCT | INPUT1 + 7GHz HPF + LNA | F2L5 | Frequency Range: 7 GHz ~ 18 GHz | Frequency Range: 7 GHz ~ 18 GHz | RSE#2 필터박스 | N/A
1145 | RF Switching System | HCT | INPUT1 + 6GHz HPF + LNA | F2L4 | Frequency Range: 6 GHz ~ 18 GHz | Frequency Range: 6 GHz ~ 18 GHz | RSE#2 필터박스 | N/A
1146 | RF Switching System | HCT | INPUT1 + 3GHz HPF + LNA | F2L3 | Frequency Range : 3 GHz ~ 15 GHz | Frequency Range : 3 GHz ~ 15 GHz | RSE#2 필터박스 | N/A
1147 | RF Switching System | HCT | INPUT1 + 1GHz HPF + LNA | F2L2 | Frequency range: 1 GHz ~ 15 GHz | Frequency range: 1 GHz ~ 15 GHz | RSE#2 필터박스 | N/A
1148 | RF Switching System | HCT | INPUT1 + LNA | F2L1 | Frequency range: 1 GHz ~ 18 GHz | Frequency range: 1 GHz ~ 18 GHz | RSE#2 필터박스 | N/A
1149 | MXA Signal Analyzer | KEYSIGHT | N9020A | MY54500650 | 10 ㎐ ~ 26.5 ㎓ | 10 ㎐ ~ 26.5 ㎓ | *중간점검 대상 (연 1회, 교정 후 6개월) | N/A
1150 | Radio Communication Analyzer | Anritsu | MT8820C | 6201041449 | 10 ㎒-2 700 ㎒ | 10 ㎒-2 700 ㎒ |  | N/A
1151 | PROGRAMMABLE DC POWER SUPPLY | Chroma | 62012P-80-60 | ANM000000814 | 1200 W, 80 V, 60 A | 80 V, 60 A
1152 | TEMP&HUMID CHAMBER | 에네스과학 | EN-STH-1104-1K | EN20240830 | 50 ~ 180 ℃ / 30 ~ 98 %(Humid) |  | 장비등록번호 변경: HCT-AU-0332 (2025.01.01) | N/A
1153 | LISN | Solar | 9233-50-TS-50-N | 9233150103 | 10 ㎑ ~ 30 ㎒, 400 VDC, 270 V 50/60 ㎐, 115 V 400 ㎐, 50 A | 10 ㎑ ~ 50 ㎒ | User Manual MIL-01 / 장비등록번호 변경: HCT-MI-0057(2025.01.01) | N/A
1154 | LISN | Solar | 9233-50-TS-50-N | 9233150102 | 10 ㎑ ~ 30 ㎒, 400 VDC, 270 V 50/60 ㎐, 115 V 400 ㎐, 50 A | 10 ㎑ ~ 50 ㎒ | User Manual MIL-01 / 장비등록번호 변경: HCT-MI-0056 (2025.01.01) | N/A
1155 | Calibration Fixture | Solar | 9125-1 | - | 20 ㎐ ~ 500 ㎒ | 20 ㎐ ~ 500 ㎒ | User Manual MIL-09 / 장비등록번호 변경: HCT-MI-0055 (2025.01.01) | N/A
1156 | Current Injection Probe | Solar | 9144-1N | 9144141102 | 10 ㎑ ~ 100 ㎒ | 10 ㎑ ~ 100 ㎒ | User Manual MIL-55 / 장비등록번호 변경: HCT-MI-0054 (2025.01.01) | N/A
1157 | Current Injection Probe | Solar | 9142-1N | 9142141102 | 2 ㎒ ~ 500 ㎒ | 2 ㎒ ~ 500 ㎒ | User Manual MIL-55 / 장비등록번호 변경: HCT-MI-0053 (2025.01.01) | N/A
1158 | Directional Coupler | AR | DC7435A | 0340283 | 4 ㎓ ~ 18 ㎓, 35㏈, 200 W (CW) | 4 ㎓ ~ 18 ㎓, 35㏈ | User Manual MIL-11 *중간점검 대상 아님 / 장비등록번호 변경: HCT-MI-0052 (2025.01.01) | N/A
1159 | Field Probe | AR | FL7218 | 0579657 | 2 ㎒ ~ 18 ㎓ | 2 ㎒ ~ 18 ㎓ | User Manual MIL-10 / 장비등록번호 변경: HCT-MI-0051 (2025.01.01) | N/A
1160 | Capacitor | Solar | 6512-106R | 227841 | 10 µF | 10 µF | User Manual MIL-03 / 장비등록번호 변경: HCT-MI-0050 (2025.01.01) | N/A
1161 | E-Field Generator | AR | AT3000 | 14792 | 10 ㎑ ~ 30 ㎒ | - | User Manual MIL-05 / 장비등록번호 변경: HCT-MI-0049 (2025.01.01) | N/A
1162 | Field Probe Interface | AR | FI7000 | 445070 | - | - | User Manual MIL-21 / 장비등록번호 변경: HCT-MI-0048 (2025.01.01) | N/A
1163 | EMI Test Receiver | Rohde&Schwarz | ESU26 | 100346 | 20 ㎐ ~ 26.5 ㎓ | 20 ㎐ ~ 26.5 ㎓ | User Manual MIL-12 / 장비등록번호 변경: HCT-MI-0047 (2025.01.01) | N/A
1164 | Pre Amplifier | Sonoma Instrument | 310N | 343312 | 9 ㎑ ~ 1 ㎓, 32 ㏈ | 9 ㎑ ~ 1 ㎓, 32 ㏈ | User Manual MIL-18 / 장비등록번호 변경: HCT-MI-0046 (2025.01.01) | N/A
1165 | Horn Antenna | ETS-Lindgren | 3115 | 9202-3821 | 750 ㎒ ~ 18 ㎓ | 1 ㎓ ~ 18 ㎓ | User Manual MIL-05 / 장비등록번호 변경: HCT-MI-0045 (2025.01.01) | N/A
1166 | Horn Antenna | AR | ATH7G18M3 | 0445102 | 7.5 ㎓ ~ 18 ㎓ | - | User Manual MIL-05 / 장비등록번호 변경: HCT-MI-0044 (2025.01.01) | N/A
1167 | Horn Antenna | AR | ATH2G10 | 0445026 | 2 ㎓ ~ 10 ㎓ | - | User Manual MIL-05 / 장비등록번호 변경: HCT-MI-0043 (2025.01.01) | N/A
1168 | Field Probe Interface | AR | FI7000 | 0354689 | Laser 500 ㎽, 830 ㎚ | - | User Manual MIL-21 / 장비등록번호 변경: HCT-MI-0042 (2025.01.01) | N/A
1169 | Power Amplifier | AR | 40S4G18 | 0445051 | 4 ㎓ ~ 18 ㎓, 40 W | - | User Manual MIL-25 / 장비등록번호 변경: HCT-MI-0041 (2025.01.01) | N/A
1170 | System Interface | TDK | SI-300-2 | 30026 | - | - | User Manual MIL-29 / 장비등록번호 변경: HCT-MI-0040 (2025.01.01) | N/A
1171 | Loop Sensor | Solar | 9229-1 | 9229130902 | 10 ㎐ ~ 200 ㎑ | 10 ㎐ ~ 200 ㎑ | User Manual MIL-26 / 장비등록번호 변경: HCT-MI-0039 (2025.01.01) | N/A
1172 | Power Sensor | Agilent | E9304A | MY41495805 | 9 ㎑ ~ 6 ㎓, 1 ㎻ to 100 ㎽ (–60 ㏈m to +20 ㏈m) | 9 ㎑ ~ 6 ㎓, 1 ㎽ | User Manual MIL-16 / 장비등록번호 변경: HCT-MI-0038 (2025.01.01) | N/A
1173 | Power Supply | ㈜대영이엔티 | DREP-11050 | 1003028-4 | DC 0 V ~ 110 V / 50 A / 5 ㎸A | - | User Manual MIL-17 *중간점검 대상 아님 / 장비등록번호 변경: HCT-MI-0037 (2025.01.01) | N/A
1174 | Horn Antenna | A.H.Systems | SAS-570 | 368 | 170 ㎒ ~ 3 ㎓ | 200 ㎒ ~ 2 ㎓ | User Manual MIL-05 / 장비등록번호 변경: HCT-MI-0036 (2025.01.01) | N/A
1175 | Radiating Loop | Solar | 9230-1 | 9229130902 | 30 ㎐ ~ 100 ㎑ | - | User Manual MIL-26 / 장비등록번호 변경: HCT-MI-0035 (2025.01.01) | N/A
1176 | Phase Shift Network | Solar | 7021-1 | 7021130901 | 115 V or 230 V&50 ㎐ & 60 ㎐ & 400 ㎐ | - | 미사용으로 인한 보관. User Manual MIL-41 / 장비등록번호 변경: HCT-MI-0034 (2025.01.01) | N/A
1177 | Biconical Antenna | EMCO | 3109 | 9411-2850 | 20 ㎒ ~ 300 ㎒ / Max. 2 ㎾ | - | User Manual MIL-05, (구)교정관리번호 : 225286 미사용으로 인한 교정관리번호 삭체처리. / 장비등록번호 변경: HCT-MI-0033 (2025.01.01) | N/A
1178 | Current Probe | FCC | F-12 | 131379 | 10 ㎐ ~ 3 ㎒ | 10 ㎐ ~ 3 ㎒ | User Manual MIL-08 / 장비등록번호 변경: HCT-MI-0032 (2025.01.01) | N/A
1179 | Audio Amplifier | YAMAHA | PC9501N | KTATI01007 | 1100 W / 4 Ω | - | User Manual MIL-22 / 장비등록번호 변경: HCT-MI-0031 (2025.01.01) | N/A
1180 | Attenuator | SRTechnology | N100W- 3dB 3GHz | 13101401 | DC ~ 3 ㎓, 3 ㏈, 100 W | 30 ㎐ ~ 1 ㎓, 3 ㏈ | User Manual MIL-02 / 장비등록번호 변경: HCT-MI-0030 (2025.01.01) | N/A
1181 | Attenuator | SRTechnology | N25W-30dB 3 GHz | 13101401 | DC ~ 3 ㎓, 30 ㏈, 25 W | 30 ㎐ ~ 3 ㎓, 30 ㏈ | User Manual MIL-02 / 장비등록번호 변경: HCT-MI-0029 (2025.01.01) | N/A
1182 | LISN | Solar | 8616-50-TS-200-N | 8616130910 | 10 ㎑ ~ 30 ㎒, 400 VDC, 270 V 50/60 ㎐, 115 V 400 ㎐, 200 A | 10 ㎑ ~ 50 ㎒ | User Manual MIL-01 / 장비등록번호 변경: HCT-MI-0028 (2025.01.01) | N/A
1183 | LISN | Solar | 8616-50-TS-200-N | 8616130909 | 10 ㎑ ~ 30 ㎒, 400 VDC, 270 V 50/60 ㎐, 115 V 400 ㎐, 200 A | 10 ㎑ ~ 50 ㎒ | User Manual MIL-01 / 장비등록번호 변경: HCT-MI-0027 (2025.01.01) | N/A
1184 | LISN | Solar | 8616-50-TS-200-N | 8616130908 | 10 ㎑ ~ 30 ㎒, 400 VDC, 270 V 50/60 ㎐, 115 V 400 ㎐, 200 A | 10 ㎑ ~ 50 ㎒ | User Manual MIL-01 / 장비등록번호 변경: HCT-MI-0026 (2025.01.01) | N/A
1185 | LISN | Solar | 8616-50-TS-200-N | 8616130907 | 10 ㎑ ~ 30 ㎒, 400 VDC, 270 V 50/60 ㎐, 115 V 400 ㎐, 200 | 10 ㎑ ~ 50 ㎒ | User Manual MIL-01 / 장비등록번호 변경: HCT-MI-0025 (2025.01.01) | N/A
1186 | Attenuator | Solar | 9410-1 | 9410130907 | DC ~ 1 ㎓, 2500 V Peak, 40 ㏈ | 9 ㎑ ~ 1 ㎓, 40 ㏈ | User Manual MIL-02 / 장비등록번호 변경: HCT-MI-0024 (2025.01.01) | N/A
1187 | Pulse Generator | Solar | 9355-1 | 9355130904 | duration time : 30 ㎱ 이상, Pulse Repetiton Rate: 1s, 100㎳, 10㎳ | duration time : 30 ㎱ 이상, Pulse Repetiton Rate: 1s, 100㎳, 10㎳ | User Manual MIL-28 / 장비등록번호 변경: HCT-MI-0023 (2025.01.01) | N/A
1188 | Transient Pulse Generator | Solar | 9354-1 | 9354130903 | 10 ㎑, 100 ㎑, 1 ㎒, 10 ㎒, 30 ㎒, 100 ㎒ | 10 ㎑, 100 ㎑, 1 ㎒, 10 ㎒, 30 ㎒, 100 ㎒ | User Manual MIL-27 / 장비등록번호 변경: HCT-MI-0022 (2025.01.01) | N/A
1189 | Resistor | Solar | 7144-5.0 | - | 5 Ω, 50 W | 5 Ω | User Manual MIL-19 / 장비등록번호 변경:HCT-MI-0021 (2025.01.01) | N/A
1190 | Isolation Transformer | Solar | 6220-2 | - | 30 ㎐ ~ 250 ㎑, 100 A | - | User Manual MIL-34 / 장비등록번호 변경: HCT-MI-0020(2025.01.01) | N/A
1191 | Transient Generator | Solar | 2854-1 | 2854130901 | 10 V ~ 600 V | 10 V ~ 600 V | User Manual MIL-27 / 장비등록번호 변경: HCT-MI-0019 (2025.01.01) | N/A
1192 | 디지털온습도계 | TESTO | 608-H1 | 34833732 | 10 ℃ ~ 30 ℃, 35 ％ R.H. ~ 85 ％ R.H. | 10 ℃ ~ 30 ℃, 35 ％ R.H. ~ 85 ％ R.H. | User Manual MIL-39 *중간점검 대상 아님 / 장비등록번호 변경: HCT-MI-0018 (2025.01.01) | N/A
1193 | Magnetic Field Pickup Coil | EMCO | ETS 7604 | 9009-2167 | 20 ㎐ ~ 500 ㎑ | 20 ㎐ ~ 500 ㎑ | User Manual MIL-33 /장비등록번호 변경: HCT-MI-0017 (2025.01.01) | N/A
1194 | Pre Amplifier | Sonoma Instrument | 310N | 320622 | 9 ㎑ ~ 1 ㎓, 32 ㏈ | 9 ㎑ ~ 1 ㎓, 32 ㏈ | User Manual MIL-18 /장비등록번호 변경: HCT-MI-0016 (2025.01.01) | N/A
1195 | Termination | Bird | 8401 | 6922 | DC ~ 3 ㎓. 600 W | 9 ㎑ ~ 3 ㎓ | User Manual MIL-06 / 장비등록번호 변경: HCT-MI-0015 (2025.01.01) | N/A
1196 | Field Probe Interface | AR | FI7000 | 033391 | Laser 500 ㎽, 830 ㎚ | - | User Manual MIL-21 / 장비등록번호 변경: HCT-MI-0014 (2025.01.01) | N/A
1197 | Power Amplifier | AR | 100SIG4 | 331066 | 1 ㎓ - 4 ㎓, 100 W | - | User Manual MIL-25 / 장비등록번호 변경: HCT-MI-0013 (2025.01.01) | N/A
1198 | EMI Test Receiver | Rohde&Schwarz | ESPI | 100023 | 9 ㎑ ~ 7 ㎓ | 9 ㎑ ~ 7 ㎓ | User Manual MIL-12 / 장비등록번호 변경: HCT-MI-0012 (2025.01.01) | 2.92.SP3
1199 | 디지털온습도계 | TESTO | 608-H1 | - | - | (-40 ~ 70) ℃, (10 ~ 95) % | User Manual MIL-39 *중간점검 대상 아님 / 장비등록번호 변경: HCT-MI-0011 (2025.01.01) | N/A
1200 | Horn Antenna | AR | AT4002A | 305956 | 0.8 ㎓ ~ 5 ㎓ | - | User Manual MIL-05 / 장비등록번호 변경: HCT-MI-0010 (2025.01.01) | N/A
1201 | Current Probe | FCC | F-33-1 | Pt1#69 | 10 ㎑ ~ 250 ㎒ | 10 ㎑ ~ 250 ㎒ | User Manual MIL-08 / 장비등록번호 변경: HCT-MI-0009 (2025.01.01) | N/A
1202 | Current Probe | FCC | F-33-1 | 69 | 10 ㎑ ~ 250 ㎒ | 10 ㎑ ~ 250 ㎒ | User Manual MIL-08 / 장비등록번호 변경: HCT-MI-0008 (2025.01.01) | N/A
1203 | Current Injection Probe | FCC | F-140A | 59 | 10 ㎑ ~ 100 ㎒ | 10 ㎑ ~ 100 ㎒ | User Manual MIL-55 / 장비등록번호 변경: HCT-MI-0007 (2025.01.01) | N/A
1204 | Current Injection Probe | FCC | F-120-3 | 4 | 10 ㎑ ~ 100 ㎒ | 10 ㎑ ~ 100 ㎒ | 미사용으로 인한 기타 처리, User Manual MIL-08 / 장비등록번호 변경: HCT-MI-0006 (2025.01.01) | N/A
1205 | Calibration Fixture | FCC | FCC-BCICF-2 | 101250 | 10 ㎑ - 1 ㎓ | 10 ㎑ - 1 ㎓ | User Manual MIL-09 / 장비등록번호 변경: HCT-MI-0005 (2025.01.01) | N/A
1206 | Function Generator | Agilent | 33120A | MY40024551 | 100 μ㎐ ~ 15 ㎒ | 10 ㎐ ~ 15 ㎒ | User Manual MIL-13 / 장비등록번호 변경: HCT-MI-0004 (2025.01.01) | N/A
1207 | Power Meter | Agilent | E4419B | GB42420316 | 3 ㎼ ~ 100 ㎽ | 3 ㎼ ~ 100 ㎽ | User Manual MIL-04 / 장비등록번호 변경: HCT-MI-0003 (2025.01.01) | N/A
1208 | Signal Generator | Agilent | 8648C | 4108A05766 | 9 ㎑ ~ 3.2㎓, -136 ㏈m ~ 13 ㏈m | 9 ㎑ ~ 3.2㎓, -110 ㏈m ~ 13 ㏈m | User Manual MIL-20 / 장비등록번호 변경: HCT-MI-0002 (2025.01.01) | N/A
1209 | Directional Coupler | AR | DC2500 | 14578 | 10 ㎑ ~ 250 ㎒, 50 ㏈, 2500W (CW) | 10 ㎑ ~ 250 ㎒, 50 ㏈ | User Manual MIL-11 / 장비등록번호 변경: HCT-MI-0001(2025.01.01) | N/A
1210 | MXA SIGNAL ANALYZER | KEYSIGHT | N9020B | MY64371048 | 10Hz ~ 26.5GHz | 10Hz ~ 26.5GHz | *중간점검 대상 (연1회, 교정 후 6개월) | A.39.28
1211 | MXA SIGNAL ANALYZER | KEYSIGHT | N9020B | MY64371040 | 10Hz ~ 26.5GHz | 10Hz ~ 26.5GHz | *중간점검 대상 (연1회, 교정 후 6개월) | A.39.28
1212 | thermal hygrometer (24850189703) | TESTO | 608-H1 | 24850189703 | (0 to 50) °C ± 0.5 °C, (10 to 95) % R.H. ± 3 % R.H. | (10.0 ~ 30.0) ℃ at 50 % R.H. / (35.0 ~ 85.0) % R.H. at 20 ℃ |  | N/A
1213 | CELL CYCLER | Pheonixon Controls | BT5V100A12CH | 20EH223-1 | (1 to 5) V d.c., (0.3 to 100) A, 8ch (4 parallel Max. 400 A) / (-20 to 125) ℃ | (1 to 5) V d.c., (0.3 to 100) A, 8ch (4 parallel Max. 400 A) / (-20 to 125) ℃ |  | SW-C-BA-072 Version:18.7.23.1
1214 | DIGITAL MULTIMETER | YOKOGAWA | TY720 | JKX7110 | ± (0.1 to 1 000) V d.c., (0.1 to 1 000) V a.c., ± (100 µA to 10 A) d.c./a.c, 100 Ω to 10 MΩ | ± (0.1 to 1 000) V d.c., (0.1 to 1 000) V a.c., ± (100 µA to 10 A) d.c./a.c, 100 Ω to 10 MΩ
1215 | DIGITAL MULTIMETER | YOKOGAWA | TY720 | JKX7109 | Max. 1 000 V d.c., Max. 1 000 V a.c., Max. 10 A, Max. 10 MΩ, (100 Hz to 10 kHz) | Max. 1 000 V d.c., Max. 1 000 V a.c., Max. 10 A, Max. 10 MΩ, (100 Hz to 10 kHz)
1216 | DIGITAL MULTIMETER | YOKOGAWA | TY720 | JKX7107 | ± (0.1 to 1 000) V d.c., (0.1 to 1 000) V a.c., ± (100 µA to 10 A) d.c./a.c, 100 Ω to 10 MΩ | ± (0.1 to 1 000) V d.c., (0.1 to 1 000) V a.c., ± (100 µA to 10 A) d.c./a.c, 100 Ω to 10 MΩ |  | N/A
1217 | ACCELEROMETER | PCB PIEZOTRONICS | 356A01 | LW335170 | Sensitivity: (±20%)5 mV/g (0.51 mV/(m/s²)) Measurement Range: ±1000 g pk (±9810 m/s² pk) Electrical Connector: Integral Cable | (10 ~ 5000) Hz
1218 | ACCELEROMETER | PCB PIEZOTRONICS | 356A01 | LW335182 | Sensitivity: (±20%)5 mV/g (0.51 mV/(m/s²)) Measurement Range: ±1000 g pk (±9810 m/s² pk) Electrical Connector: Integral Cable | (10 ~ 5000) Hz | Z축 감도값 불량(X,Y축은 이상 없음)으로 인해 X,Y만 교정하여 사용중
1219 | AC WITHSTAND VOLTAGE TESTER | ASSOCIATED RESEARCH | 7715 | 9428047 | (0-20) kV | AC output voltage, AC cutoff current, Time | 중간점검 대상 장비 | N/A
1220 | Horn Antenna | SCHWARZBECK | BBHA 9120D | 03197 | (1~18) GHz | (1~18) GHz |  | N/A
1221 | Horn Antenna | SCHWARZBECK | BBHA 9120D | 03201 | (1~18) GHz | (1~18) GHz |  | N/A
1222 | High Pass Filter | WAINWRIGHT INSTRUMENTS | WHKX10-900-1000-15000-40SS | 18 | 900㎒ ~ 15000㎒ |  | HRSMS#3(RSE #5 Filter Box)에서 사용되는 조합2(1G HPF+LNA) / 모델명:WHKX10-900-1000-15000-40SS, 등록번호: HCT-RF-1016 운용 | N/A
1223 | Band Reject Filter | WAINWRIGHT INSTRUMENTS GMBH | WRCT16-901.2-901.7-903.1-903.6-40SS | SN 1 | 901.2 ㎒ ~ 903.6 ㎒ | 900.2 ㎒ ~ 904.5 ㎒ | RSE #5 / GSM900 | N/A
1224 | Band Reject Filter | WAINWRIGHT INSTRUMENTS GMBH | WRCD5-1745.9-1747.1-1747.7-1748.9-40SS | SN 1 | 1745.9 ㎒ ~ 1748.9 ㎒ | 1744.5 ㎒ ~ 1750.0 ㎒ | RSE #5 / DCS1800 | N/A
1225 | Band Reject Filter | WAINWRIGHT INSTRUMENTS GMBH | WRCX24-4250-4400-5000-5150-75SS | SN 3 | (4250 ~ 5150)MHz | (4050 ~ 5350)MHz | RSE #5 / BAND 79 | N/A
1226 | Band Reject Filter | WAINWRIGHT INSTRUMENTS GMBH | WRCQV14-3050-3300-3800-4050-60SS | SN 27 | 3050 ㎒ ~ 4050 ㎒ | 2900 ㎒ ~ 4150 ㎒ | RSE #5 / BAND 78 | N/A
1227 | Band Reject Filter | WAINWRIGHT INSTRUMENTS GMBH | WRCQV14-3200-3400-4100-4300-60SS | SN 3 | 3200 ㎒ ~ 4300 ㎒ | 2950 ㎒ ~ 4550 ㎒ | RSE #5 / BAND 77 | N/A
1228 | Band Reject Filter | WAINWRIGHT INSTRUMENTS GMBH | WRCGV10-638-663-698-723-80SS | SN 1 | 638 ㎒ ~ 723 ㎒ | 626 ㎒ ~ 742 ㎒ | RSE #5 / BAND 71 | N/A
1229 | Band Reject Filter | WAINWRIGHT INSTRUMENTS GMBH | WRCJV8-2436-2496-2690-2750-25SS | SN 7 | 2436 ㎒ ~ 2750 ㎒ | 2385 ㎒ ~ 2795 ㎒ | RSE #5 / BAND 41 | N/A
1230 | Band Reject Filter | WAINWRIGHT INSTRUMENTS GMBH | WRCGV16-2250-2300-2400-2450-80SS | SN 5 | 2250 ㎒ ~ 2450 ㎒ | 2200 ㎒ ~ 2480 ㎒ | RSE #5 / BAND 40 | N/A
1231 | Band Reject Filter | Wainwright Instruments GmbH | WRCTG12+16-2560-2570-2620-2630-75SS | SN 3 | 2560 ㎒ ~ 2630 ㎒ | 2530 ㎒ ~ 2660 ㎒ | RSE #5 / BAND 38 | N/A
1232 | Band Reject Filter | Wainwright Instruments GmbH | WRCGV14-694-704-747-757-70SS | SN 2 | 694 ㎒ ~ 757 ㎒ | 670 ㎒ ~ 780 ㎒ | RSE #5 / BAND 28 | N/A
1233 | Band Reject Filter | Wainwright Instruments GmbH | WRCGV10-789-814-849-874-80SS | SN 1 | 789 ㎒ ~ 874 ㎒ | 770 ㎒ ~ 890 ㎒ | RSE #5 / BAND 26 | N/A
1234 | Band Reject Filter | Wainwright Instruments GmbH | WRCGV12-821-832-862-873-80SS | SN 4 | 821 ㎒ ~ 873 ㎒ | 805 ㎒ ~ 890 ㎒ | RSE #5 / BAND 20 | N/A
1235 | Band Reject Filter | Wainwright Instruments GmbH | WRCJV16-2475-2500-2570-2595-80SS | SN 2 | 2475 ㎒ ~ 2595 ㎒ | 2430 ㎒ ~ 264 0㎒ | RSE #5 / BAND 7 | N/A
1236 | Band Reject Filter | Wainwright Instruments GmbH | WRCGV10-855-880-915-940-80SS | SN 1 | 855 ㎒ ~ 940 ㎒ | 840 ㎒ ~ 955 ㎒ | RSE #5 / BAND 8 | N/A
1237 | Band Reject Filter | WAINWRIGHT INSTRUMENTS GMBH | WRCGV12-1900-1920-1980-2000-70SS | SN 9 | 1900 ㎒ ~ 2000 ㎒ | 1870 ㎒ ~ 2030 ㎒ | RSE #5 / BAND 1 | N/A
1238 | Band Reject Filter | Wainwright Instruments GmbH | WRCGV10-809-824-849-864-75SS | SN 2 | 809㎒ ~ 864㎒ | 795㎒ ~ 875㎒ | RSE #5 / BAND 5 | N/A
1239 | Band Reject Filter | Wainwright Instruments GmbH | WRCGV12-1690-1710-1785-1805-60SS | SN 9` | 1690 ㎒ ~ 1805 ㎒ | 1655 ㎒ ~ 1845 ㎒ | RSE #5 / BAND 3 | N/A
1240 | Horn Antenna | Schwarzbeck | BBHA 9120D | 03200 | (0.8)1 ㎓~ 18 ㎓ | 1 ㎓~ 18 ㎓ | RSE #5 3M | N/A
1241 | Horn Antenna | Schwarzbeck | BBHA 9120D | 03199 | (0.8)1 ㎓~ 18 ㎓ | 1 ㎓~ 18 ㎓ | RSE #5 1M | N/A
1242 | Horn Antenna | Schwarzbeck | BBHA 9120D | 03198 | (0.8)1 ㎓~ 18 ㎓ | 1 ㎓~ 18 ㎓ | RSE #4 | N/A
1243 | Horn Antenna | Schwarzbeck | BBHA 9120D | 03176 | (0.8)1 ㎓~ 18 ㎓ | 1 ㎓~ 18 ㎓ | RSE #4 | N/A
1244 | Horn Antenna | Schwarzbeck | BBHA 9170 | 01391 | 15 ~ 26.5 (40) ㎓ | 15 ㎓ ~ 40 ㎓ | RSE #4 | N/A
1245 | Trilog Super Broadband Antenna | Schwarzbeck | VULB 9168 | 01787 | 25 ㎒ ~ 2 ㎓ | 25 ㎒ ~ 1 ㎓ | RSE #5 | N/A
1246 | Trilog Super Broadband Antenna | Schwarzbeck | VULB 9168 | 01786 | 25 ㎒ ~ 2 ㎓ | 25 ㎒ ~ 1 ㎓ | RSE #4 | N/A
1247 | Communication ANTENNA | Schwarzbeck | USLP9142 | 00472 | 700 ㎒ ~ 5(8) ㎓ | - |  | N/A
1248 | Communication Antenna | Schwarzbeck | USLP9142 | 00471 | 700 ㎒ ~ 5 (8) ㎓ | - | RSE #4 Call Antenna | N/A
1249 | Calibration Fixcture | PEARSON ELECTRONICS | F-3 | 209538 | 10 kHz ~ 400 MHz | 10 kHz ~ 400 MHz | User Manual MIL-9/ 장비등록번호 변경: HCT-MI-0245 (2025.01.01) | -
1250 | Calibration Fixture | PEARSON ELECTRONICS | F-3 | 209538 | 10 kHz ~ 400 MHz | 10 kHz ~ 400 MHz | User Manual MIL-C01 / 구 등록번호 : HCT-EM-1441 (2025.01.01) | -
1251 | Current Probe | PEARSON ELECTRONICS | 8705C | 211054 | 10 kHz ~ 400 MHz, nomial -6dB ohm, Current 15 A(peak), 4 A(rms) | 10 kHz ~ 400 MHz, nomial -6dB ohm | User Manual MIL-C07 / 구 등록번호 : HCT-EM-1440 (2025.01.01) | -
1252 | Current Probe | PEARSON ELECTRONICS | 8705C | 211054 | 10 kHz ~ 400 MHz, nomial -6dB ohm | 10 kHz ~ 400 MHz, nomial -6dB ohm | User Manual MIL-8/ 장비등록번호 변경: HCT-MI-0244 (2025.01.01) | -
1253 | Resistor | MONTENA | R-0R5 | 7182 | 0.5 Ω | 0.5 Ω | User Manual MIL-R03 / 구 등록번호 : HCT-EM-1439 (2025.01.01) | N/A
1254 | Resistor | MONTENA | R-0R5 | 7182 | 0.5 Ω | 0.5 Ω | 장비등록번호 변경: HCT-MI-0243 (2025.01.01) | N/A
1255 | Earth Continuty Tester | Kikusui | TOS6210 | AN002298 | Test current : 60A resistance : 0.5 ohm | AC Current (60 A), Resistance (5 옴), Time (10 s) | 중간점검 대상 장비 | N/A
1256 | Power Analyzer | N4L | PPA500 | 111-06367 | - | (0 - 1 000) V, (0 - 20) A, (50 / 60) Hz, 4.8 kW, (0.5 - 1) PF | 중간점검 대상 장비 | N/A
1257 | Digital multimeter | Fluke | 175 | 66490110 | MAX Voltage : 1000V DC or AC RMS, Resistance : 0.1 ~ 50 Mohm, AC current, True RMS : 0.1 mA ~ 10 A, Frequency : 2 Hz ~ 50 KHz | DC voltage, DC Current , Resistance, AC Voltage, AC current | 중간점검 대상 장비 | N/A
1258 | Digital multimeter | Fluke | 175 | 66490108 | MAX Voltage : 1000V DC or AC RMS, Resistance : 0.1 ~ 50 Mohm, AC current, True RMS : 0.1 mA ~ 10 A, Frequency : 2 Hz ~ 50 KHz | DC voltage, DC Current , Resistance, AC Voltage, AC current | 중간점검 대상 장비 | N/A
1259 | Temperature & Humidity & atmospheric pressure recorder | Lutron | MHB-382SD | AM.24038 | Datalogger sampling time : 5/10/30/60/120/300/600 seconds, Advanced setting : SD memory, set sampling time valu | Humidity (35, 50, 60, 85 %), Temperature (10,20,25,30 도), Atmospheric pressure | 중간점검 대상 장비 | N/A
1260 | Band Reject Filter | Wainwright Instruments GmbH | WRCX16-3400-3450-3650-3700-70SS | 1 | 3450 ㎒ ~ 3650 ㎒, 70 dB | 3450 ㎒ ~ 3650 ㎒, 70 dB | 5G NR n78 | N/A
1261 | 온습도 챔버 | ESPEC | SH-642 | 93023153 | (-40 ~ +150)℃ / (30 ~ 95) %rh | (-30 ~ +60)℃ / (40 ~ 95) %rh |  | P2BTCDS10.24STD
1262 | Current Probe | PEM | CWT 3NB | 77320-39762 | 300 mA - 300,000 A | 10 mV/A | 장비등록번호 변경: HCT-MI-0242(2025.01.01) | N/A
1263 | Current Probe | PEM | CWT 3NB | 77320-39762 | 300 mA - 300,000 A | 10 mV/A | User Manual MIL-C07 / 구 등록번호 : HCT-EM-1437 (2025.01.01) | N/A
1264 | ACCELEROMETER | DYTRAN | 3055D9 | 33931 | (200 to 1 962) m/s^2 | (200 to 1 962) m/s^2
1265 | VIBRATION TESTER | FAMTECH | EDS7000LS3-480 | D2409319 | (3 to 2 000) Hz, (0.3 to 10) g | (3 to 2 000) Hz, (0.3 to 10) g |  | SW-C-BA-071 2024.1.28
1266 | VOLTAGE PROBE | ROHDE&SCHWARZ | RT-ZP10 | - | 10:1 | 10:1
1267 | Power Divider | RF- Lambda | RFLT2WDC27GB | 22112900057 | DC ~ 26.5 GHz | 9 KHz ~ 26.5 GHz |  | N/A
1268 | Power Divider | RF- Lambda | RFLT2WDC27GB | 22112900049 | DC ~ 26.5 GHz | 9 KHz ~ 26.5 GHz |  | N/A
1269 | Power Divider | RF- Lambda | RFLT2WDC27GB | 22112900045 | DC ~ 26.5 GHz | 9 KHz ~ 26.5 GHz |  | N/A
1270 | HIGHPASS FILTER | Wainwright instruments | F6_HPF3.0 | F6 | FREP : 3 ~ 18 GHz | FREP : 3 ~ 18 GHz | 필터박스로 교정 받음.(HCT-RF-0957 필터 박스에 포함) | N/A
1271 | Return Loss Bridge | Wandel & Goltermann | RFZ-6 | 842141/004 | 5 MHz - 3.4 GHz |  | 장비등록번호 HCT-EM-1248이 중복 채번됨에 따라 2024.11.06 장비등록번호 HCT-EM-1433으로 신규등록하였음. | N/A
1272 | DC POWER SUPPLY | Agilent | E3642A | MY40000059 | 0~8V, 5A / 0~20V, 2.5A | 0~8V, 5A / 0~20V, 2.5A | 사용 전 교정 / 장비등록번호 HCT-EM-1382가 중복 채번됨에 따라 2024.11.06 장비등록번호 HCT-EM-1432으로 신규등록하였음. | N/A
1273 | WIDEBAND POWER SENSOR | RODHE&SCHWARZ | NRP-Z81 | 102320 | 50 ㎒ ~ 18 ㎓ | 50 ㎒ ~ 18 ㎓ | 이전 장비등록번호 HCT-EM-1424이 중복 채번됨에 따라 HCT-EM-1435로 이관함 (2024.11.05) | N/A
1274 | WIDEBAND POWER SENSOR | RODHE&SCHWARZ | NRP-Z81 | 100858 | 50 ㎒ ~ 18 ㎓ | 50 ㎒ ~ 18 ㎓ | 이전 장비등록번호 HCT-EM-1423이 중복 채번됨에 따라 HCT-EM-1434로 이관함 (2024.11.05) | N/A
1275 | Broadband LNA | CERNEX | CBLV3185040-01 | 35221 | Frequency : 30 ㎒ ~ 18 ㎓, Gain 50 dB | Frequency : 30 ㎒ ~ 18 ㎓ | RSE #1 스위치 박스에 탑재, 교정관리번호: 240589 | N/A
1276 | Broadband LNA | CERNEX | CBLV3185040-01 | 35219 | Frequency : 30 ㎒ ~ 18 ㎓, Gain 50 dB | Frequency : 30 ㎒ ~ 18 ㎓ | 사용 전 교정 | N/A
1277 | POWER SENSOR | Keysight | E9304A | US39400530 | 9 ㎑ ~ 18 ㎓ | 9 ㎑ ~ 18 ㎓ | 수리불가로 인한 장비 폐기
1278 | Oscilloscope | RODEH&SCHWARZ | RTO64 | 111725 | Bandwidth 600 MHz ~ 6 GHz, Sample rate 20 G sample/s | 50mV ~ 10V, 100MHz to 2GHz | 구 등록번호 : HCT-EM-1431 (2025.01.01)
1279 | Oscilloscope | RODEH&SCHWARZ | RTO64 | 111725 | Bandwidth 600 MHz ~ 6 GHz, Sample rate 20 G sample/s |  | 장비등록번호 변경: HCT-AU-0339 (2025.01.01)
1280 | CALIPER (DIGITAL) | MITUTOYO | CD-15APX | A24112403 | (0~150)mm | (0~150)mm | 중간점검 대상 장비 x
1281 | STOP WATCH | CASIO | HS-3 | J312Q01 | 0.01s | 0.01s | 중간점검 대상 장비 아님
1282 | Tapeline | KOMELON | KMC-32D | N/A | 5.5M | 0~5.5M | 중간점검 대상 장비 아님
1283 | Broadband LNA | CERNEX | CBLV3185040-01 | 35220 | Frequency : 30 ㎒ ~ 18 ㎓, Gain 50 dB | 30 ㎒ ~ 18 ㎓ | * RSE #5 스위치박스에 탑재 예정, 장비 단품으로 교정 및 운용 X, 추후 스위치박스 제작 후 별도 관리번호, 일련번호로 관리 및 교정 실시 예정 | N/A
1284 | CELL CYCLER | Pheonixon Controls | BT5V300A4CH | 20EH223-2 | Max. 5 V, Max. 300 A, 4ch (4 parallel Max. 1 200 A), (-30 to 125) ℃ | (1 to 5) V, (±0.5 to ±300) A, (-30 to 125) ℃ 4ch |  | SW-C-BA-070 v.2.0.1.240902 InterfaceBoard.1.2.0.5
1285 | Radio Communication Tester | ROHDE&SCHWARZ | CMX500 | 100325 | 400 MHz ~ 8GHz | 400 MHz ~ 8GHz
1286 | SIGNAL ANALYZER | ROHDE & SCHWARZ | FSV40 | 101526 | Freqency Range : 10 ㎐ ~ 40 ㎓, Max +30 ㏈m | Freqency Range : 20 ㎐ ~ 40 ㎓, Max +30 ㏈m | 중간점검 대상 장비임.(중간 점검 주기 6개월) | 3.7.0
1287 | Dual Directional Coupler | BONN Electronik | BDC 0160-40/500 | 2432828-02 | 0.1 ㎓ ~ 6 ㎓ | 0.1 ㎓ ~ 6 ㎓ | 장비등록번호 변경: HCT-AU-0338 (2025.01.01)
1288 | Dual Directional Coupler | BONN Electronik | BDC 0160-40/500 | 2432828-02 | 0.1 ㎓ ~ 6 ㎓ | 0.1 ㎓ ~ 6 ㎓ | 구 등록번호 : HCT-EM-1430 (2025.01.01)
1289 | DC POWER SUPPLY | Agilent | E3632A | MY40017917 | (0~15) V, 7 A, (0~30) V, 4 A | (1~15) V, 7 A, (1~30) V, 4 A |  | N/A
1290 | DC POWER SUPPLY | Agilent | E3632A | MY40022728 | (0~15) V, 7 A, (0~30) V, 4 A | (1~15) V, 7 A, (1~30) V, 4 A |  | N/A
1291 | WIDEBAND POWER SENSOR | RODHE&SCHWARZ | NRP-Z81 | 102320 | 50 ㎒ ~ 18 ㎓ | 50 ㎒ ~ 18 ㎓ | 이전 장비등록번호 HCT-EM-1424이 중복 채번됨에 따라 HCT-EM-1435로 이관함 (2024.11.05)/ 구 등록번호 : HCT-EM-1435 (2025.01.01) | N/A
1292 | WIDEBAND POWER SENSOR | RODHE&SCHWARZ | NRP-Z81 | 102320 | 50 ㎒ ~ 18 ㎓ | 50 ㎒ ~ 18 ㎓ | 이전 장비등록번호 HCT-EM-1424이 중복 채번됨에 따라 HCT-EM-1435로 이관함 (2024.11.05)/ 장비등록번호 변경: HCT-AU-0341 (2025.01.01) | N/A
1293 | WIDEBAND POWER SENSOR | RODHE&SCHWARZ | NRP-Z81 | 100858 | 50 ㎒ ~ 18 ㎓ | 50 ㎒ ~ 18 ㎓ | 이전 장비등록번호 HCT-EM-1423이 중복 채번됨에 따라 HCT-EM-1434로 이관함 (2024.11.05)/ 장비등록번호 변경: HCT-AU-0340 (2025.01.01) | N/A
1294 | WIDEBAND POWER SENSOR | RODHE&SCHWARZ | NRP-Z81 | 100858 | 50 ㎒ ~ 18 ㎓ | 50 ㎒ ~ 18 ㎓ | 이전 장비등록번호 HCT-EM-1423이 중복 채번됨에 따라 HCT-EM-1434로 이관함 (2024.11.05)/ 구 등록번호 : HCT-EM-1434 (2025.01.01) | N/A
1295 | SIGNAL GENERATOR | PANASONIC | VP-8133A | 390146C122 | 주파수 Range : 10KHz~ 280MHz 출력 Level : 2V (19dBm) AM/FM STEREO, DDS 내장 | RF output: (35~280)MHz, Output level: (-110~8) dBm 등 | 중간점검 장비 대상 x (AVN 정밀측정 전용 설비 - KOLAS 와 무관)
1296 | SIGNAL GENERATOR | PANASONIC | VP-8133A | 3N0155C122 | 주파수 Range : 10KHz~ 280MHz 출력 Level : 2V (19dBm) AM/FM STEREO, DDS 내장 | RF output: (35~280)MHz, Output level: (-110~8) dBm 등 | 중간점검 장비 대상 x (AVN 정밀측정 전용 설비 - KOLAS 와 무관)
1297 | SIGNAL GENERATOR | LEVEAR | VP-8195T | 1520286TA | - Freq. Range : 100kHz to 165MHz - RF Output Level : -20 to 126dB㎶.emf - FM Stereo - RDS Signal Source | RF output: (0.1~165)MHz, Output level: (-110~12) dBm 등 | 중간점검 장비 대상 x (AVN 정밀측정 전용 설비 - KOLAS 와 무관)
1298 | SIGNAL GENERATOR | LEVEAR | VP-8195T | 1520288TA | - Freq. Range : 100kHz to 165MHz - RF Output Level : -20 to 126dB㎶.emf - FM Stereo - RDS Signal Source | RF output: (0.1~165)MHz, Output level: (-110~12) dBm 등 | 중간점검 장비 대상 x (AVN 정밀측정 전용 설비 - KOLAS 와 무관)
1299 | AUDIO ANALYZER | PANASONIC | VP-7782A | 380274A122 | - Digital Audio 대응 - 독립 2 Channel 입력 - Ultra Low Distortion 신호원 - Limit 판정 기능 (OVER / PASS / UNDER) - 100 Point Panel Memory / Auto Sequence - EXT Control I/O , GP-IB, RS-232C | Frequency: (10Hz ~ 100 kHz), amplitude: 7.7 mV ~ 4.9 V 등 | 중간점검 장비 대상 x (AVN 정밀측정 전용 설비 - KOLAS 와 무관)
1300 | AUDIO ANALYZER | PANASONIC | VP-7723B | 2D1549E125 | RC Oscillator : 5Hz ~ 110KHz Output Range: 14 ~ 85.9dBv 1 Channel Input Type Measurement Provision : AC/DC Level, Distortion Watt,S/N,Relative Level,Wow Flutter | Frequency: (10Hz ~ 100 kHz), amplitude: 7.7 mV ~ 4.9 V 등 | 중간점검 장비 대상 x (AVN 정밀측정 전용 설비 - KOLAS 와 무관)
1301 | DIGITAL OSCILLOSCOPE | 이지티엠아이 | EDS-2120 | EDS-21202252050 | 대역폭 : 30MHz - 120MHz 2-Channel 샘플링 속도 : 100MS/s - 1GS/s | 대역폭 : 30MHz - 120MHz 2-Channel 샘플링 속도 : 100MS/s - 1GS/s | 중간점검 장비 대상 x (AVN 정밀측정 전용 설비 - KOLAS 와 무관)
1302 | DIGITAL OSCILLOSCOPE | 이지티엠아이 | EDS-2120 | EDS-21202252047 | 대역폭 : 30MHz - 120MHz 2-Channel 샘플링 속도 : 100MS/s - 1GS/s | 대역폭 : 30MHz - 120MHz 2-Channel 샘플링 속도 : 100MS/s - 1GS/s | 중간점검 장비 대상 x (AVN 정밀측정 전용 설비 - KOLAS 와 무관)
1303 | Open Switch and Control Platform | Rohde&Schwarz | OSP 150 | 100979 | Frequency Range : 800MHz ~ 7.5GHz | Frequency Range : 800MHz ~ 7.5GHz |  | 2.10.0.23
1304 | SHUNT | RARA | RSR-5 | N/A | (100 to 3 000) A | (100 to 3 000) A |  | N/A
1305 | WIDEBAND POWER SENSOR | RODHE&SCHWARZ | NRP-Z81 | 105403 | 50 ㎒ ~ 18 ㎓ | 50 ㎒ ~ 18 ㎓ | 장비등록번호 변경: HCT-AU-0337 (2025.01.01) | N/A
1306 | WIDEBAND POWER SENSOR | RODHE&SCHWARZ | NRP-Z81 | 105403 | 50 ㎒ ~ 18 ㎓ | 50 ㎒ ~ 18 ㎓ | 구 등록번호 : HCT-EM-1429 (2025.01.01) | N/A
1307 | WIDEBAND POWER SENSOR | RODHE&SCHWARZ | NRP-Z81 | 107749 | 50 ㎒ ~ 18 ㎓ | 50 ㎒ ~ 18 ㎓ | 장비등록번호 변경: HCT-AU-0336 (2025.01.01) | N/A
1308 | WIDEBAND POWER SENSOR | RODHE&SCHWARZ | NRP-Z81 | 107749 | 50 ㎒ ~ 18 ㎓ | 50 ㎒ ~ 18 ㎓ | 구 등록번호 : HCT-EM-1428 (2025.01.01) | N/A
1309 | 4 WAY POWER DIVIDER | Narda | 4456-4 | 05686 | 2GHz to 18 GHz | 2GHz to 18 GHz |  | N/A
1310 | Antenna Mast | KSNet | Antenna Mast | - | 1500 mm (+ 300 mm -100 mm) | - | RSE #5 1M Horn Antenna Mast | N/A
1311 | Antenna Mast | KSNet | Antenna Mast | - | 1300 mm (+ 300 mm -100 mm) | - | RSE #4 1M Horn Antenna Mast | N/A
1312 | Antenna Mast | KSNet | Antenna Mast | - | 1730 mm ± 100 mm | - | RSE #2 1M Horn Antenna Mast | N/A
1313 | BROADBAND AMPLIFIER | RODHE&SCHWARZ | BBA150 | 106602 | 2.5GHz ~ 6GHz | - | 구 등록번호 : HCT-EM-1427 (2025.01.01) | N/A
1314 | BROADBAND AMPLIFIER | RODHE&SCHWARZ | BBA150 | 106602 | 2.5GHz ~ 6GHz | 비교정 | 장비등록번호 변경: HCT-AU-0335 (2025.01.01) | N/A
1315 | ARBITRARY FUNCTION GENERATOR | RODHE&SCHWARZ | HMF2550 | 102087 | DC ~ 50MHz | DC ~ 50MHz | 구 등록번호 : HCT-EM-1426 (2025.01.01) | N/A
1316 | ARBITRARY FUNCTION GENERATOR | RODHE&SCHWARZ | HMF2550 | 102087 | DC ~ 50MHz |  | 장비등록번호 변경: HCT-AU-0334 (2025.01.01) | N/A
1317 | EMI TEST RECEIVER | RODHE&SCHWARZ | ESW8 | 103388 | 1Hz ~ 8GHz | 1Hz ~ 8GHz | 장비등록번호 변경: HCT-AU-0333 (2025.01.01) | 3.20
1318 | EMI TEST RECEIVER | RODHE&SCHWARZ | ESW8 | 103388 | 1Hz ~ 8GHz | 1Hz ~ 8GHz | 구 등록번호 : HCT-EM-1425 (2025.01.01) | 3.20
1319 | TEMP&HUMID CHAMBER | 에네스과학 | EN-STH-1104-1K | EN20240830 | -50 ~ 180 ℃ / 30 ~ 98 %(Humid) | -40 ~ 120℃ / 30 ~ 90% | 구 등록번호 : HCT-EM-1424 (2025.01.01) | N/A
1320 | Humidity/BARO/Temp. data recorder | LUTRON | MHB-382SD | AM.25177 | (0 - 85) % R.H., (0 - 30) °C, (0 - 105) kPa abs. | (35 - 85) % R.H., (10 - 30) °C, (80 - 105) kPa abs. | ＊중간점검 대상장비 아님 | N/A
1321 | Humidity/BARO/Temp. data recorder | LUTRON | MHB-382SD | AM.25169 | (0 - 85) % R.H., (0 - 30) °C, (0 - 105) kPa abs. | (35 - 85) % R.H., (10 - 30) °C, (80 - 105) kPa abs. | ＊중간점검 대상장비 아님 | N/A
1322 | FIXED ATTENUATOR | Qualwave | QFA18K6-18-30-NFNF | 24365050 | 9 kHz~18 GHz, 30dB, 600W | 9 kHz~18 GHz | - | N/A
1323 | FIXED ATTENUATOR | Qualwave | QFA18K6-18-30-NFNF | 24365051 | 9 kHz~18 GHz, 30dB, 600W | 9 kHz~18 GHz | - | N/A
1324 | FIXED ATTENUATOR | Qualwave | QFA18K6-18-30-NFNF | 24365055 | 9 kHz~18 GHz, 30dB, 600W | 9 kHz~18 GHz | - | N/A
1325 | FIXED ATTENUATOR | Qualwave | QFA18K6-18-30-NFNF | 24365054 | 9 kHz~18 GHz, 30dB, 600W | 9 kHz~18 GHz | - | N/A
1326 | FIXED ATTENUATOR | Qualwave | QFA18K6-18-30-NFNF | 24365053 | 9 kHz~18 GHz, 30dB, 600W | 9 kHz~18 GHz | - | N/A
1327 | FIXED ATTENUATOR | Qualwave | QFA18K6-18-30-NFNF | 24365052 | 9 kHz~18 GHz, 30dB, 600W | 9 kHz~18 GHz |  | N/A
1328 | AUTOMATIC BATTERY CYCLER | NEWARE | CE-6004n-100V50A-H | WO-34556-2-1~2 | (1 to 100) V, (±0.5 to ±50) A, (-50 to 200) °C, 8ch | (1 to 100) V, (±0.5 to ±50) A, (-50 to 200) °C, 8ch |  | SW-C-BA-069 8.0.0.478(2024.06.24)(R3)
1329 | Antenna Mast Controller | INNCO systems GmbH | CO3000 | CO3000/1572/58720124/P | 4-port, 230 V, (50 ~ 60) ㎐, 1.25 A | - | RSE #4 Antenna Mast Controller | 1.03.02
1330 | Antenna Mast | INNCO systems GmbH | AS1700-EP-H | AS1700/332/58720124/P | Manual Height 0.7~ 1.7m, Max. load 10kg | - | RSE #4 Bilog Antenna Mast | N/A
1331 | Antenna Mast | INNCO systems GmbH | MA2000-EP | - | Height 1.0~ 2.0m, Max. load 10kg | - | RSE #4 3M Horn Antenna Mast | N/A
1332 | Antenna Mast Controller | INNCO systems GmbH | CO3000 | CO3000/800/33850614/L | 4-port, 230 V, (50 ~ 60) ㎐, 1.25 A | - | RSE #2 Antenna Mast Controller | 1.02.11
1333 | Antenna Mast | INNCO systems GmbH | AS1700-EP | AS1700/134/33850614/L | Height 1.0~ 2.0m | - | RSE #2 Bilog Antenna Mast | N/A
1334 | BATTERY TESTING SYSTEM | NEWARE | CT-4032-10V10A-NFA | T2405-456875 | (1 to 10) V, (±50 mA to ±10 A), (-50 to 200) °C, 32ch | (1 to 10) V, (±50 mA to ±10 A), (-50 to 200) °C, 32ch |  | SW-C-BA-068 8.0.0.478(2024.06.24)(R3)
1335 | Band Reject Filter | Wainwright Instruments GmbH | WRCX16-4620-4670-4870-4920-50SS | 1 | 4670 MHz ~ 4870 MHz, 50dB | 4670 MHz ~ 4870 MHz, 50dB | 5G NR n79 | N/A
1336 | Antenna Mast | INNCO systems GmbH | MA2000-EP | - | Height 1.0~ 2.0m, Max. load 10kg | - | RSE #2 3M Horn Antenna Mast | N/A
1337 | Fully Anechoic Chamber | SYC | - | - | 10.2 m x 6.7 m x 5.3 m |  |  | N/A
1338 | VOLTAGE PROBE | TEKTRONIX | TPP0201 | HCT-SA-0365 | (0 - 100) V d.c., (0 - 100) V a.c. at 10 x (60 Hz) | (0 - 100) V d.c., (0 - 100) V a.c. at 10 x (60 Hz) | 3.005, 3.007(ITAV), 3.007(HOUS) / 중간점검 미대상 | N/A
1339 | Signal Analyzer | ROHDE&SCHWARZ | FSV 40 | 101733 | Frequency Range : 10Hz ~ 40Ghz | Frequency Range : 9kHz ~ 40Ghz | 중간점검 대상 장비임. (중간 점검 주기 6개월) | 3.70
1340 | DUPLEXER | RF-LAMBDA | RFDULTE0017 | 21102900039 | RX: 880~915 MHz / TX: 925~960 MHz | 840 MHz~1 GHz |  | N/A
1341 | DUPLEXER | RF-LAMBDA | RFDULTE0012 | 23081600005 | RX: 1710~1785 MHz / TX: 1805~1880 MHz | 1.65 GHz~1.94 GHz |  | N/A
1342 | Band Pass Filter | GNIMICROWAVE | BF-0028 | S16080002 | 2560~2630 MHz | 9 kHz~3 GHz |  | N/A
1343 | Wideband Radio Communication Tester | ROHDE SCHWARZ | CMW500 | 170071 | LTE,WCDMA,WIFI,GSM | 70 ㎒ ~ 6 000 ㎒ | 렌탈반납 | 4.0.24
1344 | 곧은자 | SHINWA | 철직자/쇠자 | 535442 | (0 ~ 300) ㎜ | (0 ~ 300) ㎜ |  | N/A
1345 | 곧은자 | SHINWA | 철직자/쇠자 | 535443 | (0 ~ 300) ㎜ | (0 ~ 300) ㎜ |  | N/A
1346 | 곧은자 | SHINWA | 철직자/쇠자 | 535444 | (0 ~ 300) ㎜ | (0 ~ 300) ㎜ |  | N/A
1347 | 곧은자 | SHINWA | 철직자/쇠자 | 535446 | (0 ~ 300) ㎜ | (0 ~ 300) ㎜ |  | N/A
1348 | 곧은자 | SHINWA | 철직자/쇠자 | 535445 | (0 ~ 300) ㎜ | (0 ~ 300) ㎜ |  | N/A
1349 | RF Switching System | HCT | Input 2 + LNA | F1L8 | Frequency Range : 1 GHz ~ 18 GHz | Frequency Range : 1 GHz ~ 18 GHz | High Pass Filter(WHK1.2/15G-10EF(SN:4), WHK3.3/18G-10EF(SN:2), WHNX6.0/26.5G-6SS(SN:1)), Low Noise Amplifier (CBLV3185040-01,(SN:35221))포함 | N/A
1350 | RF Switching System | HCT | input 2 + 6G HPF + LNA | F1L7 | Frequency Range: 6 GHz ~ 18 GHz | Frequency Range: 6 GHz ~ 18 GHz | Frequency Range : 3.3 GHz ~ 18 GHz / High Pass Filter(WHK1.2/15G-10EF(SN:4), WHK3.3/18G-10EF(SN:2), WHNX6.0/26.5G-6SS(SN:1)), Low Noise Amplifier (CBLV3185040-01,(SN:35221))포함 | N/A
1351 | RF Switching System | HCT | input 2 + 3.3G HPF + LNA | F1L6 | Frequency Range : 3.3 GHz ~ 18 GHz | Frequency Range : 3.3 GHz ~ 18 GHz | High Pass Filter(WHK1.2/15G-10EF(SN:4), WHK3.3/18G-10EF(SN:2), WHNX6.0/26.5G-6SS(SN:1)), Low Noise Amplifier (CBLV3185040-01,(SN:35221))포함 | N/A
1352 | RF Switching System | HCT | Input 2 + 1.2G HPF+LNA | F1L5 | Frequency Range : 1.2 GHz ~ 15 GHz | Frequency Range : 1.2 GHz ~ 15 GHz | High Pass Filter(WHK1.2/15G-10EF(SN:4), WHK3.3/18G-10EF(SN:2), WHNX6.0/26.5G-6SS(SN:1)), Low Noise Amplifier (CBLV3185040-01,(SN:35221))포함 | N/A
1353 | RF Switching System | HCT | Input 1 + 6G HPF + LNA | F1L3 | Frequency Range: 6 GHz ~ 18 GHz | Frequency Range: 6 GHz ~ 18 GHz | High Pass Filter(WHK1.2/15G-10EF(SN:4), WHK3.3/18G-10EF(SN:2), WHNX6.0/26.5G-6SS(SN:1)), Low Noise Amplifier (CBLV3185040-01,(SN:35221))포함 | N/A
1354 | RF Switching System | HCT | Input 1 + LNA | F1L4 | Frequency range: 1 GHz ~ 18 GHz | Frequency Range: 1 GHz ~ 18 GHz | High Pass Filter(WHK1.2/15G-10EF(SN:4), WHK3.3/18G-10EF(SN:2), WHNX6.0/26.5G-6SS(SN:1)), Low Noise Amplifier (CBLV3185040-01,(SN:35221))포함 | N/A
1355 | THERMOCOUPLE | ONDI | T-TYPE | N/A | (-70 ~ 200) ℃ | (-70 ~ 200) ℃ | ＊중간점검 대상장비 아님 | N/A
1356 | PRECISION SOURCE/MEASURE UNIT | KEYSIGHT | B2902B | MY61391488 | (±100 mV to ±40 V), (±100 μA to ±3 A) 2ch | (±100 mV to ±40 V), (±100 μA to ±3 A) 2ch |  | SW-C-BA-067 5.0.2029.1911
1357 | Radio Communication Test Station | Anritsu | MT8000A | 6272613402 | 400 MHz ~ 6 GHz | 400 MHz ~ 6 GHz | 중간점검 대상 장비임. (중간 점검 주기 6개월) | 10.10.39.0
1358 | Biconical Antenna | SCHWARZBECK | VHBB9124 | 02107 | 30 ㎒ ~ 300 ㎒ | 30 ㎒ ~ 300 ㎒ | 구 등록번호 : HCT-EM-1422 (2025.01.01) | N/A
1359 | Biconical Antenna | SCHWARZBECK | VHBB9124 | 02107 |  |  | 장비등록번호 변경: HCT-AU-0331 (2025.01.01) | N/A
1360 | SPEAG SAM Twin Phantom | SPEAG | SAM-Twin V5.0 | 1809 | 2 ㎜ ± 0.2 ㎜ (6 ㎜ ± 0.2 ㎜ at ear point) | - | Phantom Frame 제외
1361 | 60cm Loop Antenna | TESEQ | HLA6121 | 67956 |  |  | 장비등록번호 변경: HCT-AU-0330 (2025.01.01) | N/A
1362 | 60cm Loop Antenna | TESEQ | HLA6121 | 67956 | 9 ㎑ ~ 30 ㎒ | 9 ㎑ ~ 30 ㎒ | 구 등록번호 : HCT-EM-1421 (2025.01.01) | N/A
1363 | Rod Antenna | SCHWARZBECK | VAMP 9243B | 01893 | 9 ㎑ ~ 30 ㎒ | 9 ㎑ ~ 30 ㎒ | 구 등록번호 : HCT-EM-1420 (2025.01.01) | N/A
1364 | Rod Antenna | SCHWARZBECK | VAMP 9243B | 01893 | 9 ㎑ ~ 30 ㎒ | 9 ㎑ ~ 30 ㎒ | 장비등록번호 변경: HCT-AU-0329 (2025.01.01) | N/A
1365 | Horn Antenna | SCHWARZBECK | BBHA9120E | 01311 | 500 ㎒ ~ 6 ㎓ | 500 ㎒ ~ 6 ㎓ | 장비등록번호 변경: HCT-AU-0328 (2025.01.01) | N/A
1366 | Horn Antenna | SCHWARZBECK | BBHA9120E | 01311 | 500 ㎒ ~ 6 ㎓ | 500 ㎒ ~ 6 ㎓ | 구 등록번호 : HCT-EM-1419 (2025.01.01) | N/A
1367 | LISN | SCHWARZBECK | NNBM 8124-800 | 05067 |  |  | 장비등록번호 변경: HCT-AU-0327 (2025.01.01) | N/A
1368 | LISN | SCHWARZBECK | NNBM 8124-800 | 05067 | 100 ㎑ ~ 150 ㎒ | 100 ㎑ ~ 150 ㎒ | 구 등록번호 : HCT-EM-1418 (2025.01.01) | N/A
1369 | LISN | SCHWARZBECK | NNBM 8124-200 | 06416 | 100 ㎑ ~ 150 ㎒ | 100 ㎑ ~ 150 ㎒ | 구 등록번호 : HCT-EM-1417 (2025.01.01) | N/A
1370 | LISN | SCHWARZBECK | NNBM 8124-200 | 06416 |  |  | 장비등록번호 변경: HCT-AU-0326 (2025.01.01) | N/A
1371 | LISN | SCHWARZBECK | NNBM 8124-200 | 06415 | 100 ㎑ ~ 150 ㎒ | 100 ㎑ ~ 150 ㎒ | 구 등록번호 : HCT-EM-1416 (2025.01.01) | N/A
1372 | LISN | SCHWARZBECK | NNBM 8124-200 | 06415 |  |  | 장비등록번호 변경: HCT-AU-0325 (2025.01.01) | N/A
1373 | HV LISN | SCHWARZBECK | NNHV 8123-200 | 01158 |  |  | 장비등록번호 변경: HCT-AU-0324 (2025.01.01) | N/A
1374 | HV LISN | SCHWARZBECK | NNHV 8123-200 | 01158 | 100 ㎑ ~ 150 ㎒ | 100 ㎑ ~ 150 ㎒ | 구 등록번호 : HCT-EM-1415 (2025.01.01) | N/A
1375 | HV LISN | SCHWARZBECK | NNHV 8123-200 | 01157 | 100 ㎑ ~ 150 ㎒ | 100 ㎑ ~ 150 ㎒ | 구 등록번호 : HCT-EM-1414 (2025.01.01) | N/A
1376 | HV LISN | SCHWARZBECK | NNHV 8123-200 | 01157 |  |  | 장비등록번호 변경: HCT-AU-0323 (2025.01.01) | N/A
1377 | Horn Antenna | SCHWARZBECK | BBHA9120E | 01312 | 500 ㎒ ~ 6 ㎓ | 500 ㎒ ~ 6 ㎓ | 장비등록번호 변경: HCT-AU-0322 (2025.01.01) | N/A
1378 | Horn Antenna | SCHWARZBECK | BBHA9120E | 01312 | 500 ㎒ ~ 6 ㎓ | 500 ㎒ ~ 6 ㎓ | 구 등록번호 : HCT-EM-1413 (2025.01.01) | N/A
1379 | CALIBRATION FIXTURE | FCC | F-203I-A-CF3-32mm-150 | 199952 | Bandwidth : 10kHz - 1GHz | 10kHz - 1GHz |  | N/A
1380 | EM INJECTION CLAMP | FCC | F-203I-A-32mm | 199951 | Max CW input 125 watts, Bandwidth : 10 kHz - 1GHz | 100kHz - 1GHz |  | N/A
1381 | DC POWER SUPPLY | KIKUSUI | PWR401ML | ZJ000816 | (0 ~ 80) V, (0 ~ 20) A | (10,40,80) V, (5,10,20) A |  | SD027-PWR-01 Sequence Creation Software Wavy Ver 6.0.1.0
1382 | DC POWER SUPPLY | KIKUSUI | PWR401ML | AN000143 | (0 ~ 80) V, (0 ~ 20) A | (10,40,80) V, (5,10,20) A |  | SD027-PWR-01 Sequence Creation Software Wavy Ver 6.0.1.0
1383 | Regenerative Power System | Keysight | RP7972A | MY64000217 | 1000V, 60A |  | 장비등록번호 변경: HCT-AU-0321 (2025.01.01) | N/A
1384 | Regenerative Power System | Keysight | RP7972A | MY64000217 | 1000V, 60A |  | 구 등록번호 : HCT-EM-1410 (2025.01.01) | N/A
1385 | Regenerative Power System | Keysight | RP7972A | MY63000218 | 1000V, 60A |  | 구 등록번호 : HCT-EM-1409 (2025.01.01) | N/A
1386 | Regenerative Power System | Keysight | RP7972A | MY63000218 | 1000V, 60A |  | 장비등록번호 변경: HCT-AU-0320 (2025.01.01) | N/A
1387 | Regenerative Power System | Keysight | RP7982A | MY64000140 | 1000V, 90A |  | 구 등록번호 : HCT-EM-1408 (2025.01.01) | N/A
1388 | Regenerative Power System | Keysight | RP7982A | MY64000140 | 1000V, 90A |  | 장비등록번호 변경: HCT-AU-0319 (2025.01.01) | N/A
1389 | Regenerative Power System | Keysight | RP7982A | MY64000142 | 1000V, 90A |  | 장비등록번호 변경: HCT-AU-0318 (2025.01.01) | N/A
1390 | Regenerative Power System | Keysight | RP7982A | MY64000142 | 1000V, 90A |  | 구 등록번호 : HCT-EM-1407 (2025.01.01) | N/A
1391 | Hygrometer (Thermometer) | TESTO | 608-H1 | 85111361 | (10 to 30) °C, (10 to 90) % R.H. | (10 to 30) °C, (10 to 90) % R.H. |  | N/A
1392 | Hygrometer (Thermometer) | TESTO | 608-H1 | 85111348 | (10 to 30) °C, (10 to 90) % R.H. | (10 to 30) °C, (10 to 90) % R.H. |  | N/A
1393 | Hygrometer (Thermometer) | TESTO | 608-H1 | 85111347 | (10 ~ 30) °C, (10 ~ 90) % R.H. | (10 ~ 30) °C, (10 ~ 90) % R.H. | 교정결과 습도 사용 금지 | N/A
1394 | Hygrometer (Thermometer) | TESTO | 608-H1 | 85111346 | (10 to 30) °C, (10 to 90) % R.H. | (10 to 30) °C, (10 to 90) % R.H. | 교정결과 습도 사용 금지 | N/A
1395 | Hygrometer (Thermometer) | TESTO | 608-H1 | 85111321 | (10 to 30) °C, (10 to 90) % R.H. | (10 to 30) °C, (10 to 90) % R.H. | 교정 결과 습도 사용금지(2026-08-12) | N/A
1396 | Hygrometer (Thermometer) | TESTO | 608-H1 | 85111349 | (10 to 30) °C, (10 to 90) % R.H. | (10 to 30) °C, (10 to 90) % R.H. | 컨테이너 화재로 인한 전소 (2024-09-01) | N/A
1397 | Hygrometer (Thermometer) | TESTO | 608-H1 | 85111345 | (10 to 30) °C, (10 to 90) % R.H. | (10 to 30) °C, (10 to 90) % R.H. | 교정결과 습도 사용 금지 | N/A
1398 | Midi Logger | GRAPHTEC | GL900 | H60513771 | &apos;(-50 to 1 100) °C, (±0.01 to ±500) V | (-50 to 1 100) °C, (±0.01 to ±500) V | 교정 결과 온도 사용금지 (2026-07-24) | SW-C-BA-066 Ver.3.05
1399 | Midi Logger | GRAPHTEC | GL900 | H80710344 | (-50 to 1 100) °C, (±0.01 to ±500) V | (-50 to 1 100) °C, (±0.01 to ±500) V |  | SW-C-BA-065 Ver.3.05
1400 | Thermal Shock Chamber | ESPEC | TSD-101-W | 141000632 | (60 to 206) °C, (-65 to 0) °C | (75 ~ 200) °C, (-65 ~ -30) °C |  | N/A
1401 | EMI TEST RECEIVER | ROHDE & SCHWARZ | ESW8 | 103387 | 1 ㎐ ~ 8 ㎓ | 1 ㎐ ~ 8 ㎓ | 장비등록번호 변경: HCT-AU-0317 (2025.01.01) | 3.20
1402 | EMI Test Receiver | ROHDE & SCHWARZ | ESW8 | 103387 | 1 ㎐ ~ 8 ㎓ | 1 ㎐ ~ 8 ㎓ | 구 등록번호 : HCT-EM-1406 (2025.01.01) | 3.20
1403 | Walk-in Chamber | (주)에넥스과학 | EN-RC-2507-1K | EN20240521-1 | 추후 작성 | -40 ~ 80도 온도 교정 (9포인트), 25 ~ 95 %RH 습도 교정 진행 | 2025년 02월 11일 부로 전기안전팀으로 장비 이관 | N/A
1404 | Ground Loop Decoupling Unit | SEIBERSDORF LABORATORIES | PLA-GD | - | 9 kHz - 30 MHz | 9 kHz - 30 MHz | - | N/A
1405 | SPEAG E-Field Probe | SPEAG | EX3DV4 | 7359 | 750 ㎒ ~6.5 ㎓ | 750 ㎒ ~6.5 ㎓ | KES 대여 | N/A
1406 | 5 mm spacer | N/A | N/A | HCT-SA-0364 | IEC 62368-1, Clause 9.6 Jig, 5 mm thickness | 5 mm thickness | 3.007(ITAV) / 중간점검 미대상 / 해당 장비는 중간점검으로 관리
1407 | 2 mm spacer | N/A | N/A | HCT-SA-0363 | IEC 62368-1, Clause 9.6 Jig, 1 mm thickness X 2 | 2 mm thickness | 3.007(ITAV) / 중간점검 미대상 / 해당 장비는 중간점검으로 관리
1408 | Radio Communication Analyzer | Anritsu | MT8820C | 6201144485 | 10 ㎒-2 700 ㎒ | 10 ㎒-2 700 ㎒ | 등록번호 HCT-SR-0256 폐기로 인한 대체품 | N/A
1409 | DC Power supply | HP | E3632A | MY40021304 | Voltage : (0 ~ 15) V, Ampere : (0 ~ 7) A, Voltage : (0 ~ 30) V, Ampere : (0 ~ 4) A | 15 V, 7 A, 30 V, 4 A |  | N/A
1410 | ESD Simulator | EMC PARTNER | ESD3000 | 103605-2426 | 30kV | 150pF / 330Ω, 2kV ~ 10kV | 구 등록번호 : HCT-EM-1404 (2025.01.01) | N/A
1411 | ESD Simulator | EMC PARTNER | ESD3000 | 103605-2426 |  |  | 장비등록번호 변경: HCT-AU-0316 (2025.01.01) | N/A
1412 | MIDI LOGGER | GRAPHTECH | GL220 | H20421807 | (-70 ~200) °C | (-70 ~200) °C |  | N/A
1413 | Active ROD Antenna | Rohde & Schwarz | HFH2-Z6E | 101496 | 8.3 kHz to 30 MHz | 8.3 kHz to 30 MHz |  | N/A
1414 | Vector Network Analyzer | Rohde & Schwarz | ZNL20 | 200043 | 5 kHz ~ 20 GHz | 5 kHz ~ 20 GHz |  | 1.71
1415 | ACCELEROMETER | KISTLER | 8703A50M5 | 6027820 | ±2 450 ㎨, 70.0 ㎑, (-54 ~ 165) °C | (1 ~ 5 000) ㎐ |  | N/A
1416 | BEAKER | CAMBRO | 400MCCW | N/A | 4000 mL | 500 ml ~ 4000 mL | ＊중간점검 대상장비 아님/ 장비 오차는 보유하고있는 cylinder 를 통해 보정하여 사용 | N/A
1417 | BEAKER | CAMBRO | 400MCCW | N/A | 4000 mL | 500 ml ~ 4000 mL | ＊중간점검 대상장비 아님 / 용량 오차는 보유하고 있는 cylinder 를 통해 보정하여 사용 | N/A
1418 | DC POWER SUPPLY | DIGITEK POWER | DDPS 60K | Q03-122-2 | (100 to 600) V, (10 to 100) A | (100 to 600) V, (10 to 100) A |  | N/A
1419 | Hygrometer (Thermometer) | TESTO | 608-H2 | 84846052 | (10 to 30) °C, (10 to 90) % R.H. | (10 to 30) °C | 글러브 박스 내 온도 측정용 / 교정 결과 습도 사용 금지 | N/A
1420 | DC POWER SUPPLY | XANTREX | XPR 20-300 | E00099364 | (1 to 20) V, (10 to 300) A | (1 to 20) V, (10 to 300) A |  | N/A
1421 | DASY6 Module WPT | SPEAG | MAGPy-8H3D+E3D / MAGPy-DAS | 3074 | 3 kHz - 10 MHz | 3 kHz - 10 MHz | 등록번호 HCT-SR-0547 교정에 따른 대여품 | N/A
1422 | Convection Dry Oven | ENEX SCIENCE | EN-SFO-704 | EN20240426 | RT ~ 250 ℃ | 50 ℃ ~ 230 ℃ |  | N/A
1423 | SPEAG DAE4ip | SPEAG | DAE4ip | 1867 | -100 ㎷ ∼ 300 ㎷ (16 bit resolution and two range settings : 4 ㎷, 400 ㎷) | -100 ㎷ ∼ 300 ㎷ (16 bit resolution and two range settings : 4 ㎷, 400 ㎷) |  | N/A
1424 | SPEAG DAE4ip | SPEAG | DAE4ip | 1866 | -100 ㎷ ∼ 300 ㎷ (16 bit resolution and two range settings : 4 ㎷, 400 ㎷) | -100 ㎷ ∼ 300 ㎷ (16 bit resolution and two range settings : 4 ㎷, 400 ㎷) |  | N/A
1425 | SPEAG Light Alignment Sensor | SPEAG | LB | 2180 | - | -
1426 | Joystick | STAUBLI | SP2 D21144508C | 27424319 | - | -
1427 | Staubli Robot Controller | STAUBLI | CS9spe-TX2-90 | F/24/0058554/C/002 | - | -
1428 | Staubli Robot | STAUBLI | TX2-90XL spe | F/24/0058554/A/002 | Repeatibolity: ±0.04 mm | -
1429 | SPEAG Light Alignment Sensor | SPEAG | LB | 2141 | - | -
1430 | Joystick | STAUBLI | SP2 D21144508C | 27546673 | - | -
1431 | Staubli Robot Controller | STAUBLI | CS9spe-TX2-90 | F/24/0058554/C001 | - | -
1432 | Staubli Robot | STAUBLI | TX2-90XL spe | F/24/0058554/A/001 | Repeatibolity: ±0.04 mm | -
1433 | EMI Test Receiver | Rohde&Schwarz | ESW26 | 103193 | 1 ㎐ ~ 26 ㎓ | 1 ㎐ ~ 26 ㎓ | User Manual MIL-E02 / 구 등록번호 : HCT-EM-1401 (2025.01.01) | 3.20
1434 | EMI Test Receiver | Rohde&Schwarz | ESW26 | 103193 | 1 ㎐ ~ 26 ㎓ | 1 ㎐ ~ 26 ㎓ | 장비등록번호 변경: HCT-MI-0241 (2025.01.01) | 3.20
1435 | Calibration Fixture | EMC PARTNER | VERI-MIL3 | 107245-1724 | - | - | User Manual MIL-C01 / 구 등록번호 : HCT-EM-1400 (2025.01.01) | N/A
1436 | Calibration Fixture | EMC PARTNER | VERI-MIL3 | 107245-1724 | - | - | 장비등록번호 변경: HCT-MI-0240 (2025.01.01) | N/A
1437 | Current Injection Probe | EMC PARTNER | CN-BT6 | - | - | - | 장비등록번호 변경: HCT-MI-0239 (2025.01.01) | N/A
1438 | Current Injection Probe | EMC PARTNER | CN-BT6 | 107244-1729 | - | - | User Manual MIL-C06 / 구 등록번호 : HCT-EM-1399 (2025.01.01) | N/A
1439 | Current Probe | PEARSON | 8705C | 108372-1525 | 10 kHz ~ 400 MHz, nomial -6dB ohm, Current 15 A(peak), 4 A(rms) | 10 kHz ~ 400 MHz, nomial -6dB ohm | User Manual MIL-C07 / 구 등록번호 : HCT-EM-1398 (2025.01.01) | N/A
1440 | Current Probe | PEARSON | 8705C | 108372-1525 | - | - | 장비등록번호 변경: HCT-MI-0238 (2025.01.01) | N/A
1441 | Attenuator | WEINSCHEL | 34-20-34 | BR1476 | 20 dB | 20 dB | User Manual MIL-A02 / 구 등록번호 : HCT-EM-1397 (2025.01.01) | N/A
1442 | Attenuator | WEINSCHEL | 34-20-34 | BR1476 | 20 dB | - | 장비등록번호 변경: HCT-MI-0237 (2025.01.01) | N/A
1443 | Attenuator | WEINSCHEL | 34-20-34 | BR2998 | 20 dB | - | 장비등록번호 변경: HCT-MI-0236 (2025.01.01) | N/A
1444 | Attenuator | WEINSCHEL | 34-20-34 | BR2998 | 20 dB | 20 dB | User Manual MIL-A02 / 구 등록번호 : HCT-EM-1396 (2025.01.01) | N/A
1445 | Attenuator | TELEGARTNER | J01006A0837 | - | 20 dB | 20 dB | User Manual MIL-A02 / 구 등록번호 : HCT-EM-1395 (2025.01.01) | N/A
1446 | Attenuator | TELEGARTNER | J01006A0837 | - | 20 dB | - | 장비등록번호 변경: HCT-MI-0235 (2025.01.01) | N/A
1447 | Attenuator | TELEGARTNER | J01006A0837 | - | 20 dB | - | 장비등록번호 변경: HCT-MI-0234 (2025.01.01) | N/A
1448 | Attenuator | TELEGARTNER | J01006A0837 | - | 20 dB | 20 dB | User Manual MIL-A02 / 구 등록번호 : HCT-EM-1394 (2025.01.01) | N/A
1449 | Online Dewpoint Hygrometer | KoMets | KM3-EA | A2203B113 | (-100 to 20) ℃dp | (-70 to -20) ℃dp |  | N/A
1450 | TEMP&HUMID CHAMBER | ENEX SCIENCE | EN-STH-1004-1K | EN20240416-1-2 | (-50 to 160) ℃, (30 to 98) %RH | (-40 to 100) ℃, (30 to 93) %RH |  | SW-C-BA-064 Ver 1.0c
1451 | TEMP&HUMID CHAMBER | ENEX SCIENCE | EN-STH-1004-1K | EN20240416-1-1 | (-50 to 160) ℃, (30 to 98) %RH | (-40 to 100) ℃, (30 to 90) %RH |  | SW-C-BA-063 Ver 1.0c
1452 | OVEN | ENEX SCIENCE | EN-HOF-150S | EN20240417 | (RT to 300) ℃ | (35 to 250) ℃ |  | SW-C-BA-062 Ver 1.0c
1453 | OVEN | ENEX SCIENCE | EN-HOF-150S | EN20240416 | (RT to 300) ℃ | (35 to 250) ℃ |  | SW-C-BA-061 Ver 1.0c
1454 | Modular Impulse Test System | EMC PARTNER | MIL-MG3 | 109924-1629 |  | 10 ㎑, 100 ㎑, 1 ㎒, 10 ㎒, 30 ㎒, 100 ㎒ | User Manual MIL-M04 / 구 등록번호 : HCT-EM-1393 (2025.01.01) | 1.12.2
1455 | Modular Impulse Test System | EMC PARTNER | MIL-MG3 | 109924-1629 |  |  | 장비등록번호 변경: HCT-MI-0233 (2025.01.01) | 1.12.2
1456 | LISN | SCHWARZBECK | PVDC 8300 | 00278 | 0.15 MHz - 30 MHz | 0.15 MHz - 30 MHz |  | N/A
1457 | 19"RACK(MFI용) | - | - | - | 19" RACK |  | 장비등록번호 변경: HCT-AU-0310 (2025.01.01) | N/A
1458 | 19"RACK(MFI용) | - | - | - | 19" RACK |  | 구 등록번호 : HCT-EM-1382 (2025.01.01) | N/A
1459 | Walk-in chamber | Weiss Technik | CWK240/40-150 | 54260041420010 | (-40 ~ 150) °C, (20 ~ 95) % R.H. | (-40 ~ 130) °C, (20 ~ 95) % R.H. | 현장 교정 | 1.8.0.25850
1460 | AUDIO ISOLATION TRANSFORMER | SOLAR | TYPE 6220-5 | 223770-1 | 30 Hz to 250 kHz |  | / 장비등록번호 변경: HCT-AU-0315 (2025.01.01) | N/A
1461 | AUDIO ISOLATION TRANSFORMER | SOLAR | TYPE 6220-5 | 223770-1 | 30 Hz to 250 kHz |  | / 구 등록번호 : HCT-EM-1391 (2025.01.01) | N/A
1462 | Radio Communication Test Station | Anritsu | MT8000A | 6272491930 | 400 MHz ~ 6 GHz | 400 MHz ~ 6 GHz | *중간점검 대상 (연1회, 교정 후 6개월) | 10.10.0.3
1463 | HANDY mΩ TESTER | KAISE CORPORATION | SK-3800 | 01801 | 40 mΩ ~ 40 kΩ | 40 mΩ ~ 40 kΩ |  | N/A
1464 | ELECTRICAL SAFETY ANALYZER | KIKUSUI | TOS9301 | DR000775 | Max. AC 5 kV, Max. DC 7.2 kV, Max. 100 GΩ | (1 to 5) kV ac, (1 to 7) kV dc, (0.5 to 100) mA, (50 to 1 000) V, 0.1 MΩ to 5 GΩ | Insulation Voltage 250 V 이상만 시용, AC Cutoff Current 1 mA 이상만 사용 (2026-09-21) | N/A
1465 | Body 거치대 | 한국 | Body 거치대 | - | -
1466 | Antenna Mast Controller | Innco systems GmbH | CO3000 | CO3000/1542/57580623/G | 4-port, 230 V, (50 ~ 60) ㎐, 1.25 A | - | 비교정장비 | 1.03.02
1467 | COMB GENERATOR | COM-POWER CORPORATION | CGO-51000 | 26050153 | 1-40GHz 1GHz Step |  |  | N/A
1468 | RF Current Probe | FCC | F-52B | 199827 | 10 kHz to 400 MHz | - | -/ 장비등록번호 변경: HCT-AU-0314 (2025.01.01) | N/A
1469 | RF Current Probe | FCC | F-52B | 199827 | 10 kHz to 400 MHz | 10 kHz to 400 MHz | -/ 구 등록번호 : HCT-EM-1388 (2025.01.01) | N/A
1470 | Wire Frame | SCM Technology | N/A | HCT-SA-0542 | Ø 18 mm, Ø 200 mm, Ø 110 mm | Ø 18 mm, Ø 200 mm, Ø 110 mm | 3.007(HOUS) / 중간점검 미대상 | N/A
1471 | CALIBRATION FIXTURE | FCC | FCC-MPCF-2-32-40/71/19 | 199826 | 10 Hz to 500 MHz | - | -/ 구 등록번호 : HCT-EM-1387 (2025.01.01) | N/A
1472 | CALIBRATION FIXTURE | FCC | FCC-MPCF-2-32-40/71/19 | 199826 | 10 Hz to 500 MHz | - | -/ 장비등록번호 변경: HCT-AU-0313 (2025.01.01) | N/A
1473 | BULK CURRENT INJECTION PROBE | FCC | F-120-6A | 199825 | 10 kHz to 400 MHz | 10 kHz to 400 MHz | -/ 구 등록번호 : HCT-EM-1386 (2025.01.01) | N/A
1474 | BULK CURRENT INJECTION PROBE | FCC | F-120-6A | 199825 | 10 kHz to 400 MHz | - | -/ 장비등록번호 변경: HCT-AU-0312 (2025.01.01) | N/A
1475 | Pre-Amplifier | SONOMA Instrument | 310N | 441513 | 9kHz to 1GHz | 9kHz to 1GHz | -/ 구 등록번호 : HCT-EM-1385 (2025.01.01) | N/A
1476 | Pre-Amplifier | SONOMA Instrument | 310N | 441513 | 9kHz to 1GHz | - | -/ 장비등록번호 변경: HCT-AU-0311 (2025.01.01) | N/A
1477 | Radio Communication Test Station | Anritsu | MT8000A | 6272438225 | 5G Call | 0.4 ~ 6 GHz | *F/W Version : Ver.10.10.44.1 | 10.10.12.5
1478 | 20dB Attenuator | Agilent | 8493C | 52800 | DC-26,5 GHz, 20dB | 9 ㎑ ~ 26.5 ㎓ | 고장 | N/A
1479 | 20dB Attenuator | Agilent | 8493C | 52794 | DC-26,5 GHz, 20dB | 9 ㎑ ~ 26.5 ㎓ |  | N/A
1480 | 20dB Attenuator | Agilent | 8493C | 52445 | DC-26,5 GHz, 20dB | 9 ㎑ ~ 26.5 ㎓ |  | N/A
1481 | HORN ANTENNA | ROHDE&SCHWARZ | HF907 | 103224 | 1 GHz - 18 GHz | 1 GHz - 18 GHz | 사용 전 교정 | N/A
1482 | MXA SIGNAL ANALYZER | KEYSIGHT | N9020B | MY64050103 | 10 Hz ~ 26.5 GHz | 20 Hz ~ 26.5 GHz | *중간점검 대상 (연1회, 교정 후 6개월) | A.38.04
1483 | DC POWER SUPPLY | Agilent | E3642A | MY40004246 | 0~8V, 5A / 0~20V, 2.5A | 0~8V, 5A / 0~20V, 2.5A |  | N/A
1484 | DC POWER SUPPLY | Agilent | E3642A | MY40000059 | 0~8V, 5A / 0~20V, 2.5A | 0~8V, 5A / 0~20V, 2.5A | 장비등록번호 HCT-EM-1382가 중복 채번됨에 따라 2024.11.06 장비등록번호 HCT-EM-1432 장비로 신규 등록하고 관리중. | N/A
1485 | PMP PLASTIC GRADUATED CYLINDERS | NALGENE | 3663-0100 | N/A | (30 ~ 100) ml | (30 ~ 100) ml | ＊중간점검 대상장비 아님 | N/A
1486 | PMP PLASTIC GRADUATED CYLINDERS | NALGENE | 3663-0100 | N/A | (30 ~ 100) ml | (30 ~ 100) ml | ＊중간점검 대상장비 아님 | N/A
1487 | PMP PLASTIC GRADUATED CYLINDERS | NALGENE | 3663-0100 | N/A | (30 ~ 100) ml | (30 ~ 100) ml | ＊중간점검 대상장비 아님 | N/A
1488 | PMP PLASTIC GRADUATED CYLINDERS | NALGENE | 3663-0100 | N/A | (30 ~ 100) ml | (30 ~ 100) ml | ＊중간점검 대상장비 아님 | N/A
1489 | PMP PLASTIC GRADUATED CYLINDERS | NALGENE | 3663-0100 | N/A | (30 ~ 100) ml | (30 ~ 100) ml | ＊중간점검 대상장비 아님 | N/A
1490 | Automotive Shield Room4 | SYC | - | - | - |  | 구 등록번호 : HCT-EM-1381 (2025.01.01) | N/A
1491 | Automotive Shield Room4 | SYC | - | - | - |  | 장비등록번호 변경: HCT-AU-0309 (2025.01.01) | N/A
1492 | Automotive Chamber5 | SYC | - | - | - | 비교정 | 장비등록번호 변경: HCT-AU-0308 (2025.01.01) | N/A
1493 | Automotive Chamber5 | SYC | - | - | - | 비교정 | 구 등록번호 : HCT-EM-1380 (2025.01.01) | N/A
1494 | Automotive EMC Chamber4 | SYC | - | - | - | 비교정 | 장비등록번호 변경: HCT-AU-0307 (2025.01.01) | N/A
1495 | Automotive EMC Chamber4 | SYC | - | - | - | 비교정 | 구 등록번호 : HCT-EM-1379 (2025.01.01) | N/A
1496 | PMP PLASTIC GRADUATED CYLINDERS | NALGENE | 3663-0100 | N/A | (30 ~ 100) ml | (30 ~ 100) ml | ＊중간점검 대상장비 아님 | N/A
1497 | PXA Signal Analyzer | KEYSIGHT | N9030B | MY57143020 | 2 Hz ~ 50 GHz | 2 Hz ~ 50 GHz | *중간점검 대상 (연1회, 교정 후 6개월) | A.38.13
1498 | WALK IN CHAMBER | WEISSTECKNIK | WPH1728/70/3/RUM | 406007970010 | (- 65 ~ 85) °C / (20 ~ 95) % R.H. | (- 65 ~ 85) °C / (20 ~ 95) % R.H. | 현장 교정 | 5.2.1.1448
1499 | 디지털온습도계 | TESTO | 608-H1 | 84865808 | 측정온도 : (0 ~ 50) ℃, 측정습도 : (10 ~ 95) % R.H. 노점온도 : (- 20 ~ + 50) ℃ | (10.1 ~ 30.0) ℃ , (34.3 ~ 85.9) % R.H. |  | N/A
1500 | DC Power supply | HP | E3632A | MY40010370 | Voltage : (0 ~ 15) V, Ampere : (0 ~ 7) A, Voltage : (0 ~ 30) V, Ampere : (0 ~ 4) A | 15 V, 7 A, 30 V, 4 A |  | N/A
1501 | DC Power supply | HP | E3632A | KR01009150 | Voltage : (0 ~ 15) V, Ampere : (0 ~ 7) A, Voltage : (0 ~ 30) V, Ampere : (0 ~ 4) A | 15 V, 7 A, 30 V, 4 A |  | N/A
1502 | Communication Antenna | SCHWARZBECK | USLP 9142 Log.-Per. Antenna | 00461 | 0.7 to 5 (8) ㎓, 50W |  | 비교정 대상 | N/A
1503 | STOP WATCH | CASIO | HS-3(V) | J309Q02 | 1 000 s | 86 400 s | ＊중간점검 대상장비 아님 | N/A
1504 | STOP WATCH | CASIO | HS-3(V) | J309Q02 | 1 000 s | 86 400 s | ＊중간점검 대상장비 아님 | N/A
1505 | CALIPER (DIGPER) | WAYTEC | (0.01, 0 ~ 300) mm |  | (0.01, 0 - 300) mm | 외측 (0 - 300) mm, 내측 (20 - 300) mm | *중간점검 대상장비 아님 | N/A
1506 | Turn Table | Innco systems GmbH | DT2000-2t | 5930623 | 0 ~360 ° | 비교정장비 | Controller : CO3000(S/N : CO3000/15421/57580623/G) | N/A
1507 | Antenna Mast | Innco systems GmbH | MA4640-XP-ET | 9320422 | Antenna Height : 1M~4M | Antenna Height : 1M~4M | Controller : CO3000(S/N : CO3000/15421/57580623/G) | N/A
1508 | Attenuator (20dB) | HP | 33340C | 18165 | DC ~ 26.5 ㎓ | DC ~ 26.5 ㎓ | ESD Verification 측정 시 쉽게 계산하기 위하여 6dB Attenuator 추가 하여서 26dB로 교정 받음/ 장비등록번호 변경: HCT-AU-0306 (2025.01.01) | N/A
1509 | Attenuator (20dB) | HP | 33340C | 18165 | DC ~ 26.5 ㎓ | DC ~ 26.5 ㎓ | ESD Verification 측정 시 쉽게 계산하기 위하여 6dB Attenuator 추가 하여서 26dB로 교정 받음/ 구 등록번호 : HCT-EM-1378 (2025.01.01), 285628D | N/A
1510 | Semi Anechoic Chamber #5 | - | - | - | 9(L) x 6(W) x 6(h) m | - |  | N/A
1511 | SIGNAL ANALYZER | ROHDE&SCHWARZ | FSV40 | 101510 | Frequency Range : 10Hz ~ 40Ghz | Frequency Range : 9kHz ~ 40Ghz | 증간점검 대상 장비임.(중간 점검 주기 6개월), | 3.70
1512 | Humidity/BARO/Temp. data recorder | LUTRON | MHB-382SD | AM.06086 | (0 - 85) % R.H., (0 - 30) °C, (80 - 105) kPa abs. | (35 - 85) % R.H., (10 - 30) °C, (80 - 105) kPa abs. | ＊중간점검 대상장비 아님 | N/A
1513 | HV LINE STABILIZATION NETWORK | SCHWARZBECK | BNB 8652 | 00003 |  |  | 장비등록번호 변경: HCT-AU-0305 (2025.01.01) | N/A
1514 | HV LINE STABILIZATION NETWORK | SCHWARZBECK | BNB 8652 | 00003 | 10 Hz ~ 150 kHz | 10 Hz ~ 150 kHz | 구 등록번호 : HCT-EM-1377 (2025.01.01) | N/A
1515 | BEAKER | DURAN | 1 000 ml | 10115565 | 1 000 ml | 200 ml,500 ml,900 ml | ＊중간점검 대상장비 아님/ 장비 오차는 보유하고있는 cylinder 를 통해 보정하여 사용 | N/A
1516 | ELECTRIC BALANCE | CAS | DB2-150 | 2022120014289 | (0 ~ 150) kg | (0 ~ 150) kg | *중간점검 대상장비 아님 | N/A
1517 | ELECTRONIC SCALE | CAS | CASTONⅡ PLUS-EB | 37SSN3A83 | (0 ~ 2 000) kg | (0 ~ 2 000) kg | ＊중간점검 대상장비 아님 | N/A
1518 | Loop Sensor | SCHWARZBECK | FESP 5134-40 | 00607 | 10 Hz ~ 250 kHz | 10 Hz ~ 250 kHz | User Manual MIL-L04 / 구 등록번호 : HCT-EM-1376 (2025.01.01) | N/A
1519 | Loop Sensor | SCHWARZBECK | FESP 5134-40 | 00607 | 10 Hz ~ 250 kHz | 10 Hz ~ 250 kHz | 장비등록번호 변경: HCT-MI-0232 (2025.01.01) | N/A
1520 | Radiating Loop | Schwarzbeck | FESP 5132 | 00793 | 0 - 150kHz | - | User Manual MIL-R01 / 구 등록번호 : HCT-EM-1375 (2025.01.01) | N/A
1521 | Radiating Loop | Schwarzbeck | FESP 5132 | 00793 | 0 - 150kHz | - | 장비등록번호 변경: HCT-MI-0231 (2025.01.01) | N/A
1522 | Isolation Transformer | AE Techron | T2000 | T2000-0923-0171-B | 10 Hz ~ 250 kHz, 30A, Audio power 200W | - | 장비등록번호 변경: HCT-MI-0230 (2025.01.01) | N/A
1523 | Isolation Transformer | AE Techron | T2000 | T2000-0923-0171-B | 10 Hz ~ 250 kHz, 30A, Audio power 200W | - | User Manual MIL-I01 / 구 등록번호 : HCT-EM-1374 (2025.01.01) | N/A
1524 | Transient Genrator | Montena | PG1275E | 8532 | Surge 0-200V, 470J, Spike 0-260V, <2J | Spike 250V, Surge 70V | User Manual MIL-T03 / 구 등록번호 : HCT-EM-1373 (2025.01.01) | N/A
1525 | Transient Genrator | Montena | PG1275E | 8532 | Surge 0-200V, 470J, Spike 0-260V, <2J | Spike 250V, Surge 70V | 장비등록번호 변경: HCT-MI-0229 (2025.01.01) | N/A
1526 | RESISTANCE METER | HIOKI | RM3548 | 160811424 | 3.5 mΩ(3mΩ range) ~ 3.5 ㏁(3㏁ range) | 10 mΩ ~ 1 ㏁ | *중간점검 대상 아님. | N/A
1527 | Humidity/BARO/Temp. data recorder | LUTRON | MHB-382SD | AM.07006 | (0 - 85) % R.H., (0 - 30) °C, (0 - 105) kPa abs. | (35 - 85) % R.H., (10 - 30) °C, (80 - 105) kPa abs. | ＊중간점검 대상장비 아님 | N/A
1528 | DC POWER SUPPLY | Agilent | E3632A | MY40005919 | Voltage : (0 ~ 15) V, Ampere : (0 ~ 7) A, Voltage : (0 ~ 30) V, Ampere : (0 ~ 4) A | Voltage : (0 ~ 15) V, Ampere : (0 ~ 7) A, Voltage : (0 ~ 30) V, Ampere : (0 ~ 4) A | 26.08.03 수리로 인한 미사용, 26.08.21 수리 완료 | N/A
1529 | DC POWER SUPPLY | Agilent | E3632A | MY50370009 | Voltage : (0 ~ 15) V, Ampere : (0 ~ 7) A, Voltage : (0 ~ 30) V, Ampere : (0 ~ 4) A | Voltage : (0 ~ 15) V, Ampere : (0 ~ 7) A, Voltage : (0 ~ 30) V, Ampere : (0 ~ 4) A |  | N/A
1530 | Calibration of dielectric papameter probes | SPEAG | DAKS-12 | 1026 | 4 ㎒ ~3 ㎓ | 4 ㎒ ~3 ㎓ | 24년 3월 교정으로 인한 대체품_담스테크 대여품
1531 | Steel Measuring Tape | Tajima | GLM25-75 | HCT-SA-0362 |  | (0 - 4) m | 3.005, 3.007(ITAV), 3.007(HOUS), 3.013, 3.014 / 중간점검 미대상 | N/A
1532 | AC Electronic Load | CHROMA | 63804 | 638040000147 | AC (0 - 350) V, (0 - 30) A, DC (0 - 500) V, (0 - 45) A | AC (0 - 350) V, (0 - 30) A, DC (0 - 500) V, (0 - 45) A | 3.005, 3.007(ITAV), 3.007(HOUS), 3.013 / 중간점검 미대상 | N/A
1533 | MEMORY HiLOGGER | HIOKI | LR8402 | 131030464 | (-50 to 1 100) °C, 30 Ch., Max. 100 V d.c., 30 Ch. | (-50 to 1 100) °C, 30 Ch., Max. 100 V d.c., 30 Ch. |  | SW-C-BA-060 V 1.29
1534 | MEMORY HiLOGGER | HIOKI | LR8400 | 110903104 | (-50 to 200) °C, 30 Ch., (±0.1 to ±100) V d.c. 30 Ch. | (-50 to 200) °C, 30 Ch., (±0.1 to ±100) V d.c. 30 Ch. |  | SW-C-BA-059 V 1.24
1535 | MEMORY HiLOGGER | HIOKI | LR8400 | 130733039 | (-50 to 1 100) °C, 30 Ch., (±0.01 to ±100) V d.c. 30 Ch. | (-50 to 1 100) °C, 30 Ch., (±0.01 to ±100) V d.c. 30 Ch. | 교정 결과 1-2 채널 온도 사용 불가 | SW-C-BA-058 V 1.29
1536 | Digtal Angle Meter Mini | Shinwa | 76447 | - | 0° ~ 360° | 0° ~ 360° |  | N/A
1537 | DIGITAL REFRACTOMETER | HANNA | HI96821 | 07360172101 | (0 ~ 34) % | (3, 5, 8, 10) % | ＊중간점검 대상장비 아님 | N/A
1538 | VIBRATION TEST CHAMBER | ENEX SCIENCE | EN-VTH-120-5K-VH | EN30231211-02 | (-65 ~ 150) °C, (25 ~ 98) % R.H. | (-60 ~ 150) °C, (30 ~ 98) % R.H. | 현장 교정 | N/A
1539 | VIBRATION TEST SYSTEM | UNHOLTZ-DICKIE | 2XSAI120-T2000-64-3 | 1038 | Max : 111 kN, 2000 Hz | (3 ~ 2000) Hz | 현장 교정 | N/A
1540 | Controlled Relative Humidity Cyclic Corrosion Tester | Q-LAB | Q-FOG CRH1100HSCR | 23-25801-56-CRH1100HSC | (35 ~ 60) °C, (50 ~ 95) % R.H. | (25 ~ 60) °C, (50 ~ 95) % R.H. | 현장 교정 | N/A
1541 | Altitude & Temperature chamber | Weiss Technik | EA55-2-4L-WC-X | 49406002950010 | (-70 ~ 180) ℃, (1.1 ~ 101.3) ㎪ | (-60 ~ 150) ℃, (1.43 ~ 99.83) ㎪ | 장비 이관 (HCT-ER-0062 -> HCT-KR-0046) / 현장 교정 | 2.2.1002_
1542 | TEMP＆HUMIDITY CHAMBER | Weiss Technik | weisstechnik ESS C/1300/70/15 | 54260041370010 | (-70 ~ 180) °C, (10 ~ 98) % R.H. | (-70 ~ 180) °C, (10 ~ 98) % R.H. | 1번 챔버(현장 교정) | 1.8.3.30461
1543 | TEMP＆HUMIDITY CHAMBER | Weiss Technik | weisstechnik ESS C/1300/70/15 | 54260041370020 | (-70 ~ 180) °C, (10 ~ 98) % R.H. | (-70 ~ 180) °C, (10 ~ 98) % R.H. | 2번 챔버(현장 교정) | 1.8.1.26209
1544 | TEMP＆HUMIDITY CHAMBER | Weiss Technik | weisstechnik ESS C/1500/70/5 | 54260041370030 | (-70 to 180) °C, (20 to 98) % R.H | (-70 ~ 180) °C, (20 ~ 98) % R.H. | 3번 챔버(현장 교정) | 1.8.1.26209
1545 | TEMP＆HUMIDITY CHAMBER | Weiss Technik | weisstechnik ESS C/1500/70/5 | 54260041370050 | (-70 ~ 180) °C, (85 ~ 98) % R.H. | (-70 ~ 180) °C, (20 ~ 98) % R.H. | 4번 챔버(현장 교정) | 1.8.1.26209
1546 | TEMP＆HUMIDITY CHAMBER | Weiss Technik | weisstechnik ESS C/1500/70/5 | 54260041370040 | (-70 ~ 180) °C, (85 ~ 98) % R.H. | (-70 ~ 180) °C, (85 ~ 98) % R.H. | 5번 챔버 (현장 교정) | 1.8.1.26209
1547 | Thermal Imaging Camera | ACUBA | CSIR-10 | 2022120014289 | - 20 ℃ ~ 450 ℃ | 0 ℃ ~ 300 ℃ | ＊중간점검 대상장비 아님 | N/A
1548 | EC/TDS/Resistivity/Salinity Meter | HANNA | HI98197 | 08170005101 | Ω : 1Ω.cm ~ 100MΩ.cm, 전도도 : 0 ~ 400 mS/cm, 염도 : 0.0 ~ 400.0 %, 온도 : -20 ~ 120 | 1.27 MΩ.cm, 0.082, 0.413, 0.924 mS/m | ＊중간점검 대상장비 아님 | N/A
1549 | Shorting Adaptor | FCC | FCC-801-M2/M3-32A-SA | - |  |  |  | N/A
1550 | Immersion Tester | JUHOTECH | N/A | N/A | 0 ~ 2 m | 비교정 | 비교정 | N/A
1551 | Programmable DC Power Supply | AMETEK | XG60-25 | 1239A00574 |  |  | 구 등록번호 : HCT-EM-1371 (2025.01.01) / 방산센터 방산EMC팀으로 장비 이관(HCT-MI-0292) | N/A
1552 | Programmable DC Power Supply | AMETEK | XG60-25 | 1239A00574 |  |  | 장비등록번호 변경: HCT-AU-0304 (2025.01.01) | N/A
1553 | Digital Power Meter | YOKOGAWA | WT310E | C3SK20036E |  |  | 장비등록번호 변경: HCT-AU-0303 (2025.01.01) | N/A
1554 | Digital Power Meter | YOKOGAWA | WT310E | C3SK20036E | DC, 0.5 ㎐ ~ 100 ㎑ | 15V ~ 600V, 200mA ~ 20A | 구 등록번호 : HCT-EM-1370 (2025.01.01) | N/A
1555 | Turn Table Controller | ETS EMCO | Model 2090 Multi-Device Controller | 060520 | (0 ~ 360) ° | 비교정장비 | 미사용 (2층 시료창고 보관중) | N/A
1556 | Turn Table | ETS | Turn Table | - | 0 ~360 ° | 비교정장비 |  | N/A
1557 | Turn Table | - | Turn Table | - | (0 ~ 360) ° | 비교정장비 | EMC로 이관 되었으며, 현재는 미 사용 | N/A
1558 | Turn Table controller | AUDIX | EM1000 | 060520 | (0 ~ 360) ° | 비교정장비 | 비교정장비 | N/A
1559 | Antenna Mast Controller | INNCO SYSTEM | CO3000 | CO3000/1503/55861122/P |  |  | F/W Version : 13.00 | 13.00
1560 | 5GSK-OTAS29-US-n48-1x | Airspan | full-gNB Starter Kit 5G Outdoor, 1x AS2900, US | CZJ12103FJ | full-gNB Starter Kit 5G Outdoor |  |  | N/A
1561 | Antenna Mast Controller | - | CO2000 | - | - | - |  | N/A
1562 | Antenna Mast Controller | Innco systems | CO3000 | CO3000/1001/40240317/G | 4-port, 230 V, (50 ~ 60) ㎐, 1.25 A |  |  | 1.02.62
1563 | Dipole Antenna | SCHWARZBECK | UHAP | 01288 | 300 MHz ~ 1000 MHz | 300 MHz ~ 1000 MHz | 자산관리번호: A20231200044 | N/A
1564 | LIGHT METER | TESTO | 545 | 84558757 | 1 000 lx 이하 | (100 - 1 000) lx | ＊중간점검 대상장비 아님 | N/A
1565 | Anemometer | TESTO | 405-V1 | 41576706 | 0 ~ 10 m/s (-20 ~ 50) °C | 0.2 ~ 10 m/s | ＊중간점검 대상장비 아님 | N/A
1566 | PH Meter | HANNA | HI8424 | 08090019101 | (-2 ~ 16) pH, (-20 ~ 120) °C | (10 ~ 30 ) °C, (4, 7, 10) pH | ＊중간점검 대상장비 아님 | N/A
1567 | High Pass Filter | LOTUS COMMUNICATION SYSTEMS, INC.. | HPF2000M | 183402 | 2260 to 6250 MHz | 2260 to 6250 MHz |  | N/A
1568 | Low Pass Filter | LOTUS COMMUNICATION SYSTEMS, INC.. | LPF2000M | 184401 | DC-2000㎒ | DC-2000㎒ |  | N/A
1569 | Hybrid recorder | Yokogawa | MV2048 | S5NB06717 | 48 CH, DCV, TC, RTD, DI | 온도별 교정 | 중간점검 대상 장비 | N/A
1570 | Power Analyzer | Hioki | PW3335 | 231033438 | 0uA ~ 20 A , 60mV ~ 1000V, DC and 0.1Hz ~ 100 kHz | AC voltage, AC Current, AC Power, Power Factor, Frequency | 중간점검 대상 장비 | N/A
1571 | Power Analyzer | Hioki | PW3335 | 231128265 | 0uA ~ 20 A , 60mV ~ 1000V, DC and 0.1Hz ~ 100 kHz | AC voltage, AC Current, AC Power, Power Factor, Frequency | 중간점검 대상 장비 | N/A
1572 | DC Load | Kikusui | PLZ664WA | KM002293 | 0-150 Vdc, 0-132 A, 660 W | 교정성적서 참조 | 중간점검 대상 장비 | N/A
1573 | Digital Multimeter | Fluke | 175 | 62290550 | MAX Voltage : 1000V DC or AC RMS, Resistance : 0.1 ~ 50 Mohm, AC current, True RMS : 0.1 mA ~ 10 A, Frequency : 2 Hz ~ 50 KHz | DC voltage, DC Current , Resistance, AC Voltage, AC current | 중간점검 대상 장비 | N/A
1574 | Digital Multimeter | Fluke | 175 | 62290561 | MAX Voltage : 1000V DC or AC RMS, Resistance : 0.1 ~ 50 Mohm, AC current, True RMS : 0.1 mA ~ 10 A, Frequency : 2 Hz ~ 50 KHz | DC voltage, DC Current , Resistance, AC Voltage, AC current | 중간점검 대상 장비 | N/A
1575 | Humidity/BARO/Temp. data recorder | LUTRON | MHB-382SD | AM.00217 | (10 - 95) % R.H., (0 - 50) °C, (10 - 1 100) hPa | (25 - 75) % R.H., (15 - 35) °C, (800 - 1 050) hPa abs. | ＊중간점검 대상장비 아님 | N/A
1576 | Humidity/BARO/Temp. data recorder | LUTRON | MHB-382SD | AM.00214 | (10 - 95) % R.H., (0 - 50) °C, (10 - 1 100) hPa | (25 - 75) % R.H., (15 - 35) °C, (800 - 1 050) hPa abs. | ＊중간점검 대상장비 아님 | N/A
1577 | Humidity/BARO/Temp. data recorder | LUTRON | MHB-382SD | AM.00213 | (10 - 95) % R.H., (0 - 50) °C, (10 - 1 100) hPa | (25 - 75) % R.H., (15 - 35) °C, (800 - 1 050) hPa abs. | ＊중간점검 대상장비 아님 | N/A
1578 | Humidity/BARO/Temp. data recorder | LUTRON | MHB-382SD | AM.00210 | (10 - 95) % R.H., (0 - 50) °C, (10 - 1 100) hPa | (25 - 75) % R.H., (15 - 35) °C, (800 - 1 050) hPa abs. | ＊중간점검 대상장비 아님 | N/A
1579 | Humidity/BARO/Temp. data recorder | LUTRON | MHB-382SD | AM.00209 | (10 - 95) % R.H., (0 - 50) °C, (10 - 1 100) hPa | (25 - 75) % R.H., (15 - 35) °C, (800 - 1 050) hPa abs. | ＊중간점검 대상장비 아님 | N/A
1580 | Humidity/BARO/Temp. data recorder | LUTRON | MHB-382SD | AM.00208 | (10 - 95) % R.H., (0 - 50) °C, (10 - 1 100) hPa | (25 - 75) % R.H., (15 - 35) °C, (800 - 1 050) hPa abs. | ＊중간점검 대상장비 아님 | N/A
1581 | Humidity/BARO/Temp. data recorder | LUTRON | MHB-382SD | AM.00206 | (10 - 95) % R.H., (0 - 50) °C, (10 - 1 100) hPa | (25 - 75) % R.H., (15 - 35) °C, (800 - 1 050) hPa abs. | ＊중간점검 대상장비 아님 | N/A
1582 | Push Pull Gauge(DIGITAL) | OPTECH | DS2-500N | 304722 | (0 ~ 500) N | 인장 (0 ~ 500) N, 압축 (0 ~ 500) N | ＊중간점검 대상장비 아님 | N/A
1583 | Steel Measuring Tape | TAJIMA | SFGLM25-75_7.5m | NONE | (0 ~ 7 500) mm | (0 ~ 4 000) mm | *중간점검 대상장비 아님 | N/A
1584 | Steel Measuring Tape | TAJIMA | SFGLM25-75_7.5m | NONE | (0 ~ 7 500) mm | (0 ~ 4 000) mm | *중간점검 대상장비 아님 | N/A
1585 | Straight Rule | HARA | SSR-2000 | N/A | 2 000 ㎜, Scale 1 ㎜ | (0 ~ 2 000) mm | ＊중간점검 대상장비 아님 | N/A
1586 | Power Sensor | ROHDE&SCHWARZ | NRP8S | 103308 | 10 ㎒ ~ 8 ㎓ | 10 ㎒ ~ 8 ㎓ |  | V11.3
1587 | Power Sensor | ROHDE&SCHWARZ | NRP8S | 101618 | 10 ㎒ ~ 8 ㎓ | 10 ㎒ ~ 8 ㎓ |  | V11.3
1588 | High Voltage Probe | TEKTRONIX | P6015A | C098022 | (0 - 20) kV DC, (0 - 1) kV~, 100 MΩ, 2.44 pF, 1 000 X | (0 ~ 20) kV DC, (0 ~ 20) kV~/60 Hz, (0 ~ 1) kV a.c./50 Hz, 100 MΩ, 2.44 pF, 1 000 X | 3.005, 3.007(ITAV), 3.007(HOUS) / 중간점검 미대상 / AC 2 kV 이상 사용 금지 | N/A
1589 | 30 ㏈ ATTENUATOR | WEINSCHEL ASSOCIATES | WA67-30-33 | WA67-30-33-1 | 30 ㏈, 350 W |  | 통신시험센터로부터 2023.06.23에 이관 완료/ 장비등록번호 변경: HCT-AU-0302 (2025.01.01) | N/A
1590 | 30 ㏈ ATTENUATOR | WEINSCHEL ASSOCIATES | WA67-30-33 | WA67-30-33-1 | 30 ㏈, 350 W |  | 통신시험센터로부터 2023.06.23에 이관 완료/ 구 등록번호 : HCT-EM-1368 (2025.01.01), 사용 전 교정 | N/A
1591 | Calibration of dielectric papameter probes | SPEAG | DAKS-3.5 | 1031 | 10 ㎒ ~20 ㎓ | 10 ㎒ ~20 ㎓ | 담스테크 대여품 | N/A
1592 | Vector Reflectometer | SPEAG | DAKS-VNA R140 | 050813 | 85 ㎒ ~14 ㎓ | 85 ㎒ ~14 ㎓ | 담스테크 대여품 | N/A
1593 | WIDEBAND RADIO COMMUNICATION TESTER | R&S | CMW500 | 127521 | LTE, LTE UL, LTE CA | 70 ㎒ ~ 6 ㎓ | 전파안전센터로 이관 (21.06.30) | 1201.002k50_1275221_GR
1594 | Joint Test Finger | SCM Technology | Blender Accessibility Probe | HCT-SA-0541 |  | IEC 60335-2-14 | 3.005, 3.007(ITAV), 3.007(HOUS) / 중간점검 미대상 | N/A
1595 | EARTH CONTINUITY TESTER | KIKUSUI | TOS6210 | DW002681 | (25, 32, 40, 50, 60) A, 50/60 Hz, 0.100 ohm | (25, 32, 40, 50, 60) A, 50/60 Hz, 0.100 ohm, Safety output voltage: not exceed 12 V | 3.005, 3.007(ITAV), 3.007(HOUS) / 중간점검 미대상 | Ver 2.12
1596 | RESISTANCE METER | HIOKI | RM3544 | 230932324 | 0 mΩ to 3.5 MΩ | 1 mΩ to 1 MΩ |  | N/A
1597 | Long Wire Antenna | SCHWARZBECK | RS 9244 | 00195 | 150 kHz - 1 GHz | 150 kHz - 1 GHz |  | N/A
1598 | Radio Communication Test Station | Anritsu | MT8000A | 6262148305 | 400 ㎒ ~ 6 ㎓ | 400 ㎒ ~ 6 ㎓ |  | Ver11.0.35.0
1599 | Power Divider | RF-LAMBDA | RFLT2WDC27GB | 22112900054 | Frequency Range : DC to 26.5GHz | Frequency Range : DC to 26.5GHz |  | N/A
1600 | Power Divider | RF-LAMBDA | RFLT2WDC27GB | 22112900056 | Frequency Range : DC to 26.5GHz | Frequency Range : DC to 26.5GHz |  | N/A
1601 | Power Divider | RF-LAMBDA | RFLT2WDC27GB | 22112900044 | Frequency Range : DC to 26.5GHz | Frequency Range : DC to 26.5GHz |  | N/A
1602 | Log-Periodic Antenna | SCHWARZBECK | VULP 9118A | 01021 | 200MHz ~1GHz | - | NSA용으로 사용(HCT-EM-1365 장비와 Pair로 교정 및 사용) | N/A
1603 | Log-Periodic Antenna | SCHWARZBECK | VULP 9118A | 01022 | 200MHz ~1GHz | - | NSA용으로 사용(HCT-EM-1366 장비와 Pair로 교정 및 사용) | N/A
1604 | Precision Loop Antenna | SEIBERSDORF LABORATORIES | PLA-T | PLAT032/W | 9 ㎑ ~ 30 ㎒ | 9 ㎑ ~ 30 ㎒ | HCT, KTL 교정 불가. 단독교정이 아닌 PLA-R과 Pair 교정. | N/A
1605 | WIDEBAND RADIO COMMUNICATION TESTER | ROHDE & SCHWARZ | CMW500 | 139098 | GSM, WCDMA, LTE, WLAN(2.4 GHz), BT | 70 - 3300 ㎒ | FirmWare Ver : V 3.5.131 | V 3.5.131
1606 | Precision Loop Antenna | SEIBERSDORF LABORATORIES | PLA-R | PLAR035/W | 9 ㎑ ~ 30 ㎒ | 9 ㎑ ~ 30 ㎒ | HCT, KTL 교정 불가. 단독교정이 아닌 PLA-T과 Pair 교정. | N/A
1607 | SIGNAL ANALYZER | ROHDE&SCHWARZ | FSV40 | 100900 | Frequency Range : 10Hz ~ 40Ghz | Frequency Range : 9kHz ~ 40Ghz | 증간점검 대상 장비임.(중간 점검 주기 6개월) | 3.6
1608 | IMDA Elements | IVIEW | IMDA SET of ISO11452-9 | IMDA Set-DD11230378 |  |  | 장비등록번호 변경: HCT-AU-0301 (2025.01.01) | N/A
1609 | IMDA Elements | IVIEW | IMDA SET of ISO11452-9 | IMDA Set-DD11230378 |  |  | 구 등록번호 : HCT-EM-1361 (2025.01.01) | N/A
1610 | Thermocouple Wire | DHTC | K-25-GL | N/A | K-type, 30 AWG, ± 0.4 %, (-50.0 to 400.0) °C | K-type, 30 AWG, ± 0.4 %, (-50.0 to 400.0) °C |  | N/A
1611 | Lift Scale | SSANGYONG LIFT | DF25FD | 220332 1074 | (0 to 2 500) kg | (0 to 2 500) kg |  | N/A
1612 | MEMORY HI LOGGER | HIOKI | LR8402-20 | 101226256 | (-50 to 1 100) °C, 60 Ch., Max. 100 V d.c., 60 Ch. | (-50 to 1 100) °C, 60 Ch., Max. 100 V d.c., 60 Ch. |  | SW-C-BA-057 V 1.24
1613 | Attenuator | Fairview Microwave | SA03B-30 | - | DC ~ 3㎓, 30dB | 5㎐ ~ 3㎓ | User Manual MIL-A02 / 구 등록번호 : HCT-EM-1360 (2025.01.01) | N/A
1614 | Attenuator | Fairview Microwave | SA03B-30 | - | DC ~ 3㎓, 30dB | 5㎐ ~ 3㎓ | 장비등록번호 변경: HCT-MI-0228 (2025.01.01) | N/A
1615 | Attenuator | Fairview Microwave | SA03B-20 | - | DC ~ 3㎓, 20dB | 5㎐ ~ 3㎓ | 장비등록번호 변경: HCT-MI-0227 (2025.01.01) | N/A
1616 | Attenuator | Fairview Microwave | SA03B-20 | - | DC ~ 3㎓, 20dB | 5㎐ ~ 3㎓ | User Manual MIL-A02 / 구 등록번호 : HCT-EM-1359 (2025.01.01) | N/A
1617 | Attenuator | Fairview Microwave | SA03B-10 | - | DC ~ 3㎓, 10dB | 5㎐ ~ 3㎓ | 장비등록번호 변경: HCT-MI-0226 (2025.01.01) | N/A
1618 | Attenuator | Fairview Microwave | SA03B-10 | - | DC ~ 3㎓, 10dB | 5㎐ ~ 3㎓ | User Manual MIL-A02 / 구 등록번호 : HCT-EM-1358 (2025.01.01) | N/A
1619 | Attenuator | Heafely | PAT 1000 | 189861 | 60 dB, Max Impulse Voltage: 5 ㎸ | 9 ㎑ ~ 400 ㎒ | 장비등록번호 변경: HCT-MI-0225 (2025.01.01) | N/A
1620 | Attenuator | Heafely | PAT 1000 | 189861 | 60 dB, Max Impulse Voltage: 5 ㎸ | 9 ㎑ ~ 400 ㎒ | User Manual MIL-A02 / 구 등록번호 : HCT-EM-1357 (2025.01.01) | N/A
1621 | Attenuator | Heafely | PAT 50A | 191477 | 54 dB, Max Impulse Voltage: 5 ㎸ | 9 ㎑ ~ 400 ㎒ | User Manual MIL-A02 / 구 등록번호 : HCT-EM-1356 (2025.01.01) | N/A
1622 | Attenuator | Heafely | PAT 50A | 191477 | 54 dB, Max Impulse Voltage: 5 ㎸ | 9 ㎑ ~ 400 ㎒ | 장비등록번호 변경: HCT-MI-0224(2025.01.01) | N/A
1623 | Current Probe | PEARSON | 101 | 203275 | 5㎐ to 10 ㎒, Low Freq 3dB cut-off : 0.25 ㎐ (aprox.), HIgh Freq 3dB cut-off : 4 ㎒ (aprox.) | 5 ㎐ ~ 10 ㎒ | 장비등록번호 변경: HCT-MI-0223 (2025.01.01) | N/A
1624 | Current Probe | PEARSON | 101 | 203275 | 5㎐ to 10 ㎒, Low Freq 3dB cut-off : 0.25 ㎐ (aprox.), HIgh Freq 3dB cut-off : 4 ㎒ (aprox.) | 5 ㎐ ~ 10 ㎒ | User Manual MIL-C07 / 구 등록번호 : HCT-EM-1355 (2025.01.01) | N/A
1625 | PASSIVE Probe | Tektronix | TPP1000 | C120357 | 1 GHz | DC -100 V ~ 100 V | 중간점검 대상 장비 아님 | N/A
1626 | PASSIVE Probe | Tektronix | TPP1000 | C087312 | 1 GHz | DC -100 V ~ 100 V, AC 60 Hz 100V | 중간점검 대상 장비 아님 | N/A
1627 | PASSIVE Probe | TEKTRONIX | TPP1000 | C081278 | 1 GHz | DC -100 V ~ 100 V, AC 60 Hz 100 V | 중간점검 대상 장비 아님 | N/A
1628 | PASSIVE Probe | TEKTRONIX | TPP1000 | C081276 | 1 GHz | DC -100 ~ 100 V, AC 60 Hz 100 V | 중간점검 대상 장비 아님 | N/A
1629 | AC/DC Current Probe | Tektronix | A622 | 03CC7785DV | 100 A | 10 mV/A ~ 100 mV/A | 중간점검 대상 장비 아님 | N/A
1630 | DIGITAL PHOSPHOR OSCILLOSCOPE | TEKTRONIX | DPO4104B | C040212 | 1 GHz, 4ch, 5 GS/s | 100 mV, 1 GHz | 중간점검 대상 장비 아님 | N/A
1631 | 5k ohm Non-inductive Resistor | 테스트몰 | 50W/5kΩ,20kΩ | - | - | 5 킬로옴, 20 킬로옴 저항 측정 | 중간점검 대상 장비, 5 khom: 494661, 494662, 494663, 494664 / 20 kohm: 560049, 560050, 560051, 560052, 560053 | N/A
1632 | Preamplifier | Ex-work Nanjing | PAP-1.0G18 | 27197 | 1㎓ ~ 18㎓ | 1㎓ ~ 18㎓ | 장비등록번호 변경: HCT-AU-0300 (2025.01.01) | N/A
1633 | Preamplifier | Ex-work Nanjing | PAP-1.0G18 | 27197 | 1㎓ ~ 18㎓ | 1㎓ ~ 18㎓ | 구 등록번호 : HCT-EM-1353 (2025.01.01), 사용 전 교정 | N/A
1634 | Termination | Weinschel Associates | WA1435-03 | A6277 | DC ~ 8.5 ㎓ | 9 ㎑ ~ 8.5 ㎓ | 구 등록번호 : HCT-EM-1352 (2025.01.01) | N/A
1635 | Termination | Weinschel Associates | WA1435-03 | A6277 |  |  | 장비등록번호 변경: HCT-AU-0299 (2025.01.01) | N/A
1636 | Attenuator | Weinschel Associates | WA45-30-0303 | A1931 |  |  | 장비등록번호 변경: HCT-AU-0298 (2025.01.01) | N/A
1637 | Attenuator | Weinschel Associates | WA45-30-0303 | A1931 | DC ~ 3 ㎓ | 9 ㎑ ~ 2.5 ㎓ | 구 등록번호 : HCT-EM-1351 (2025.01.01) | N/A
1638 | Turn Table | INNCO Systems GmbH | DS2000-S-1t | DS2000/572/54610422/P | 2m |  | Turn Table(2m)_SAC#1 / Turn Table 교체 | N/A
1639 | Synthesized Function Generator | YOKOGAWA | FG300 | 27D348184C |  | 10 V p-p, 10 Hz/ 20 V p-p, 10 Hz | 중간점검 대상 장비 | N/A
1640 | High Resistance Meter | HIOKI | RM3544 | 230631342 | 300 ㎃, 0.000 mΩ ~ 3.500 ㏁ | 30 mΩ ~ 3 ㏁ Range, 10 mΩ ~ 1 ㏁ | User Manual MIL-H02 / 구 등록번호 : HCT-EM-1350 (2025.01.01) | N/A
1641 | High Resistance Meter | HIOKI | RM3544 | 230631342 | 300 ㎃, 0.000 mΩ ~ 3.500 ㏁ | 30 mΩ ~ 3 ㏁ Range, 10 mΩ ~ 1 ㏁ | 장비등록번호 변경: HCT-MI-0222 (2025.01.01) | N/A
1642 | SURGE GENERATOR | EMCSOSIN | SUR S15 | SX442001C7 | Surge Voltage ± (0.5 to 15) kV, Surge Current ± (500 to 1 000) A | Surge Voltage ± (0.5 to 15) kV, Surge Current ± (500 to 1 000) A | 교정 결과 2kV 이상, -2kV 이하 Range 만 사용 (2026-08-03) 교정 결과 전류 사용 금지 (2026-08-03) | N/A
1643 | MEMORY HiLOGGER | HIOKI | LR8402 | 161205685 | (-50 ~ 1100) °C, 60 Ch., 100 V d.c. 이하, 60 Ch. | (-50 ~ 1100) °C, 100 V d.c. 이하 |  | SW-C-BA-056 V 1.24
1644 | CDN | FCC | FCC-801-M2/M3-32A | 198896 | Freq : 150 KHz-230 KHz , Power Rating : Max 9 W, Current Rating : 32A, Voltage Rating : M2 DC 60Hz / Max 250V, M3 50-60Hz Max 250V | 150 KHz-230 KHz |  | N/A
1645 | HORN ANTENNA | ROHDE&SCHWARZ | HF907 | 103160 | 1 GHz - 18 GHz | 1 GHz - 18 GHz |  | N/A
1646 | HORN ANTENNA | ROHDE&SCHWARZ | HF907 | 103161 | 1 GHz - 18 GHz | 1 GHz - 18 GHz |  | N/A
1647 | Absorbing Clamp | SCHWARZBECK | MDS 21 C | 00086 |  | 30 - 1000 ㎒ |  | N/A
1648 | Power Divider | RF-LAMBDA | RFLT2WDC27GB | 21072600357 | Frequency Range : DC to 26.5GHz | Frequency Range : DC to 26.5GHz |  | N/A
1649 | GPIB 버스 확장기 | NI | GPIB-140B | 32ADA85 | IEEE 888.1 1.1MB/s, HS488 2.8MB/s |  | [설비 악세사리] 비교정 대상 | N/A
1650 | GPIB 버스 확장기 | NI | GPIB-140B | 32ADA8D | IEEE 888.1 1.1MB/s, HS488 2.8MB/s |  | [설비 악세사리] 비교정 대상 | N/A
1651 | High resolution audio interface | SoundDevices | USBPre2 | HB1319212059 | - | -
1652 | CATR Chamber | Keysight | Z2160A-118 | - | 24 ㎓ ~ 42 ㎓
1653 | EMC IMMUNITY TEST SYSTEM(COMMON MODE) | EMC PARTNER | IMU-MGE | 109937-1667 | DC 1~30V 16.67/50/60 ㎐ | DC 1~30V 16.67/50/60 ㎐ | 해당 설비는 중간점검 관리대상 장비로, 교정 일부터 6개월 주기로 1회 점검함 | N/A
1654 | LED Monitor #2 | 삼성전자(주) | F27T350FH | CXRUH4LRA02856T | 27인치, 16:9, FHD(1920x1080), IPS, 75Hz, 5ms(GTG), 250cd, 1,000:1 | - | 소프트웨어 품질 시험용 장비 ¦¦ 인터페이스 HDMI *1, D-SUB *1 | N/A
1655 | LED Monitor #1 | 삼성전자(주) | F27T350FH | CXRUH4LRA01279B | 27인치, 16:9, FHD(1920x1080), IPS, 75Hz, 5ms(GTG), 250cd, 1,000:1 | - | 소프트웨어 품질 시험용 장비 ¦¦ 인터페이스 HDMI *1, D-SUB *1 | N/A
1656 | Switch #1(DNI261200GW) | CISCO | CBS220-24T-4G | DNI261200GW | 24 ports RJ-45 10/100/1000BASE-T | N/A | 시험실 운영용 ¦¦ 인터페이스: 28 port, 56Gbps | 2.0.1.5
1657 | RESISTOR | EMC PARTNER | CN16 | 103538-1575 | 400 Ω | 400 Ω |  | N/A
1658 | RESISTOR | EMC PARTNER | CN16DC | 106900-1534 | 200 Ω | 200 Ω |  | N/A
1659 | CAPACITIVE COUPLING CLAMP | EMC PARTNER | CN-EFT1000 | 103468-2034 | BURST ± 2㎸ | BURST ± 2㎸ |  | N/A
1660 | EMC IMMUNITY TEST SYSTEM(RING) | EMC PARTNER | CDN-A-6-125 | 109037-3176 | RING WAVE (± 500 V ~ 6 ㎸) | RING WAVE (± 500 V ~ 6 ㎸) |  | N/A
1661 | EMC IMMUNITY TEST SYSTEM(BURST) | EMC PARTNER | CDN-A-6-125 | 109037-3176 | BURST (± 500 V ~ 4 ㎸) | BURST (± 500 V ~ 4 ㎸) |  | N/A
1662 | EMC IMMUNITY TEST SYSTEM(SURGE) | EMC PARTNER | CDN-A-6-125 | 109037-3176 | SURGE (± 500 V ~ 6 ㎸) | SURGE (± 500 V ~ 6 ㎸) |  | N/A
1663 | EMC IMMUNITY TEST SYSTEM(RING) | EMC PARTNER | IMU-MGE | 109937-1667 | RING WAVE (± 500 V ~ 6 ㎸) | RING WAVE (± 500 V ~ 6 ㎸) | 해당 설비는 중간점검 관리대상 장비로, 교정 일부터 6개월 주기로 1회 점검함 | N/A
1664 | EMC IMMUNITY TEST SYSTEM(BURST) | EMC PARTNER | IMU-MGE | 109937-1667 | BURST (± 500 V ~ 4 ㎸) | BURST (± 500 V ~ 4 ㎸) | 해당 설비는 중간점검 관리대상 장비로, 교정 일부터 6개월 주기로 1회 점검함 | N/A
1665 | EMC IMMUNITY TEST SYSTEM(SURGE) | EMC PARTNER | IMU-MGE | 109937-1667 | SURGE (± 500 V ~ 6 ㎸) | SURGE (± 500 V ~ 6 ㎸) | 해당 설비는 중간점검 관리대상 장비로, 교정 일부터 6개월 주기로 1회 점검함 | N/A
1666 | MXA Signal Analyzer | Agilent | N9020A | MY52440870 | 10 ㎐ ~ 26.5 ㎓ | 10 ㎐ ~ 26.5 ㎓ | 2023.09.01 Noise Figure 옵션 사용을 위해 통신2센터로 부터 이관 (기존 등록번호: HCT-RF-0389) *중간점검 대상 (매 월) | A.14.16
1667 | M/W Switch System | T&M System | TMX0104C | TM23080003 | Frequency Range : DC to 26.5GHz |  | 비교정 장비 | N/A
1668 | M/W Switch System | T&M System | TMX0104C | TM23080002 | Frequency Range : DC to 26.5GHz |  | 비교정 장비 | N/A
1669 | M/W Switch System | T&M System | TMX0104C | TM23080001 | Frequency Range : DC to 26.5GHz | 비교정 | 비교정 장비 | N/A
1670 | Scale | CAS | BWII-15 | - | (0 ~ 15) ㎏ | (0 ~ 15) ㎏ | 2023.02 유선통신파트로 부터 장비 수령 | N/A
1671 | MEMORY HI LOGGER | HIOKI | LR8431-20 | N/A | (-50 to 1 100) °C, 10 Ch., Max. 100 V d.c., 10 Ch. | (0 to 1 100) °C, 10 Ch., Max. 100 V d.c., 10 Ch. | 온도 0 °C, 25 °C, 70 °C, 85 °C, 130 °C, 200 °C, 1100 °C 교정 | SW-C-BA-055 V 1.24
1672 | MXA Signal Analyzer | Agilent Technologies | N9020A | MY46471250 | 10 Hz ~ 26.5 GHz | 10 Hz ~ 26.5 GHz | 중간점검 대상 장비임. (중간 점검 주기 6개월) /// 장비의 Noise figure 옵션 유무에 따라 2023년 9월 1일부로 장비를 유선통신파트(HCT-TE-0140)에서 FCC RF3파트(HCT-RF-0887)로, 통신 2센터의 장비(HCT-RF-0389)를 유선통신파트(HCT-TE-0160)로 이관. | A.14.16
1673 | PROJECTILE TESTER JIG | U&S ENERGY | PROJECTILE JIG | N/A | Figure 20.1 of UL 1642 | Figure 20.1 of UL 1642 | 8각형 와이어 케이지 2개 1세트 | N/A
1674 | Digital Radio Tester | RedWoodComm | RWC2010B | RWC20101520032 | 150 ㎑ ~ 1.5 ㎓ | 87 ㎒ ~ 108 ㎒ | FW: 1.590 (2023.08.30 유선통신파트 → EMC팀으로 장비 이관) | 1.59
1675 | Temperature & Humidity & atmospheric pressure recorder | Lutron | MHB-382SD | AI.92558 | Datalogger sampling time : 5/10/30/60/120/300/600 seconds, Advanced setting : SD memory, set sampling time valu | Humidity (35, 50, 60, 85 %), Temperature (10,20,25,30 도), Atmospheric pressure | 중간점검 대상 장비 | N/A
1676 | Temperature & Humidity & atmospheric pressure recorder | Lutron | MHB-382SD | AI.92556 | Datalogger sampling time : 5/10/30/60/120/300/600 seconds, Advanced setting : SD memory, set sampling time value | Humidity (35, 50, 60, 85 %), Temperature (10,20,25,30 도), Atmospheric pressure | 중간점검 대상 장비, 고장으로 인한 폐기 | N/A
1677 | Commuication Antenna | SCHWARZBECK | USLP-9142 | 9142-330 | Frequency Range: 0.7 - 5 (8) GHz |  |  | N/A
1678 | AUTOMATIC BATTERY CYCLER | MYWAY | MWBFP3-1008-C02 | L12-10-2303-0026 | (-1 to 80) V d.c., (-250 to 250) A, 30 Ch., (-50 to 200) °C, 30 Ch. | (-1 to 80) V d.c., (-250 to 250) A, 30 Ch., (-50 to 200) °C, 30 Ch. | 1A 이상만 사용 | SW-C-BA-054 4.9.806.0
1679 | Network Analyzer | HP | 8753ES | JP39240221 | 30 ㎑ ~ 6 ㎓ | 30 ㎑ ~ 6 ㎓ | OTA RF팀으로부터 이관 (기존등록번호: HCT-OT-0004) *중간점검 대상 (매 월) | HP8753ES.07.74
1680 | BATTERY TESTING SYSTEM | JFM | 5V500A-NTFFA | T2305-390808 | (±1 to ±5) V, (±5 to ±500) A, (-50 to 200) ℃ | (±1 to ±5) V, (±5 to ±500) A, (-50 to 200) ℃ |  | SW-C-BA-053 Version 8.0.0.494
1681 | Microwave Switch Control System | Agilent Technologies | 3499A
1682 | HUMIDITY HYGROMETER | YOWEXA | YDP-20 | 221202PDF5448578 | (- 40 to 125) °C, (0 to 100) % R.H. | (- 40 to 125) °C, (0 to 100) % R.H. |  | N/A
1683 | Antenna Mast | Innco system | MA4640 | S4AM | Antenna Height : 1M~4M | Antenna Height : 1M~4M | Controller : CO3000 | N/A
1684 | Antenna Mast | Innco systems GmbH | MA4640-XP-ET | S3AM | Antenna Height : 1M~4M | Antenna Height : 1M~4M | CONTROLLER (CO3000) | N/A
1685 | Antenna Mast | Innco systems GmbH | MA4640 | S2AM | Antenna Height : 1M~4M | Antenna Height : 1M~4M | Controller : CO3000 | N/A
1686 | Radio Communication Analyzer | Anritsu | MT8821C | 6262094331 | 30 MHz ~ 3.8 GHz | 30 MHz ~ 3.8 GHz | 중간점검 대상 장비임. (중간 점검 주기 6개월) | 40.20S #010
1687 | DC Power Supply | KIKUSUI | PWR1600L | WK001413 | (0 - 80) V, (0 - 100) A | (0 - 80) V, (0 - 100) A | 3.005, 3.007(ITAV), 3.007(HOUS), 3.013 / 중간점검 미대상 | ver 1.23
1688 | Universal Testing Machine | Salt | ST-1002 | ST-2023-53 | (0, 6 000, 12 000, 18 000, 24 000, 27 000) N, (0, 200, 400, 600, 800, 900) N | (0, 6 000, 12 000, 18 000, 24 000, 27 000) N, (0, 200, 400, 600, 800, 900) N | 3.005, 3.007(ITAV), 3.007(HOUS), 3.014 / 중간점검 미대상 | N/A
1689 | POWER SENSOR | Keysight | E9304A | MY63150017 | 9 ㎑ ~ 6 ㎓ | 9 ㎑ ~ 6 ㎓ |  | N/A
1690 | POWER METER | Keysight | N1914A | MY63210020 | 9 ㎑ ~ 110 ㎓ | 9 ㎑ ~ 110 ㎓ | [펌웨어 버전 : A2.01.20] | A2.01.20
1691 | Directional Coupler | AR | DC7205A | 0360505 | (700-6000)㎒, 41dB, 250W | (700-6000)㎒, 41dB, 250W |  | N/A
1692 | Power Amplifier | AR | 75S1G6CM1 | 0361397 | 75 W, (1.0 ~ 6.0) ㎓ | - | Firmware Rev Control 1.40 I/O 3.30 Breakout 3.10 | Firmware Rev Control 1.40 I/O 3.30 Breakout 3.10
1693 | Power Sensor | ROHDE&SCHWARZ | NRP8S | 104636 | 10 ㎒ ~ 8 ㎓ | 10 ㎒ ~ 8 ㎓ |  | N/A
1694 | Power Sensor | ROHDE&SCHWARZ | NRP8S | 104617 | 10 ㎒ ~ 8 ㎓ | 10 ㎒ ~ 8 ㎓ |  | N/A
1695 | DIRECTIONAL COUPLER | Narda | 4216-10 | 2090710 | 0.5 ~ 8㎓ | 0.5 ~ 8㎓ |  | N/A
1696 | DIRECTIONAL COUPLER | Narda | 4216-10 | 01653 | 0.5 ~ 8㎓ | 0.5 ~ 8㎓ |  | N/A
1697 | DIRECTIONAL COUPLER | Narda | 4216-10 | 01652 | 0.5 ~ 8㎓ | 0.5 ~ 8㎓ |  | N/A
1698 | Thermocouple Calibrator | FLUKE | Fluke 714B | 58840173 | (0 - 200) °C | (0 - 200) °C | 3.005, 3.007(ITAV), 3.007(HOUS), 3.013 / 중간점검 미대상 | N/A
1699 | Chamber | ESPEC | SH-642 | 93020709 | (-45 ~ +100) ℃, (30 ~ 95) % R.H. | (-30 ~ +60) ℃ |  | P2BTCCN10.14STD
1700 | DASY6 Module WPT | SPEAG | MAGPy-8H3D+E3D / MAGPy-DAS | 3054 | 3 kHz - 10 MHz | 3 kHz - 10 MHz |  | N/A
1701 | Universal Phantom V1 | SPEAG | UniPV1 | - | - | 비교정 |  | N/A
1702 | WPT Verification & Validation Source | SPEAG | V-Coil25_6780 | 1019 | 6.78 MHz | 6.78 MHz |  | N/A
1703 | WPT Verification & Validation Source | SPEAG | V-Coil50_400 | 1016 | 400 kHz | 400 kHz |  | N/A
1704 | WPT Verification & Validation Source | SPEAG | V-Coil350_85 | 1021 | 85 kHz | 85 kHz |  | N/A
1705 | WPT Verification & Validation Source | SPEAG | V-Coil500/3 | 1016 | 3 kHz | 3 kHz |  | N/A
1706 | Humidity/BARO/Temp. data recorder | LUTRON | MHB-382SD | AL.88225 | (0 - 85) % R.H., (0 - 30) °C, (0 - 105) kPa abs. | (0 - 85) % R.H., (0 - 30) °C, (0 - 105) kPa abs. | 3.005, 3.007(ITAV), 3.007(HOUS), 3.013, 3.014 / 중간점검 미대상 | N/A
1707 | Humidity/BARO/Temp. data recorder | LUTRON | MHB-382SD | AL.88239 | (0 - 85) % R.H., (0 - 30) °C, (0 - 105) kPa abs. | (0 - 85) % R.H., (0 - 30) °C, (0 - 105) kPa abs. | 습도교정범위 초과로 인한 미사용 / 2025.08.07 노후화로 인한 폐기 | N/A
1708 | Humidity/BARO/Temp. data recorder | LUTRON | MHB-382SD | AL.88223 | (0 - 85) % R.H., (0 - 30) °C, (0 - 105) kPa abs. | (0 - 85) % R.H., (0 - 30) °C, (0 - 105) kPa abs. | 3.005, 3.007(ITAV), 3.007(HOUS), 3.013, 3.014 / 중간점검 미대상 | N/A
1709 | Humidity/BARO/Temp. data recorder | LUTRON | MHB-382SD | AL.87935 | (0 - 85) % R.H., (0 - 30) °C, (0 - 105) kPa abs. | (0 - 85) % R.H., (0 - 30) °C, (0 - 105) kPa abs. | 3.005, 3.007(ITAV), 3.007(HOUS), 3.013, 3.014 / 중간점검 미대상 | N/A
1710 | LISN | SCHWARZBECK | NNBM 8124-200 | 06129 | 100 ㎑ ~ 150 ㎒ | 100 ㎑ ~ 150 ㎒ | 2023년 12월 1일 부로 경기도 이천시 마장면 장암리 141 위치로 주소지 변경하여 이관하였음./ 구 등록번호 : HCT-EM-1327 (2025.01.01) | N/A
1711 | LISN | SCHWARZBECK | NNBM 8124-200 | 06129 |  |  | 2023년 12월 1일 부로 경기도 이천시 마장면 장암리 141 위치로 주소지 변경하여 이관하였음./ 장비등록번호 변경: HCT-AU-0297 (2025.01.01) | N/A
1712 | LISN | SCHWARZBECK | NNBM 8124-200 | 06128 |  |  | 2023년 12월 1일 부로 경기도 이천시 마장면 장암리 141 위치로 주소지 변경하여 이관하였음./ 장비등록번호 변경: HCT-AU-0296 (2025.01.01) | N/A
1713 | LISN | SCHWARZBECK | NNBM 8124-200 | 06128 | 100 ㎑ ~ 150 ㎒ | 100 ㎑ ~ 150 ㎒ | 2023년 12월 1일 부로 경기도 이천시 마장면 장암리 141 위치로 주소지 변경하여 이관하였음./ 구 등록번호 : HCT-EM-1326 (2025.01.01) | N/A
1714 | HV LISN | SCHWARZBECK | NNHV 8123-200 | 00916 | 100 ㎑ ~ 150 ㎒ | 100 ㎑ ~ 150 ㎒ | 2023년 12월 1일 부로 경기도 이천시 마장면 장암리 141 위치로 주소지 변경하여 이관하였음./ 구 등록번호 : HCT-EM-1325 (2025.01.01) | N/A
1715 | LISN | SCHWARZBECK | NNHV 8123-200 | 00916 |  |  | 2023년 12월 1일 부로 경기도 이천시 마장면 장암리 141 위치로 주소지 변경하여 이관하였음./ 장비등록번호 변경: HCT-AU-0295 (2025.01.01) | N/A
1716 | HV LISN | SCHWARZBECK | NNHV 8123-200 | 00914 | 100 ㎑ ~ 150 ㎒ | 100 ㎑ ~ 150 ㎒ | 2023년 12월 1일 부로 경기도 이천시 마장면 장암리 141 위치로 주소지 변경하여 이관하였음./ 구 등록번호 : HCT-EM-1324 (2025.01.01) | N/A
1717 | LISN | SCHWARZBECK | NNHV 8123-200 | 00914 |  |  | 2023년 12월 1일 부로 경기도 이천시 마장면 장암리 141 위치로 주소지 변경하여 이관하였음./ 장비등록번호 변경: HCT-AU-0294 (2025.01.01) | N/A
1718 | LISN | SCHWARZBECK | NNHV 8123-200 | 00913 |  |  | 2023년 12월 1일 부로 경기도 이천시 마장면 장암리 141 위치로 주소지 변경하여 이관하였음./ 장비등록번호 변경: HCT-AU-0293 (2025.01.01) | N/A
1719 | HV LISN | SCHWARZBECK | NNHV 8123-200 | 00913 | 100 ㎑ ~ 150 ㎒ | 100 ㎑ ~ 150 ㎒ | 2023년 12월 1일 부로 경기도 이천시 마장면 장암리 141 위치로 주소지 변경하여 이관하였음./ 구 등록번호 : HCT-EM-1323 (2025.01.01) | N/A
1720 | LISN | SCHWARZBECK | NNHV 8123-200 | 00912 |  |  | 2023년 12월 1일 부로 경기도 이천시 마장면 장암리 141 위치로 주소지 변경하여 이관하였음./ 장비등록번호 변경: HCT-AU-0292 (2025.01.01) | N/A
1721 | HV LISN | SCHWARZBECK | NNHV 8123-200 | 00912 | 100 ㎑ ~ 150 ㎒ | 100 ㎑ ~ 150 ㎒ | 2023년 12월 1일 부로 경기도 이천시 마장면 장암리 141 위치로 주소지 변경하여 이관하였음./ 구 등록번호 : HCT-EM-1322 (2025.01.01) | N/A
1722 | ESD Voltage Divider | EMC Partner | ESD-VERI-V | 103629 | up to 25kV | 2 kV ~ 20 kV | User Manual MIL-46 *중간점검 대상 아님/ 장비등록번호 변경: HCT-MI-0221 (2025.01.01) | N/A
1723 | ESD Voltage Divider | EMC Partner | ESD-VERI-V | 103629 | up to 25kV | 2 kV ~ 20 kV | User Manual MIL-E05 *중간점검 대상 아님/ 구 등록번호 : HCT-EM-1321 (2025.01.01) | N/A
1724 | Oscilloscope | Tektronix | TDS 5054 | B041103 | 500MHz, Max. 5GS/s, 4Ch | 100MHz ~ 500MHz, 50mV ~ 10V | *중간점검 대상 아님./ 구 등록번호 : HCT-EM-1320 (2025.01.01) | 1.15
1725 | Oscilloscope | Tektronix | TDS 5054 | B041103 | 500MHz, Max. 5GS/s, 4Ch | - | *중간점검 대상 아님./ 장비등록번호 변경: HCT-AU-0291 (2025.01.01) | 1.15
1726 | Midi Logger | GRAPHTEC | GL840 | C11011481 | (±0.02 to ±100) V, (-50 to 1 100) °C | (±0.02 to ±100) V, (-50 to 1 100) °C | 교정 결과 채널 4번 온도 사용 금지 | SW-C-BA-052 Ver 1.00
1727 | Regulated DC Power supply | TEXIO | PS60-6.6AR | GEO211702 | (0 ~ 60) V, (0 ~ 6.6) A | (0 ~ 60) V, (0 ~ 6.6) A |  | N/A
1728 | Regulated DC Power supply | TEXIO | PS40-10AR | GJS130084 | (0 ~ 40) V, (0 ~ 10) A | (0 ~ 40) V, (0 ~ 10) A |  | N/A
1729 | Regulated DC Power supply | TEXIO | PS40-10AR | 200542111 | (0 ~ 40) V, (0 ~ 10) A | (0 ~ 40) V, (0 ~ 10) A |  | N/A
1730 | Regulated DC Power supply | TEXIO | PS60-6.6AR | GEO211703 | (0 ~ 60) V, (0 ~ 6.6) A | (0 ~ 60) V, (0 ~ 6.6) A |  | N/A
1731 | Shield Enclosure | SCHWARZBECK | HVSE 8600 | 00765 |  |  | 2023년 12월 1일 부로 경기도 이천시 마장면 장암리 141 위치로 주소지 변경하여 이관하였음./ 장비등록번호 변경: HCT-AU-0290 (2025.01.01) | N/A
1732 | Shield Enclosure | SCHWARZBECK | HVSE 8600 | 00765 |  |  | 2023년 12월 1일 부로 경기도 이천시 마장면 장암리 141 위치로 주소지 변경하여 이관하였음./ 구 등록번호 : HCT-EM-1319 (2025.01.01) | N/A
1733 | Shield Enclosure | SCHWARZBECK | HVSE 8600 | 00764 |  |  | 2023년 12월 1일 부로 경기도 이천시 마장면 장암리 141 위치로 주소지 변경하여 이관하였음./ 구 등록번호 : HCT-EM-1318 (2025.01.01) | N/A
1734 | Shield Enclosure | SCHWARZBECK | HVSE 8600 | 00764 |  |  | 2023년 12월 1일 부로 경기도 이천시 마장면 장암리 141 위치로 주소지 변경하여 이관하였음./ 장비등록번호 변경: HCT-AU-0289 (2025.01.01) | N/A
1735 | Current Probe | CYBERTEK | HCP8030 | 2313110417 |  |  | *중간점검 대상 아님. / 2023년 12월 1일 부로 경기도 이천시 마장면 장암리 141 위치로 주소지 변경하여 이관하였음./ 장비등록번호 변경: HCT-AU-0288 (2025.01.01) | N/A
1736 | Current Probe | CYBERTEK | HCP8030 | 2313110417 | DC-12MHz, 30A ~ 150A | 30A ~ 150A | *중간점검 대상 아님. / 2023년 12월 1일 부로 경기도 이천시 마장면 장암리 141 위치로 주소지 변경하여 이관하였음./ 구 등록번호 : HCT-EM-1317 (2025.01.01) | N/A
1737 | Current Probe | CYBERTEK | HCP8150 | 2313210265 | DC-12MHz, 30A ~ 150A | 30A ~ 150A | *중간점검 대상 아님. / 2023년 12월 1일 부로 경기도 이천시 마장면 장암리 141 위치로 주소지 변경하여 이관하였음./ 구 등록번호 : HCT-EM-1316 (2025.01.01) | N/A
1738 | Current Probe | CYBERTEK | HCP8150 | 2313210265 |  |  | *중간점검 대상 아님. / 2023년 12월 1일 부로 경기도 이천시 마장면 장암리 141 위치로 주소지 변경하여 이관하였음./ 장비등록번호 변경: HCT-AU-0287 (2025.01.01) | N/A
1739 | Radiating Loop Antenna | SCHWARZBECK | FESP 5132 | 00654 | DC ~ 150 ㎑ |  | 2023년 12월 1일 부로 경기도 이천시 마장면 장암리 141 위치로 주소지 변경하여 이관하였음./ 장비등록번호 변경: HCT-AU-0286 (2025.01.01) | N/A
1740 | Radiating Loop Antenna | SCHWARZBECK | FESP 5132 | 00654 | DC ~ 150 ㎑ |  | 2023년 12월 1일 부로 경기도 이천시 마장면 장암리 141 위치로 주소지 변경하여 이관하였음./ 구 등록번호 : HCT-EM-1315 (2025.01.01) | N/A
1741 | RF CURRENT PROBE | FCC | F-10A | 198483 | 10 ㎐ ~ 2 ㎒ | 10 ㎐ ~ 2 ㎒ | 2023년 12월 1일 부로 경기도 이천시 마장면 장암리 141 위치로 주소지 변경하여 이관하였음. *중간점검 대상 아님./ 구 등록번호 : HCT-EM-1314 (2025.01.01) | N/A
1742 | RF CURRENT PROBE | FCC | F-10A | 198483 | 10 ㎐ ~ 2 ㎒ | 10 ㎐ ~ 2 ㎒ | 2023년 12월 1일 부로 경기도 이천시 마장면 장암리 141 위치로 주소지 변경하여 이관하였음. *중간점검 대상 아님./ 장비등록번호 변경: HCT-AU-0285 (2025.01.01) | N/A
1743 | Differential Probe | SAPPHIREINSTRUMENTS | SI-9010 | 2110427 |  |  | 2023년 12월 1일 부로 경기도 이천시 마장면 장암리 141 위치로 주소지 변경하여 이관하였음. *중간점검 대상 아님./ 장비등록번호 변경: HCT-AU-0284 (2025.01.01) | N/A
1744 | Differential Probe | SAPPHIREINSTRUMENTS | SI-9010 | 2110427 | 1:1000 ±7000V (DC+peak AC) or 5000Vrms | 50V ~ 1000V | 2023년 12월 1일 부로 경기도 이천시 마장면 장암리 141 위치로 주소지 변경하여 이관하였음. *중간점검 대상 아님./ 구 등록번호 : HCT-EM-1313 (2025.01.01) | N/A
1745 | Differential Probe | SAPPHIREINSTRUMENTS | SI-9010 | 2110426 |  |  | *중간점검 대상 아님./ 장비등록번호 변경: HCT-MI-0220 (2025.01.01) | N/A
1746 | Differential Probe | SAPPHIREINSTRUMENTS | SI-9010 | 2110426 |  | 100:1, 1000:1 | User Manual MIL-D04 *중간점검 대상 아님./ 구 등록번호 : HCT-EM-1312 (2025.01.01) | N/A
1747 | 100W Balun 1:1 | SCHWARZBECK | SY9223-7637-4 | 00033 | 10 ㎑ ~ 50 ㎒ |  | 장비등록번호 변경: HCT-AU-0283 (2025.01.01) | N/A
1748 | 100W Balun 1:1 | SCHWARZBECK | SY9223-7637-4 | 00033 | 10 ㎑ ~ 50 ㎒ |  | 구 등록번호 : HCT-EM-1311 (2025.01.01) | N/A
1749 | Humidity/Baro/Temp.DATA RECORDER | LUTRON | MHB-382SD | AL.88237 | 10%~90% R.H./ 0℃~50℃/ 10hPa~1100hPa | 10%~90% R.H./ 0℃~50℃/ 10hPa~1100hPa |  | N/A
1750 | Humidity/BARO/Temp. data recorder | LUTRON | MHB-382SD | AL.84647 | (0 - 85) % R.H., (0 - 30) °C, (0 - 105) kPa abs. | (0 - 85) % R.H., (0 - 30) °C, (0 - 105) kPa abs. | 3.005, 3.007(ITAV), 3.007(HOUS), 3.013, 3.014 / 중간점검 미대상 / 2026.04.14 습도 교정 부적합으로 인한 폐기 | N/A
1751 | Faraday Cage | 노이즈켄코리아 | - | - | - | - | User Manual MIL-47 *중간점검 대상 아님/ 장비등록번호 변경: HCT-MI-0219 (2025.01.01) | N/A
1752 | Faraday Cage | 노이즈켄코리아 | - | - | - | - | User Manual MIL-F01 *중간점검 대상 아님/ 구 등록번호 : HCT-EM-1309 (2025.01.01) | N/A
1753 | Manual Antenna Stand | Innco systems | AS4000-MP-HK | AS4000/313/56680223 | - | - | - | N/A
1754 | LISN | EMC PARTNER | DN-LISN160-32 | 103580 | 10 ㎑ ~ 30 ㎒, 50 VDC, 480 V 50/60 ㎐, 150 V 400 ㎐, 32 A | 10 ㎑ ~ 50 ㎒ | User Manual MIL-L02 *중간점검 대상 아님/ 구 등록번호 : HCT-EM-1308 (2025.01.01) | N/A
1755 | LISN | EMC PARTNER | DN-LISN160-32 | 103580 | 10 ㎑ ~ 30 ㎒, 50 VDC, 480 V 50/60 ㎐, 150 V 400 ㎐, 32 A | 10 ㎑ ~ 50 ㎒ | User Manual MIL-01 *중간점검 대상 아님/ 장비등록번호 변경: HCT-MI-0218 (2025.01.01) | N/A
1756 | 탐침 플라이휠 지그 | 에스씨엠테크놀러지 | - |  |  | 바깥지름 12mm, 길이 75 mm, 바깥지름 9.5 mm | 중간점검 대상 장비 | N/A
1757 | Regenerative Grid Simulator | ITECH | IT7915P-350-90 | 805129022787040009 | 350 V L-N, 90 A, 15 kVA, 단상 or 3상 | AC: (100~350) V, (50~60) HZ, (1~30)A, DC: (12~495) V, (1~30) A |  | SW-C-ER-013 PV7900P (Ver 1.2.7.7)
1758 | Regenerative Grid Simulator | ITECH | IT7915P-350-90 | 805129022787040007 | 350 V L-N, 90 A, 15 kVA, 단상 or 3상 | AC: (100~350) V, (50~60) HZ, (1~30)A, DC: (12~495) V, (1~30) A |  | SW-C-ER-013 PV7900P (Ver 1.2.7.7)
1759 | Regenerative Grid Simulator | ITECH | IT7915P-350-90 | 805129022787040006 | 350 V L-N, 90 A, 15 kVA, 단상 or 3상 | AC: (100~350) V, (50~60) HZ, (1~30)A, DC: (12~495) V, (1~30) A |  | SW-C-ER-013 PV7900P (Ver 1.2.7.7)
1760 | Regenerative Grid Simulator | ITECH | IT7915P-350-90 | 805129022787040005 | 350 V L-N, 90 A, 15 kVA, 단상 or 3상 | AC: (100~350) V, (50~60) HZ, (1~30)A, DC: (12~495) V, (1~30) A |  | SW-C-ER-013 PV7900P (Ver 1.2.7.7)
1761 | Regenerative Grid Simulator | ITECH | IT7915P-350-90 | 805129022787040002 | 350 V L-N, 90 A, 15 kVA, 단상or3상 | AC: (100~350) V, (50~60) HZ, (1~30)A, DC: (12~495) V, (1~30) A |  | SW-C-ER-013 PV7900P (Ver 1.2.7.7)
1762 | Regenerative Grid Simulator | ITECH | IT7915P-350-90 | 805129022787040001 | 350 V L-N, 90 A, 15 kVA, 단상or3상 | AC: (100~350) V, (50~60) HZ, (1~30)A, DC: (12~495) V, (1~30) A |  | SW-C-ER-013 PV7900P (Ver 1.2.7.7)
1763 | DC POWER SUPPLY | ITECH | IT6018C-1500-40 | 803992011787040029 | 1500 V, 40 A, 18 KW | 10 V ~ 1500 V, 1 A ~ 40 A |  | SW-C-ER-012 PV6000 (Ver 1.0.3.6)
1764 | DC POWER SUPPLY | ITECH | IT6018C-1500-40 | 803992011787040014 | 1500 V, 40 A, 18 KW | 10 V ~ 1500 V, 1 A ~40 A |  | SW-C-ER-012 PV6000 (Ver 1.0.3.6)
1765 | DC POWER SUPPLY | ITECH | IT6018C-1500-40 | 803992011787040105 | 1500 V, 40 A, 18 KW | 10 V ~ 1500 V, 1 A ~ 40 A |  | SW-C-ER-012 PV6000 (Ver 1.0.3.6)
1766 | DC POWER SUPPLY | ITECH | IT6018C-1500-40 | 803992011787040020 | 1500 V, 40 A, 18 KW | 10 V ~ 1500 V, 1 A ~ 40 A |  | SW-C-ER-012 PV6000 (Ver 1.0.3.6)
1767 | DC POWER SUPPLY | ITECH | IT6018C-1500-40 | 803992011787040027 | 1500V, 40A, 18KW | 10 V ~ 1500 V, 1 A ~ 40 A |  | SW-C-ER-012 PV6000 (Ver 1.0.3.6)
1768 | DC POWER SUPPLY | ITECH | IT6018C-1500-40 | 803992011787050050 | 1500V, 40A, 18KW | 10 V ~ 1500 V, 1 A ~ 40 A |  | SW-C-ER-012 PV6000 (Ver 1.0.3.6)
1769 | UNIVERSAL RADIO COMMUNICATION TESTER | ROHDE & SCHWARZ | CMU300 | BIRMM16041 | Tx : ( 10 ~ 2200 ) MHz , Rx : ( 50 ~ 2700 ) MHz | Tx : ( 10 ~ 2200 ) MHz , Rx : ( 50 ~ 2700 ) MHz |  | V4.23
1770 | Wireless Channel Emulator | SPIRENT | SR5500 | WCE290T2 | LTE/WiMAX/UMTS/CDMA2000®/WLAN/GSM/SCM/SCME | - |  | N/A
1771 | Attenuator | QUALWAVE | QFA18K3-18-6-NFNF | 23235007 | DC ~ 18 GHz | DC ~ 13 GHz |  | N/A
1772 | ATTENUATOR | QUALWAVE | QFA18K3-18-3-NFNF | 23235008 | DC ~ 13 GHz | DC ~ 13 GHz |  | N/A
1773 | CVCF | DIGITEK POWER | DEFC-1003 | W06-108 | 220 Vac ± 10 % | - | 중간점검 대상 장비 | N/A
1774 | ESD Target | MWF | MESD-T04G | 225051 | 2 Ω | 2 Ω, Insertion Loss | User Manual MIL-E04 *중간점검 대상 아님/ 구 등록번호 : HCT-EM-1307 (2025.01.01) | N/A
1775 | ESD Target | MWF | MESD-T04G | 225051 | 2 Ω | 2 Ω, Insertion Loss | User Manual MIL-48 *중간점검 대상 아님/ 장비등록번호 변경: HCT-MI-0217 (2025.01.01) | N/A
1776 | Metal weight | SCM TECHNOLOGY | Metal weight | HCT-SA-0980 | 100 mm, 18 kg | 100 mm, 18 kg | 3.005, 3.007(ITAV), 3.007(HOUS), 3.014 / 중간점검 대상 | N/A
1777 | Metal weight | SCM TECHNOLOGY | Metal weight | HCT-SA-0979 | 100 mm, 18 kg | 100 mm, 18 kg | 3.005, 3.007(ITAV), 3.007(HOUS), 3.014 / 중간점검 대상 | N/A
1778 | Metal weight | SCM TECHNOLOGY | Metal weight | HCT-SA-0978 | 100 mm, 18 kg | 100 mm, 18 kg | 3.005, 3.007(ITAV), 3.007(HOUS), 3.014 / 중간점검 대상 | N/A
1779 | Metal bar | SCM TECHNOLOGY | Metal bar | HCT-SA-0977 | (225 x 50) mm, 2.5 Thickness | (225 x 50) mm, 2.5 Thickness | 3.005, 3.007(ITAV), 3.007(HOUS), 3.014 / 중간점검 대상 / 2025-03-31 교정주기 24개월로 변경 | N/A
1780 | Metal bar | SCM TECHNOLOGY | Metal bar | HCT-SA-0976 | (225 x 50) mm, 2.5 Thickness | (225 x 50) mm, 2.5 Thickness | 3.005, 3.007(ITAV), 3.007(HOUS), 3.014 / 중간점검 대상 / 2025-03-31 교정주기 24개월로 변경 | N/A
1781 | Metal bar | SCM TECHNOLOGY | Metal bar | HCT-SA-0975 | (225 x 50) mm, 2.5 Thickness | (225 x 50) mm, 2.5 Thickness | 3.005, 3.007(ITAV), 3.007(HOUS), 3.014 / 중간점검 대상 / 2025-03-31 교정주기 24개월로 변경 | N/A
1782 | Metal hammer | SCM TECHNOLOGY | Metal hammer | HCT-SA-0974 | 25.4 mm | 25.4 mm | 3.005, 3.007(ITAV), 3.007(HOUS), 3.014 / 중간점검 대상 / 2025-03-31 교정주기 24개월로 변경 | N/A
1783 | Power Splitter | 센서뷰 | - | SplitterFC002 | DC ~ 34 GHz | DC ~ 34 GHz | RSE #1 Chamber / 사용 전 교정 | N/A
1784 | Power Splitter | 센서뷰 | - | SplitterFC001 | DC ~ 34 GHz | DC ~ 34 GHz | RSE #1 Chamber / 사용 전 교정 | N/A
1785 | Attenuator | Sensor View | 10 dB | ATT10FC001 | 10dB Attenuator | 9KHz ~ 27 ㎓ | Semi#5 Chamber에서 사용중 | N/A
1786 | 20dB Attenuator | 센서뷰 | - | ATT20FC001 | DC ~ 18 GHz | 9KHz ~ 18 ㎓ | Semi#3 Chamber에서 사용 중 | N/A
1787 | Open Switch and Control Platform | Rohde&Schwarz | OSP 150 | 100871 | Frequency Range : 800MHz ~ 7.5GHz | Frequency Range : 800MHz ~ 7.5GHz |  | 2.10.0.23
1788 | POWER SPLITTER | MCLI | PS2-5 | C-2023-055310 | 2.0 GHz ~ 4.0GHz | 2.0 GHz ~ 4.0GHz | - | N/A
1789 | Impedence matching network | EMTEST | MN-CIP9136 | 112158 |  |  | 2023년 12월 1일 부로 경기도 이천시 마장면 장암리 141 위치로 주소지 변경하여 이관하였음./ 장비등록번호 변경: HCT-AU-0282 (2025.01.01) | N/A
1790 | Impedence matching network | EMTEST | MN-CIP9136 | 112158 |  |  | 2023년 12월 1일 부로 경기도 이천시 마장면 장암리 141 위치로 주소지 변경하여 이관하였음./ 구 등록번호 : HCT-EM-1305 (2025.01.01) | N/A
1791 | CAPACITOR KIT | NAKANOEMC | NE-DCC-ED3 | - | 470pF, 0.1 uF, 220pF | 470pF, 0.1 uF, 220pF | *중간점검 대상 아님./ 구 등록번호 : HCT-EM-1304 (2025.01.01) | N/A
1792 | CAPACITOR KIT | NAKANOEMC | NE-DCC-ED3 | - |  |  | *중간점검 대상 아님./ 장비등록번호 변경: HCT-AU-0281 (2025.01.01) | N/A
1793 | PROBE CALIBRATION JIG | TESEO | PCJ 9201B | 64666 | 10 ㎑ ~ 400 ㎒ | 10 ㎑ ~ 400 ㎒ | 2023년 12월 1일 부로 경기도 이천시 마장면 장암리 141 위치로 주소지 변경하여 이관하였음./ 구 등록번호 : HCT-EM-1303 (2025.01.01) | N/A
1794 | PROBE CALIBRATION JIG | TESEO | PCJ 9201B | 64666 |  |  | 2023년 12월 1일 부로 경기도 이천시 마장면 장암리 141 위치로 주소지 변경하여 이관하였음./ 장비등록번호 변경: HCT-AU-0280 (2025.01.01) | N/A
1795 | CURRENT INJECTION PROBE | TESEQ | CIP 9136A | 64577 | 9 ㎑ ~ 400 ㎒ | 9 ㎑ ~ 400 ㎒ | 2023년 12월 1일 부로 경기도 이천시 마장면 장암리 141 위치로 주소지 변경하여 이관하였음./ 구 등록번호 : HCT-EM-1302 (2025.01.01) | N/A
1796 | CURRENT INJECTION PROBE | TESEQ | CIP 9136A | 64577 | 9 ㎑ ~ 400 ㎒ |  | 2023년 12월 1일 부로 경기도 이천시 마장면 장암리 141 위치로 주소지 변경하여 이관하였음./ 장비등록번호 변경: HCT-AU-0279 (2025.01.01) | N/A
1797 | ELECTRONIC SWITCH | EM TEST | BS 200N100 | P2237267236 | 60V DC/100A, Switching time : 300 ns ± 20% | Switching time : 300 ns ± 20% | 2023년 12월 1일 부로 경기도 이천시 마장면 장암리 141 위치로 주소지 변경하여 이관하였음./ 장비등록번호 변경: HCT-AU-0278 (2025.01.01) | N/A
1798 | ELECTRONIC SWITCH | EM TEST | BS 200N100 | P2237267236 | 60V DC/100A, Switching time : 300 ns ± 20% | Switching time : 300 ns ± 20% | 2023년 12월 1일 부로 경기도 이천시 마장면 장암리 141 위치로 주소지 변경하여 이관하였음./ 구 등록번호 : HCT-EM-1301 (2025.01.01) | N/A
1799 | RESISTOR BOX | EMTEST | RS-BOX | P2303271786 |  |  | 2023년 12월 1일 부로 경기도 이천시 마장면 장암리 141 위치로 주소지 변경하여 이관하였음./ 장비등록번호 변경: HCT-AU-0277 (2025.01.01) | N/A
1800 | RESISTOR BOX | EMTEST | RS-BOX | P2303271786 | 10Ω ~ 120Ω | 10Ω ~ 120Ω | 2023년 12월 1일 부로 경기도 이천시 마장면 장암리 141 위치로 주소지 변경하여 이관하였음./ 구 등록번호 : HCT-EM-1300 (2025.01.01) | N/A
1801 | LISN | EMTEST | AN 200N100 | P2237267380 | AN: 5uH over 100 kHz ~ 125 MHz Frequency | 100 kHz ~ 150 MHz | 2023년 12월 1일 부로 경기도 이천시 마장면 장암리 141 위치로 주소지 변경하여 이관하였음./ 구 등록번호 : HCT-EM-1299 (2025.01.01) | N/A
1802 | LINE IMPEDANCE STABILIZATION NETWORK | EMTEST | AN 200N100 | P2237267380 | AN: 5uH over 100kHz-125MHz Frequency |  | 2023년 12월 1일 부로 경기도 이천시 마장면 장암리 141 위치로 주소지 변경하여 이관하였음./ 장비등록번호 변경: HCT-AU-0276 (2025.01.01) | N/A
1803 | Dual Directional Coupler | AR | DC7200 | 0360996 | 1 ㎓ ~ 6 ㎓, 40 ㏈, 250 W | 1 ㎓ ~ 6 ㎓, 40 ㏈ | HCT-INDIA에서 이관 | N/A
1804 | ESD Simulator | NoiseKen | ESS-S3011A | ESS2315681 | ± 30 kV | ± 30 kV | User Manual MIL-49 *중간점검 대상 아님/ 장비등록번호 변경: HCT-MI-0216 (2025.01.01) | N/A
1805 | ESD Simulator | NoiseKen | ESS-S3011A | ESS2315681 | ± 30 kV | ± 30 kV | User Manual MIL-E03 *중간점검 대상 아님/ 구 등록번호 : HCT-EM-1298 (2025.01.01) / 489702 : IEC규격, 489334 : ISO규격 | N/A
1806 | HORN ANTENNA | SCHWARZBECK | BBHA 9120D | 02875 | 1-18GHz | 1-18GHz | HCT-ID에서 이관된 장비.(1639 Antenna와 교체) | N/A
1807 | CHAMBER | JFM | JFM TC/540/2/1 | JDP22009 | (-40 to 150) °C | (-40 to 150) °C |  | SW-C-BA-051 Ver 1.0c
1808 | CHAMBER | JFM | JFM TC/540/2/1 | JDP22009 | (-40 to 150) ℃ | (-40 to 150) ℃ |  | SW-C-BA-050 Ver 1.0c
1809 | DC POWER SUPPLY | BKPRECISION | 9116 | 602078010726920023 | 150V/ 30A/ 1200W | 150V/ 30A |  | FirmWare Ver : 1.10
1810 | DC POWER SUPPLY | AGILENT | N8737A | US13M3197M | DC 0V ~60V/55A/3300W | 60V/55A |  | N/A
1811 | THERMOCOUPLE WELDER | (주)대현테크놀로지 | DH-TC200 | DH-210128 | (0.1~0.6) mm, (0~22,000) μF |  |  | N/A
1812 | T/C Welder | DHTC | DH-TC100 | DH-060138 | (0.1 - 0.6) mm dia, Type (K, J, T, E, R, S, B, N) | -
1813 | RF Switching System | HCT | SM-R-604(3M_THRU) | F4L12 | 1 GHz - 18 GHz | 1 GHz - 18 GHz | 모델명:HMS221104_20230525 / 24.04.17 부로 HCT-RF-0855 교정관리번호 471638로 포함되어 미사용 및 비교정 | N/A
1814 | RF Switching System | HCT | SM-R-604(1M_THRU) | F4L11 | 1 GHz - 18 GHz | 1 GHz - 18 GHz | 모델명:HMS221104_20230525 / 24.04.17 부로 HCT-RF-0855 교정관리번호 471638로 포함되어 미사용 및 비교정 | N/A
1815 | CLAMP METER | FLUKE | 772 | 60170236WS | DC (0~100) mA | DC (0~100) mA | ＊중간점검 대상장비 아님 | N/A
1816 | Oscilloscope | ROHDE&SCHWARZ | RTO64 | 110592 | Bandwidth 600 MHz ~ 6 GHz, Sample rate 20 G sample/s | 50mV ~ 10V, 100MHz to 2GHz | 2023년 12월 1일 부로 경기도 이천시 마장면 장암리 141 위치로 주소지 변경하여 이관하였음. 펌웨어 버전 : 5.30.1.0/ 구 등록번호 : HCT-EM-1294 (2025.01.01) | N/A
1817 | Oscilloscope | ROHDE&SCHWARZ | RTO64 | 110592 | Bandwidth 600 MHz ~ 6 GHz, Sample rate 20 G sample/s | 50mV ~ 10V, 100MHz to 2GHz | 2023년 12월 1일 부로 경기도 이천시 마장면 장암리 141 위치로 주소지 변경하여 이관하였음. 펌웨어 버전 : 5.30.1.0/ 장비등록번호 변경: HCT-AU-0275 (2025.01.01) | N/A
1818 | AMMI | SPEAG | SE UMS 010 AA | 1007 | 0.1 ㎑ ~ 20 ㎑
1819 | AMMI | SPEAG | SE UMS 010 AA | 1008 | 0.1 ㎑ ~ 20 ㎑
1820 | AMMI | SPEAG | SE UMS 010 BB | 1154 | 0.1 ㎑ ~ 20 ㎑
1821 | Band Reject Filter | Wainwright Instruments GmbH | WRCJV8-2436-2496-2690-2750-25SS | SN 4 | (2436 ~ 2750) MHz | (2436 ~ 2750) MHz |  | N/A
1822 | Current Probe | Rohde&Schwarz | RT-ZC10B | 102408 | DC to 10 ㎒,150 A(RMS) | 0.2 A ~ 150 A (AC) / 0.6 A ~ 50 A(DC) | User Manual MIL-C07 *중간점검 대상 아님/ 구 등록번호 : HCT-EM-1293 (2025.01.01) | N/A
1823 | Current Probe | Rohde&Schwarz | RT-ZC10B | 102408 | DC to 10 ㎒,150 A(RMS) | 0.2 A ~ 150 A (AC) / 0.6 A ~ 50 A(DC) | User Manual MIL-08 *중간점검 대상 아님/ 장비등록번호 변경: HCT-MI-0215 (2025.01.01) | N/A
1824 | Power Analyzer | ZESZIMMER | LMG671 | 08652303 | dynamic range : 500 µA to 32 A / 3 mV to 1000 V | 1V ~ 1kV (Voltage) / 1A ~ 20A(Current) | User Manual MIL-P05 *중간점검 대상 아님/ 구 등록번호 : HCT-EM-1292 (2025.01.01) | 3.101-R70125
1825 | Power Analyzer | ZESZIMMER | LMG671 | 08652303 | dynamic range : 500 µA to 32 A / 3 mV to 1000 V | 1V ~ 1kV (Voltage) / 1A ~ 20A(Current) | User Manual MIL-50 *중간점검 대상 아님/ 장비등록번호 변경: HCT-MI-0214 (2025.01.01) | 3.101-R70125
1826 | LOW NOISE AMPLIFIER | TESTEK | TK-PA18H | 230108-L | 1~18㎓, Gain 45㏈ | 1~18㎓, Gain 45㏈ |  | N/A
1827 | Temp & Humidity chamber | ENEX SCIENCE | EN-STH-1004-1K | EN20230331-2-1 | (-50 to 150) °C, (30 to 92) % R.H. | (-50 to 150) °C, (30 to 92) % R.H. |  | SW-C-BA-049 Ver 1.0c
1828 | CAN/LIN Network Interface | VECTOR | VN1640A | 007114-541458 | - |  | 장비등록번호 변경: HCT-AU-0274 (2025.01.01) | N/A
1829 | CAN/LIN Network Interface | VECTOR | VN1640A | 007114-541458 | - |  | 구 등록번호 : HCT-EM-1290 (2025.01.01) | N/A
1830 | Attenuator | PASTERNACK | PE7385-30 | 319 | 9 kHz to 3 GHz, 30 dB | 9 kHz to 3 GHz | *중간점검 대상 아님. / 2023년 12월 1일 부로 경기도 이천시 마장면 장암리 141 위치로 주소지 변경하여 이관하였음./ 구 등록번호 : HCT-EM-1289 (2025.01.01) | N/A
1831 | Attenuator | PASTERNACK | PE7385-30 | 319 | 30 dB |  | *중간점검 대상 아님. / 2023년 12월 1일 부로 경기도 이천시 마장면 장암리 141 위치로 주소지 변경하여 이관하였음./ 장비등록번호 변경: HCT-AU-0273 (2025.01.01) | N/A
1832 | Attenuator | PASTERNACK | PE7385-30 | 290 | 9 kHz to 3 GHz, 30 dB | 9 kHz to 3 GHz | *중간점검 대상 아님. / 2023년 12월 1일 부로 경기도 이천시 마장면 장암리 141 위치로 주소지 변경하여 이관하였음./ 구 등록번호 : HCT-EM-1288 (2025.01.01) | N/A
1833 | Attenuator | PASTERNACK | PE7385-30 | 290 | 9 ㎑ ~ 3 ㎓, 30 dB |  | *중간점검 대상 아님. / 2023년 12월 1일 부로 경기도 이천시 마장면 장암리 141 위치로 주소지 변경하여 이관하였음./ 장비등록번호 변경: HCT-AU-0272 (2025.01.01) | N/A
1834 | Differential Probe | Rohde&Schwarz | RT-ZHD07 | 200046 | 100 ㎒, 750 Vpk | 25:1, 250:1 | User Manual MIL-07 *중간점검 대상 아님/ 장비등록번호 변경: HCT-MI-0213 (2025.01.01) | N/A
1835 | Differential Probe | Rohde&Schwarz | RT-ZHD07 | 200046 | 100 ㎒, 750 Vpk | 25:1, 250:1 | User Manual MIL-D04 *중간점검 대상 아님/ 구 등록번호 : HCT-EM-1287 (2025.01.01) | N/A
1836 | Differential Probe | Rohde&Schwarz | RT-ZHD07 | 200048 | 100 ㎒, 750 Vpk | 25:1, 250:1 | User Manual MIL-07 *중간점검 대상 아님/ 장비등록번호 변경: HCT-MI-0212 (2025.01.01) | N/A
1837 | Differential Probe | Rohde&Schwarz | RT-ZHD07 | 200048 | 100 ㎒, 750 Vpk | 25:1, 250:1 | User Manual MIL-D04 *중간점검 대상 아님/ 구 등록번호 : HCT-EM-1286 (2025.01.01) | N/A
1838 | ATTENUATOR | Teleworld Microwave | TWAN-300-18G | ATT 9 | 9 ㎑ ~ 20 ㎓ | 9 ㎑ ~ 20 ㎓ |  | N/A
1839 | Audio Analyzer | Rohde&Schwarz | UPV | 100792 | DC ~ 250 ㎑ | DC ~ 250 ㎑ | Firmware: V 4.0.4.159 | V 4.0.4.159
1840 | Leakage Current Switch Box | SCM Technology | - | - | - | - | 중간점검 대상 장비 | N/A
1841 | DC POWER SUPPLY | KIKUSUI | PVS 60-46 | FA000255 | (10 ~ 60) V, (10 ~ 46) A | (10 ~ 60) V, (10 ~ 46) A |  | N/A
1842 | DC POWER SUPPLY | ODA | EX 80-45 | ODA-01-0923-10417 | (10 ~ 80) V, (10 ~ 45) A | (10 ~ 80) V, (10 ~ 45) A |  | N/A
1843 | DC POWER SUPPLY | ODA | EX 60-40 | ODA-02-0923-01624 | (10 ~ 60) V, (10 ~ 40) A | (10 ~ 60) V, (10 ~ 40) A |  | N/A
1844 | RF Switching System | HCT | SM-R-604(3M_7G HPF+LNA) | F4L10 | 7 GHz - 18 GHz | 7 GHz - 18 GHz | 모델명:WHKX8-6090-7000-18000-40SS(44)_20230525 / 24.04.17 부로 HCT-RF-0863 교정관리번호 471646로 포함되어 미사용 및 비교정 | N/A
1845 | RF Switching System | HCT | SM-R-604(8G HPF+LNA) | F4L9 | 8 GHz - 18 GHz | 8 GHz - 18 GHz | SM-R-604(RSE #4 Filter Box)에서 사용되는 조합9(8G HPF+LNA)로 변경 / 모델명: WHKX10-7150-8000-18000-50SS / 26.03.19부로 수정하여 성적서 재발행 | N/A
1846 | RF Switching System | HCT | SM-R-604(3M_6G HPF+LNA) | F4L8 | 6 GHz - 18 GHz | 6 GHz - 18 GHz | 모델명:WHKX12-5610-6000-18000-40SS(1)_20230525 / 24.04.17 부로 HCT-RF-0861 교정관리번호 471644로 포함되어 미사용 및 비교정 | N/A
1847 | RF Switching System | HCT | SM-R-604(7G HPF+LNA) | F4L7 | 7 GHz - 18 GHz | 7 GHz - 18 GHz | SM-R-604(RSE #4 Filter Box)에서 사용되는 조합7(7G HPF+LNA)로 변경 / WHKX8-6090-7000-18000-40SS(44)_20230525 / 26.03.19부로 수정하여 성적서 재발행 | N/A
1848 | RF Switching System | HCT | SM-R-604(3M_3G HPF+LNA) | F4L6 | 3 GHz - 18 GHz | 3 GHz - 18 GHz | 모델명:WHKX10-2700-3000-18000-40SS(63)_20230525 / 24.04.17 부로 HCT-RF-0859 교정관리번호 471642로 포함되어 미사용 및 비교정 | N/A
1849 | RF Switching System | HCT | SM-R-604(3G HPF+LNA) | F4L5 | 3 GHz - 18 GHz | 3 GHz - 18 GHz | SM-R-604(RSE #4 Filter Box)에서 사용되는 조합5(3G HPF+LNA)로 변경 / 모델명:WHKX10-2700-3000-18000-40SS(63)_20230525 / 24.01.08 부로 성적서 재발행하여 재등록함 | N/A
1850 | RF Switching System | HCT | SM-R-604(3M_1G HPF+LNA) | F4L4 | 900 MHz - 15000 MHz | 900 MHz - 15000 MHz | 모델명:WHKX10-900-1000-15000-40SS(5)_20230525 / 24.04.17 부로 HCT-RF-0857 교정관리번호 471640로 포함되어 미사용 및 비교정 | N/A
1851 | RF Switching System | HCT | SM-R-604(1G HPF+LNA) | F4L3 | 900 MHz - 15000 MHz | 900 MHz - 15000 MHz | SM-R-604(RSE #4 Filter Box)에서 사용되는 조합3(1G HPF+LNA)로 변경 / 모델명:WHKX10-900-1000-15000-40SS(5)_20230525 / 24.01.08 부로 성적서 재발행하여 재등록함. | N/A
1852 | RF Switching System | HCT | SM-R-604(3M_THRU+LNA) | F4L2 | 1 GHz ~ 18 GHz | 1 GHz ~ 18 GHz | LNA 모델명:LLA01183525H(195)_20230525 / 24.04.17 부로 HCT-RF-0855 교정관리번호 471638로 포함되어 미사용 및 비교정 | N/A
1853 | RF Switching System | HCT | SM-R-604(THRU+LNA) | F4L1 | 1 GHz ~ 18 GHz | 1 GHz ~ 18 GHz | SM-R-604(RSE #4 Filter Box)에서 사용되는 조합1(THRU+LNA)로 변경 / 모델명:LLA01183525H(195)_20230525 / 24.01.08 부로 성적서 재발행하여 재등록함. | N/A
1854 | LIN Convertor | TESEO | OBE-LIN | N767, N768 |  |  | 장비등록번호 변경: HCT-AU-0271 (2025.01.01) | N/A
1855 | LIN Convertor | TESEO | OBE-LIN | N767, N768 |  |  | 구 등록번호 : HCT-EM-1284 (2025.01.01) | N/A
1856 | Memory HiLogger | HIOKI | LR8431-20 | 141236626 | (-50 to 1 100) °C, 10 Ch., (±0.01 to ±100) V d.c., 10 Ch. | (-50 to 1 100) °C, 10 Ch., (±0.01 to ±100) V d.c., 10 Ch. |  | SW-C-BA-048 V 1.11
1857 | RESISTANCE METER | HIOKI | RM3548 | 230354177 | 30 mΩ ~ 3 ㏁ | 30 mΩ ~ 3 ㏁ | *중간점검 대상 아님./ 장비등록번호 변경: HCT-AU-0270 (2025.01.01) | N/A
1858 | RESISTANCE METER | HIOKI | RM3548 | 230354177 | 30 mΩ ~ 3 ㏁ | 30 mΩ ~ 3 ㏁ | *중간점검 대상 아님./ 구 등록번호 : HCT-EM-1283 (2025.01.01), 사용 전 교정 | N/A
1859 | DC POWER SUPPLY | NDE | RPS 305 | 2303013 | Voltage DC 30 V, Current 4.5 A | Voltage DC 10 ~ 30 V, Current 1 ~ 4.5 A | * 중간점검 대상 아님./ 장비등록번호 변경: HCT-UW-0123 (2025.01.01) | N/A
1860 | DC POWER SUPPLY | NDE | RPS 305 | 2303013 | Voltage DC 30 V, Current 4.5 A | Voltage DC 10 ~ 30 V, Current 1 ~ 4.5 A | * 중간점검 대상 아님./ 구 등록번호 : HCT-EM-1282 (2025.01.01) | N/A
1861 | EMI TEST RECEIVER | ROHDE & SCHWARZ | ESW8 | 103245 | 1 ㎐ ~ 8 ㎓ | 1 ㎐ ~ 8 ㎓ | 2023년 12월 1일 부로 경기도 이천시 마장면 장암리 141 위치로 주소지 변경하여 이관하였음. 펌웨어 버전 : 3.00/ 구 등록번호 : HCT-EM-1281 (2025.01.01) | N/A
1862 | EMI TEST RECEIVER | ROHDE & SCHWARZ | ESW8 | 103245 | 1 ㎐ ~ 8 ㎓ | 1 ㎐ ~ 8 ㎓ | 2023년 12월 1일 부로 경기도 이천시 마장면 장암리 141 위치로 주소지 변경하여 이관하였음. 펌웨어 버전 : 3.00/ 장비등록번호 변경: HCT-AU-0269 (2025.01.01) | N/A
1863 | DC POWER SUPPLY | SORENSEN | SGI 60/250 | 0831A00353 | (1 to 60) V, (10 to 250) A | (1 to 60) V, (10 to 250) A |  | N/A
1864 | Clamp on power Hitester | HIOKI | PQ3100 | 230341525 | Manual 참조 | -전압, 전류, 와트값 교정 | 중간점검 대상 장비 | Ver.2.30
1865 | STEP ATTENUATOR | None | VARIABLE ATTENUATOR | - | DCz~6GHz | 10MHz~6GHz |  | N/A
1866 | POWER BATTERY TEST SYSTEM | NEWARE | CE-7004-120V100A-R28 | E2212-363782 | ( 1.5 to 120) V, (-100 to 100) A, (-50 to 250) ℃, 4ch | ( 1.5 to 120) V, (-100 to 100) A, (-50 to 250) ℃, 4ch |  | SW-C-BA-047 8.0.0.484(2021.08.25)(R3)
1867 | IMPULSE WITHSTAND TEST GENERATOR | EMCSOSIN | WVT255 | SX262210F2 | Surge Voltage (-12 to 12) kV | Surge Voltage (-12 to 12) kV |  | N/A
1868 | STATIC SENSOR | KEYENCE CORPORATION | SK-H050 | BA220555 | INPUT: 3 V DC, 500 mA | ±1 kv ~ ±25 kv |  | N/A
1869 | Electrostatic Discharge Simulator | NoiseKen | ESS-B3011A | ESS2285035 | AC INPUT: 100-240 V, 50/ 60 ㎐, 75 VA FUSE: 250 V T 2 A | ±2 kv ~ ±30 kv | * 중간점검 대상 장비임._주기 연1회(교정 후 6개월) | N/A
1870 | SIGNAL ANALYZER | Rohde&Schwarz | FSV40 | 100901 | Frequency Range : 9kHz ~ 40GHz | Frequency Range : 9kHz ~ 40Ghz | 중간점검 대상 장비임. (중간 점검 주기 6개월) | 3.70
1871 | DC Power Supply | TDK-LAMBDA | ZUP36-24 | 6MQ-816Z05-013 | Voltage DC 36V, Current 24A | Voltage DC 36V, Current 24A | *중간점검 대상 아님./ 구 등록번호 : HCT-EM-1278 (2025.01.01), 사용 전 교정 | N/A
1872 | DC Power Supply | TDK-LAMBDA | ZUP36-24 | 6MQ-816Z05-013 | Voltage DC 36V, Current 24A | Voltage DC 36V, Current 24A | *중간점검 대상 아님./ 장비등록번호 변경: HCT-AU-0268 (2025.01.01) | N/A
1873 | DC Power Supply | TDK-LAMBDA | ZUP36-24 | 6MX-915Z07-0020 | Voltage DC 36V, Current 24 A | Voltage DC 36V, Current 24A | *중간점검 대상 아님./ 장비등록번호 변경: HCT-AU-0267 (2025.01.01) | N/A
1874 | DC Power Supply | TDK-LAMBDA | ZUP36-24 | 6MX-915Z07-0020 | Voltage DC 36V, Current 24 A | Voltage DC 36V, Current 24A | *중간점검 대상 아님./ 구 등록번호 : HCT-EM-1277 (2025.01.01), 사용 전 교정 | N/A
1875 | Electronic Pipette Calibration System | Sartorius Lab Instruments GmbH & Co KG | MPS 6.6S | 43104398 | 100-240 Vac, 47~63 Hz, 0.8 A | -저울의 지시값 측정 (0 ~ 0.5g) | 중간점검 대상 장비 | N/A
1876 | Electrostatic Discharge Simulator | NoiseKen | ESS-B3011A | ESS2285036 | ±2 ㎸~±30 ㎸ | ±2 ㎸~±30 ㎸ | * 중간점검 대상 장비임._주기 연1회(교정 후 6개월) | N/A
1877 | 200 MHz PASSIVE PROBE | LECROY | PP010 | N/A | (-100 ~ 100) V | (-100 ~ 100) V | ＊중간점검 대상장비 아님 | N/A
1878 | DC Resistor load bank | 주식회사 파워티엠 | PTRLB-D4.2K-14V | 023028 | 4.2kW, 14V DC, 300A | - | 장비등록번호 변경: HCT-AU-0266 (2025.01.01) | N/A
1879 | DC Resistor load bank | 주식회사 파워티엠 | PTRLB-D4.2K-14V | 023028 | 4.2kW, 14V DC, 300A | - | 구 등록번호 : HCT-EM-1275 (2025.01.01) | N/A
1880 | SIGNAL ANALYZER | ROHDE&SCHWARZ | FSVA40 | 101502 | Frequency Range : 10 Hz ~ 40 GHz | Frequency Range : 10 Hz ~ 40 GHz |  | N/A
1881 | Horn Antenna | Eravant | WR-28 | 05631-14 | 26.5 GHz to 40 GHz | 24 GHz to 40 GHz |  | N/A
1882 | High Pass Filter | Wainwright Instruments GmbH | F5 | F5 | 1.5GHz | 1.5Ghz | EMC -> RF 로 이관 | N/A
1883 | DC POWER SUPPLY | KIKUSUI | PWR801ML | CX000070 | (1 ~ 240) V, (1 ~ 10) A | (1 ~ 240) V, (1 ~ 10) A |  | N/A
1884 | DC POWER SUPPLY | KIKUSUI | PWR401ML | CY001427 | (1 ~ 80) V, (1 ~ 20) A | (1 ~ 80) V, (1 ~ 20) A |  | N/A
1885 | DC POWER SUPPLY | KIKUSUI | PWR401ML | CY001429 | (1 ~ 80) V, (1 ~ 20) A | (1 ~ 80) V, (1 ~ 20) A |  | N/A
1886 | DC POWER SUPPLY | KIKUSUI | PWR401ML | CY001430 | (1 ~ 80) V, (1 ~ 20) A | (1 ~ 80) V, (1 ~ 20) A |  | N/A
1887 | ELECTRICAL SAFETY ANALYZER | KIKUSUI | TOS9301 | CV001629 | ACW((50~60)Hz, (0.5~5)kV, (0.1~100)mA), DCW((0.5~7.2)kV, 10mA), IR((25~1000)V,250MΩ~100GΩ)) | ACW((50~60)Hz, (1~5)kV, (0.5~10)mA), DCW((1~7)kV, (0.5~10)mA), IR(250~1000)V,1.00 MΩ~5.00 GΩ)) |  | N/A
1888 | Temperature & Humidity Chamber | THERMOTRON | SE-1400-20-20 | 46608 | (-70 to 180) °C, (10 to 95)% R.H. | (-65 to 150) °C, (20 to 95) % R.H. | 현장 교정 | V3.00 Wednesay, October 21, 2009, 3:56
1889 | Temperature & Humidity Chamber | THERMOTRON | SE-1400-15 | 41065 | (-40 to 150) °C, (10 to 98) % R.H. | (-40 to 150) °C, (10 to 98) % R.H. | 현장 교정 | V4.119 Monday, May 07, 2018, 12:55
1890 | 공냉식 일체형 냉각기 | 주식회사 두일냉열 | DC-5AP | 10050 |  |  | 구 등록번호 : HCT-EM-1274 (2025.01.01) | N/A
1891 | 공냉식 일체형 냉각기 | 주식회사 두일냉열 | DC-5AP | 10050 |  |  | 장비등록번호 변경: HCT-AU-0265 (2025.01.01) | N/A
1892 | 공냉식 일체형 냉각기 | 주식회사 두일냉열 | DC-3AT | 230307 |  |  | 구 등록번호 : HCT-EM-1273 (2025.01.01) | N/A
1893 | 공냉식 일체형 냉각기 | 주식회사 두일냉열 | DC-3AT | 230307 |  |  | 장비등록번호 변경: HCT-AU-0264 (2025.01.01) | N/A
1894 | Pre-Amplifier | SONOMA Instrument | 310N | 424834 | 9kHz to 1GHz |  | 2023년 12월 1일 부로 경기도 이천시 마장면 장암리 141 위치로 주소지 변경하여 이관하였음./ 장비등록번호 변경:HCT-AU-0263 (2025.01.01) | N/A
1895 | Pre-Amplifier | SONOMA Instrument | 310N | 424834 | 9 kHz to 1 GHz | 9 kHz to 1 GHz | 2023년 12월 1일 부로 경기도 이천시 마장면 장암리 141 위치로 주소지 변경하여 이관하였음./ 구 등록번호 : HCT-EM-1272 (2025.01.01) | N/A
1896 | Pre-Amplifier | SONOMA Instrument | 310N | 424833 | 9kHz to 1GHz |  | 2023년 12월 1일 부로 경기도 이천시 마장면 장암리 141 위치로 주소지 변경하여 이관하였음./ 장비등록번호 변경: HCT-AU-0262 (2025.01.01) | N/A
1897 | Pre-Amplifier | SONOMA Instrument | 310N | 424833 | 9 kHz to 1 GHz | 9 kHz to 1 GHz | 2023년 12월 1일 부로 경기도 이천시 마장면 장암리 141 위치로 주소지 변경하여 이관하였음./ 구 등록번호 : HCT-EM-1271 (2025.01.01) | N/A
1898 | PSG Vector Signal Generator | Agilent | E8267D | MY50350097 | 100KHz ~ 20GHz | 100KHz ~ 20GHz | EXG VECTOR SIGNAL GENERAOTR 471151 해당 장비와 치환하여 반입 하였습니다. | C.06.31
1899 | Test rod | SCM TECHNOLOGY | 19 Test probe | HCT-SA-0973 | 19 mm dia. | 19 mm dia. | 3.005, 3.007(ITAV), 3.007(HOUS), 3.014 / 중간점검 대상 / 2025-03-31 교정주기 24개월로 변경 | N/A
1900 | Test rod | SCM TECHNOLOGY | 12.7 Test probe | HCT-SA-0972 | 12.7 mm dia. | 12.7 mm dia. | 3.005, 3.007(ITAV), 3.007(HOUS), 3.014 / 중간점검 대상 / 2025-03-31 교정주기 24개월로 변경 | N/A
1901 | Test rod | SCM TECHNOLOGY | 3.2 Test probe | HCT-SA-0971 | 3.2 mm dia. | 3.2 mm dia. | 3.005, 3.007(ITAV), 3.007(HOUS), 3.014 / 중간점검 대상 / 2025-03-31 교정주기 24개월로 변경 | N/A
1902 | RADIO COMMUNICATION ANALYZER | Anritsu | MT8820C | 6200837774 | Max. 2.7 GHz | Max. 2.7 GHz | 3.007(ITAV) / 중간점검 미대상 | Ver. 23.06S
1903 | Aluminium ring | Kingpo | IEC CDV 62368-1 | HCT-SA-0348 | (25, 50, 90, 130) °C / (Thickness 1 mm, Length 26 mm, Radius 1.5 mm, Outer diameter 22 mm, Inner diameter 20 mm, Length 4.5 mm) | (25, 50, 100, 130) °C | 3.007(ITAV) / 중간점검 미대상 | N/A
1904 | RADIO COMMUNICATION ANALYZER | ANRITSU | MT8820C | 6201342122 | 10 ㎒-2 700 ㎒ | 10 ㎒-2 700 ㎒ | *중간점검 대상장비 아님 | 23.01 #006
1905 | Optical Coupler for CAN Data Transmission | PEAK | PCAN-LWL | IPEH-002026 01972 #1, #2 |  |  | 장비등록번호 변경: HCT-AU-0261 (2025.01.01) | N/A
1906 | Optical Coupler for CAN Data Transmission | PEAK | PCAN-LWL | IPEH-002026 01972 #1, #2 |  |  | 구 등록번호 : HCT-EM-1270 (2025.01.01) | N/A
1907 | Optical Coupler for CAN Data Transmission | PEAK | PCAN-LWL | IPEH-002026 01975 #1, #2 |  |  | 구 등록번호 : HCT-EM-1269 (2025.01.01) | N/A
1908 | Optical Coupler for CAN Data Transmission | PEAK | PCAN-LWL | IPEH-002026 01975 #1, #2 |  |  | 장비등록번호 변경: HCT-AU-0260 (2025.01.01) | N/A
1909 | Optical Coupler for CAN Data Transmission | PEAK | PCAN-LWL | IPEH-002026 01984 #1, #2 |  |  | 장비등록번호 변경: HCT-AU-0259 (2025.01.01) | N/A
1910 | Optical Coupler for CAN Data Transmission | PEAK | PCAN-LWL | IPEH-002026 01984 #1, #2 |  |  | 구 등록번호 : HCT-EM-1268 (2025.01.01) | N/A
1911 | Optical Coupler for CAN Data Transmission | PEAK | PCAN-LWL | IPEH-002026 01977 #1, #2 |  |  | 구 등록번호 : HCT-EM-1267 (2025.01.01) | N/A
1912 | Optical Coupler for CAN Data Transmission | PEAK | PCAN-LWL | IPEH-002026 01977 #1, #2 |  |  | 장비등록번호 변경: HCT-AU-0258 (2025.01.01) | N/A
1913 | Optical Coupler for CAN Data Transmission | PEAK | PCAN-LWL | IPEH-002026 01973 #1, #2 |  |  | 구 등록번호 : HCT-EM-1266 (2025.01.01) | N/A
1914 | Optical Coupler for CAN Data Transmission | PEAK | PCAN-LWL | IPEH-002026 01973 #1, #2 |  |  | 장비등록번호 변경: HCT-AU-0257 (2025.01.01) | N/A
1915 | Optical Coupler for CAN Data Transmission | PEAK | PCAN-LWL | IPEH-002026 01974 #1, #2 |  |  | 장비등록번호 변경: HCT-AU-0256 (2025.01.01) | N/A
1916 | Optical Coupler for CAN Data Transmission | PEAK | PCAN-LWL | IPEH-002026 01974 #1, #2 |  |  | 구 등록번호 : HCT-EM-1265 (2025.01.01) | N/A
1917 | Optical Coupler for LIN Data Transmission | PEAK | PLIN-LWL | IPEH-004049 00380 #1, #2 |  |  | 구 등록번호 : HCT-EM-1264 (2025.01.01) | N/A
1918 | Optical Coupler for LIN Data Transmission | PEAK | PLIN-LWL | IPEH-004049 00380 #1, #2 |  |  | 장비등록번호 변경: HCT-AU-0255(2025.01.01) | N/A
1919 | DC POWER SUPPLY | ODA | EX 60-40 | ODA-02-0923-01601 | (10 ~ 60) V, (10 ~ 40) A | (10 ~ 60) V, (10 ~ 40) A |  | N/A
1920 | Accelerometer | YMC | 222A10 | 22120332 | Sensitivity: 10.0 pC/g, Temperature range: (-54 ~ 150) ℃, Frequency Range : 2Hz~10kHz(±5 %), 1Hz~12kHz(±10 %) | (10 ~ 5 000) Hz |  | N/A
1921 | Accelerometer | YMC | 222A10 | 22120333 | Sensitivity: 10.0 pC/g, Temperature range: (-54 ~ 150) ℃, Frequency Range : 2Hz~10kHz(±5 %), 1Hz~12kHz(±10 %) | (10 ~ 5 000) Hz |  | N/A
1922 | RELATIVE HUMIDITY HYGROMETER | KIMO | KH-120 | 1K210916838 | (10 to 30) °C, (10 to 85) % R.H | (10 to 30) °C, (10 to 85) % R.H | ＊중간점검 대상장비 아님 | N/A
1923 | DC POWER SUPPLY | ODA | EX 60-40 | ODA-02-0923-01621 | (10 ~ 60) V, (10 ~ 40) A | (10 ~ 60) V, (10 ~ 40) A |  | N/A
1924 | DC Power Supply | ODA | EX 60-40 | ODA-02-0923-01606 | (10 ~ 60) V, (10 ~ 40) A | (10 ~ 60) V, (10 ~ 40) A |  | N/A
1925 | DIGITAL STORAGE OSCILLOSCOPE | TECKTRONIX | TDS2012C | C017964 | 2 ch., 70 V 이하, 2 ns ~ 1 s | 2 ch., 70 V 이하, 2 ns ~ 1 s | ＊중간점검 대상장비 아님 | N/A
1926 | SUPER MEGOHM METER | HIOKI | SM7120 | 230144846 | 0.1~100.0 V, 분해능 100 mV, 정확도 ± 0.1 % of setting ± 0.05 % fs 100.1~1000 V, 분해능 1 V, 정확도 ± 0.1 % of setting ± 0.05 % fs | 50~2000 V, 10 M Ω 〜1000 G Ω | ＊중간점검 대상장비 아님/ 26년부터 교정 미실시 장비. 필요시 교정하여 사용 예정 | N/A
1927 | Attenuator | Wainwright Instruments GmbH | Attenuator | BV1529 | 80dB, 25W, DC to 5GHz | 80dB, 25W, DC to 5GHz |  | N/A
1928 | High Pass Filter | Wainwright Instruments GmbH | WHKX12-935-1000-15000-40SS | 95 | 1000 to 1.8 GHz, 40dB, SMA(F) | 1000 MHto 1.8 GHz |  | N/A
1929 | High Pass Filter | Wainwright Instruments GmbH | WHKX12-2805-3000-18000-40SS | 61 | 3000 t o 18000 MHz, 40dB, SMA(F) | 3000MHz - 18000 MHz |  | N/A
1930 | 25mm BAR | KJ TECH | 25mm BAR | NONE | Ø 25 mm | Ø 25 mm |  | N/A
1931 | ACCELEROMETER | KISTLER | 8763B100BB | 6083429 | ±980 ㎨, (-54 ~ 100) °C | 3축 센서 (10 ~ 5 000) ㎐ |  | N/A
1932 | ACCELEROMETER | KISTLER | 8703A250M5 | 6139873 | ±2 450 ㎨, 70.0 ㎑, (-54 ~ 165) °C | (1 ~ 5 000) ㎐, 2 364 ㎨ |  | N/A
1933 | ACCELEROMETER | KISTLER | 8703A250M5 | 6139872 | ±2 450 ㎨, 70.0 ㎑, (-54 ~ 165) °C | (1 ~ 5 000) ㎐ |  | N/A
1934 | ACCELEROMETER | KISTLER | 8703A250M5 | 6110348 | ±2 450 ㎨, 70.0 ㎑, (-54 ~ 165) °C | (1 ~ 5 000) ㎐ |  | N/A
1935 | ACCELEROMETER | KISTLER | 8703A250M5 | 6110340 | ±2 450 ㎨, 70.0 ㎑, (-54 ~ 165) °C | (1 ~ 5 000) ㎐ |  | N/A
1936 | SHIELD BOX | 테스콤 | TC-5910E | 5910EP000054 | 0.1GHz~12GHz | -
1937 | MIDI LOGGER | GRAPHTEC | GL980 | C110C1651 | (±0.01 to ±500) V, (-50 to 1 100) °C | (±0.01 to ±500) V, (-50 to 1 100) °C |  | SW-C-BA-046 Ver.1.36
1938 | TRMS CLAMP METER | FLUKE | 376FC | 58010056WS | Max. 1 000 V a.c/d.c, Max. 999.9 A a.c/d.c, Max. 60 kΩ | (1 to 1 000) A a.c, (100 to 950) A d.c, (1 to 1 000) V a.c, (0.1 to 1 000) V d.c, (100 to 1000) Ω |  | N/A
1939 | Rollover Tester | KOREA SIMULARTOR | N/A | N/A | N/A | N/A |  | N/A
1940 | True RMS Digital Multimeter | YOKOGAWA | TY720 | JKX9124 | ± (0.1 to 1 000) V d.c., (0.1 to 1 000) V a.c., ± (100 µA to 10 A) d.c./a.c, 100 Ω to 10 MΩ | ± (0.1 to 1 000) V d.c., (0.1 to 1 000) V a.c., ± (100 µA to 10 A) d.c./a.c, 100 Ω to 10 MΩ |  | N/A
1941 | True RMS Digital Multimeter | YOKOGAWA | TY720 | JKX9123 | ± (0.1 to 1 000) V d.c., (0.1 to 1 000) V a.c., ± (100 µA to 10 A) d.c./a.c, 100 Ω to 10 MΩ | ± (0.1 to 1 000) V d.c., (0.1 to 1 000) V a.c., ± (100 µA to 10 A) d.c./a.c, 100 Ω to 10 MΩ |  | N/A
1942 | Stand Slide Bar | INNCO SYSTEMS | KMS5400 | KMS5400/185/55861122/P | 230V, 50/60Hz, 1.6A |  |  | N/A
1943 | All-Standard All-Band Modulator for USB-3 | DekTec | DTU-315 | 315.002.817 | 36 - 2150 MHz (VHF,UHF) | DVB-S, DVB-S2, ATSC, ATSC-MH, DVB-C, QAM-B, QAM-C |  | N/A
1944 | DIRECTIONAL COUPLER | Narda | 4216-20 | 07066 | 0.5~18㎓ | 0.5~18㎓ | -고장으로 인한 폐기 | N/A
1945 | RF Combiner Unit | KEYSIGHT | C8807A | MY62290004 | 380 ㎒ ~ 6 ㎓ | -
1946 | Isolation Transformer | 디지텍파워 | MDIT-1001 | V12-118 | 입력: 220 Vac, 50/60Hz / 출력: 220/110 Vac, Isolation shield trans |  | 중간점검 대상 장비 | N/A
1947 | Programmable AC Source | Chroma | 61502 | 615020000743 | (0 - 300) V, 15 Hz - 1 kHz / 1 kVA | (0 - 300) V, (50 - 400) Hz | 3.005, 3.007(ITAV), 3.007(HOUS), 3.013 / 중간점검 미대상 | N/A
1948 | MXA Signal Analyzer | KEYSIGHT | N9020A | MY49100108 | 10 ㎐ ~ 26.5 ㎓ | 10 ㎐ ~ 26.5 ㎓ | *중간점검 대상 (연 1회, 교정 후 6개월) | A.14.62
1949 | Bluetooth Tester | ROHDE&SCHWARZ | CBT | 100752 | 2402 ㎒ ~ 2480 ㎒ ( BDR, EDR, LE ) | 2402 ㎒ ~ 2480 ㎒ |  | CBT V6.01
1950 | Bluetooth Tester | ROHDE&SCHWARZ | CBT | 100699 | 2402 ㎒ ~ 2480 ㎒ ( BDR, EDR, LE ) | 2402 ㎒ ~ 2480 ㎒ |  | CBT V6.0.0
1951 | Power Divider | HP | 11636B | 12035 | DC ~ 26.5 ㎓ | DC ~ 26.5 ㎓ |  | N/A
1952 | Power Divider | Agilent | 11636B | 51826 | DC ~ 26.5 ㎓ | DC ~ 26.5 ㎓ |  | N/A
1953 | Field Probe | AR | FL7218 | 0354673 | 2 ㎒ ~ 18 ㎓ | 2 ㎒ ~ 18 ㎓ | User Manual MIL-10/ 장비등록번호 변경: HCT-MI-0211 (2025.01.01) | N/A
1954 | Field Probe | AR | FL7218 | 0354673 | 2 ㎒ ~ 18 ㎓ | 2 ㎒ ~ 18 ㎓ | User Manual MIL-F02 / 구 등록번호 : HCT-EM-1261 (2025.01.01) | N/A
1955 | Auxiliary Dosimeter | Ecotest | DKG-21 | N2200040 / N2200041 / N2200042 | - | 0.1 uSV/h ~ 1.0 SV/h | 중간점검 대상 장비 | N/A
1956 | Vibration Test System | SUZHOU SUSHI TESTING GROUP | DC-6000-60 | 221810026 | Frequency Range: 5 Hz to 2.5 kHz, Max. Acceleration: 100 G (Sine, Shock), Max. Acceleration: 60 G (random) | 3 ㎐ ~ 2 ㎑, 300 ㎨ |  | SW-C-ER-011 Integrated Control Test system
1957 | 2Way Spliter | RFCOREA | 2Way Spliter | 473842 | 0.5 ~8GHz | 0.5 ~8GHz |  | N/A
1958 | 2Way Spliter | RFCOREA | 2Way Spliter | 473840 | 0.5 ~8GHz | 0.5 ~8GHz |  | N/A
1959 | 2Way spliter | RFCOREA | 2Way spliter | 473841 | 0.5 ~ 8GHz | 0.5 ~ 8GHz |  | N/A
1960 | ATTENUATOR | PASTERNACK | PE7389-6 | - | 0 ㎐ ~ 3 ㎓, 50 W | 0 ㎐ ~ 3 ㎓, 50 W |  | N/A
1961 | ATTENUATOR | PASTERNACK | PE7389-6 | - | 0 ㎐ ~ 3 ㎓, 50 W | 0 ㎐ ~ 3 ㎓, 50 W |  | N/A
1962 | MXG Vector Signal Generator | Agilent Technologies | N5182A | MY47070093 | 100 kHz - 6 GHz | 100 kHz - 6 GHz | 3.007(ITAV) / 중간점검 미대상 | N/A
1963 | System DC Power Supply | Agilent Technologies | N8739A | US09M1110B | (0 - 100) V, (0 - 33) A, (0 - 3 300) W | (0 - 100) V, (0 - 33) A, (0 - 3 300) W | 3.005, 3.007(ITAV), 3.007(HOUS), 3.013 / 중간점검 미대상 | N/A
1964 | DC Electronic Load | KIKUSUI | PLZ603WH | RA003556 | (5 - 500) V, (0 - 30) A, (0 - 600) W | (5 - 500) V, (0 - 30) A, (0 - 600) W | 3.005, 3.007(ITAV), 3.007(HOUS), 3.013 / 중간점검 미대상 | Ver 2.03
1965 | DC Electronic Load | KIKUSUI | PLZ1003WH | NA000971 | (5 - 500) V, (0 - 50) A, (0 - 1 000) W | (5 - 500) V, (0 - 50) A, (0 - 1 000) W | 3.005, 3.007(ITAV), 3.007(HOUS), 3.013 / 중간점검 미대상 | Ver 2.02
1966 | DC Electronic Load | KIKUSUI | PLZ1004WHB | XJ003684 | (5 - 650) V, (0 - 100) A, (0 - 2 000) W | N/A | 3.005, 3.007(ITAV), 3.007(HOUS), 3.013 / 중간점검 미대상 / DC Electronic Load(HCT-SA-0341)와 조합하여 교정. 단품으로 사용 불가.
1967 | DC Electronic Load | KIKUSUI | PLZ1004WH | UA001634 | (5 - 650) V, (0 - 50) A, (0 - 1 000) W | (0 - 650) V, (0 - 150) A, (0 - 3 000) W | 3.005, 3.007(ITAV), 3.007(HOUS), 3.013 / 중간점검 미대상 | version SUB 1.03, MAIN 1.05
1968 | Mobile Corder | YOKOGAWA | MV230 | S5G709469 | (0, 100, 200) °C, 30 ch(T-type), (0, 100, 200, 300) °C, 30 ch(K-type) / (2, 6, 20) V, (1 - 10) ch | (0, 100, 200) °C, 30 ch(T-type), (0, 100, 200, 300) °C, 30 ch(K-type) / (2, 6, 20) V, (1 - 10) ch | 3.005, 3.007(ITAV), 3.007(HOUS), 3.013 / 중간점검 대상 | N/A
1969 | Mobile Corder | YOKOGAWA | MV230 | S5D303335 | (0 - 200) °C, 30 ch / (2, 6, 20) V, (1 - 10) ch | (0 - 200) °C, 30 ch / (2, 6, 20) V, (1 - 10) ch | 3.005, 3.007(ITAV), 3.007(HOUS), 3.013 / 중간점검 대상 / 25.07.30 장비 파손으로 인한 사용중지, 추후 사용 필요 시 수리 후 교정하여 사용 예정 | N/A
1970 | Mobile Corder | YOKOGAWA | MV230 | S5G402740 | (0 - 200) °C, 30 ch / (2, 6, 20) V, (1 - 10) ch | (0 - 200) °C, 30 ch / (2, 6, 20) V, (1 - 10) ch | 3.005, 3.007(ITAV), 3.007(HOUS), 3.013 / 중간점검 대상 | N/A
1971 | Voltage Probe | TEKTRONIX | TKPP0201 | HCT-SA-0337 | (0 - 100) V d.c., (0 - 100) V a.c. at 10 x (60 Hz) | (0 - 100) V d.c., (0 - 100) V a.c. at 10 x (60 Hz) |  | N/A
1972 | M/W Switch System | T&M System | TMX0104C | TM22120001 | Frequency Range : DC to 26.5GHz |  | 비교정 장비 | N/A
1973 | M/W Switch System | T&M System | TMX0104C | TM22120002 | Frequency Range : DC to 26.5GHz |  | 비교정 장비 | N/A
1974 | Termination | Weinschel Associates | WA1489-14 | 473440 | DC ~ 40 ㎓, 20 W | 9 ㎑ ~ 40 ㎓ | User Manual MIL-T01 *중간점검 대상 아님/ 구 등록번호 : HCT-EM-1258 (2025.01.01) | N/A
1975 | Termination | Weinschel Associates | WA1489-14 | 473440 | DC ~ 40 ㎓, 20 W | 9 ㎑ ~ 40 ㎓ | User Manual MIL-06 *중간점검 대상 아님/ 장비등록번호 변경: HCT-MI-0210 (2025.01.01) | N/A
1976 | Attenuator | Weinschel Associates | WA89-30-1413 | - | DC ~ 40 ㎓, 30 ㏈, 20 W | 30 ㎐ ~ 40 ㎓, 30 ㏈ | User Manual MIL-02 *중간점검 대상 아님/ 장비등록번호 변경: HCT-MI-0209 (2025.01.01) | N/A
1977 | Attenuator | Weinschel Associates | WA89-30-1413 | - | DC ~ 40 ㎓, 30 ㏈, 20 W | 30 ㎐ ~ 40 ㎓, 30 ㏈ | User Manual MIL-A02 *중간점검 대상 아님/ 구 등록번호 : HCT-EM-1257 (2025.01.01) | N/A
1978 | Attenuator | Weinschel Associates | WA89-20-1413 | - | DC ~ 40 ㎓, 20 ㏈, 20 W | 30 ㎐ ~ 40 ㎓, 20 ㏈ | User Manual MIL-A02 *중간점검 대상 아님/ 구 등록번호 : HCT-EM-1256 (2025.01.01) | N/A
1979 | Attenuator | Weinschel Associates | WA89-20-1413 | - | DC ~ 40 ㎓, 20 ㏈, 20 W | 30 ㎐ ~ 40 ㎓, 20 ㏈ | User Manual MIL-02 *중간점검 대상 아님/ 장비등록번호 변경: HCT-MI-0208 (2025.01.01) | N/A
1980 | Attenuator | Weinschel Associates | WA89-10-1413 | - | DC ~ 40 ㎓, 10 ㏈, 20 W | 30 ㎐ ~ 40 ㎓, 10 ㏈ | User Manual MIL-02 *중간점검 대상 아님/ 장비등록번호 변경: HCT-MI-0207 (2025.01.01) | N/A
1981 | Attenuator | Weinschel Associates | WA89-10-1413 | - | DC ~ 40 ㎓, 10 ㏈, 20 W | 30 ㎐ ~ 40 ㎓, 10 ㏈ | User Manual MIL-A02 *중간점검 대상 아님/ 구 등록번호 : HCT-EM-1255 (2025.01.01) | N/A
1982 | High Pass Filter | Wainwright Instruments | WHW7-20540-26000-40000-40CC | 50 | 26 ㎓ ~ 40 ㎓ | 50 ㎒ ~ 40 ㎓ | User Manual MIL-51 *중간점검 대상 아님/ 장비등록번호 변경: HCT-MI-0206 (2025.01.01) | N/A
1983 | High Pass Filter | Wainwright Instruments | WHW7-20540-26000-40000-40CC | 50 | 26 ㎓ ~ 40 ㎓ | 50 ㎒ ~ 40 ㎓ | User Manual MIL-H01 *중간점검 대상 아님/ 구 등록번호 : HCT-EM-1254 (2025.01.01) | N/A
1984 | High Pass Filter | Wainwright Instruments | WHW6-13500-18000-33000-40CC | 4 | 18 ㎓ ~ 40 ㎓ | 50 ㎒ ~ 40 ㎓ | User Manual MIL-H01 *중간점검 대상 아님/ 구 등록번호 : HCT-EM-1253 (2025.01.01) | N/A
1985 | High Pass Filter | Wainwright Instruments | WHW6-13500-18000-33000-40CC | 4 | 18 ㎓ ~ 40 ㎓ | 50 ㎒ ~ 40 ㎓ | User Manual MIL-51 *중간점검 대상 아님/ 장비등록번호 변경: HCT-MI-0205 (2025.01.01) | N/A
1986 | MXA Signal Analyzer | KEYSIGHT | N9020B | MY63430104 | 10 Hz ~ 26.5 GHz | 20 Hz ~ 26.5 GHz | *중간점검 대상 (연1회, 교정 후 6개월) | A.33.03
1987 | MXA Signal Analyzer | KEYSIGHT | N9020B | MY63430107 | 10 Hz ~ 26.5 GHz | 20 Hz ~ 26.5 GHz | *중간점검 대상 (연1회, 교정 후 6개월) | A.33.03
1988 | Wideband Radio Communication Tester | ROHDE&SCHWARZ | CMW500 | 127891 | 70㎒- 6000㎒ | 70㎒- 6000㎒ |  | v 3.7.10
1989 | Wideband Radio Communication Tester | ROHDE&SCHWARZ | CMW500 | 139103 | 70㎒- 6000㎒ | 70㎒- 6000㎒ |  | v 3.7.171
1990 | Wideband Radio Communication Tester | ROHDE&SCHWARZ | CMW500 | 139333 | 70㎒- 3300㎒ | 70㎒ - 3300㎒ |  | v 3.7.10
1991 | Radio Communication Analyzer | Anritsu | MT8820C | 6201240505 | 10 ㎒-2 700 ㎒ | 10 ㎒-2 700 ㎒ |  | 23.06S#13
1992 | MEMORY HI LOGGER | HIOKI | LR8431-20 | 220637938 | (0 ~ 30) V, (-70 ~200) °C | (10 ~ 100) V, (-70 ~200) °C |  | N/A
1993 | MEMORY HI LOGGER | HIOKI | LR8431-20 | 221125132 | (0 ~ 30) V, (-70 ~200) °C | (10 ~ 100) V, (-70 ~200) °C |  | N/A
1994 | TORQUE WRENCH | TOHNICHI | QL140N-MH | 029302N | (30 ~ 140) N·m | (30 ~ 140) N·m | *중간점검 대상장비 아님 | N/A
1995 | TORQUE WRENCH | TOHNICHI | QL140N-MH | 029211N | (30 ~ 140) N·m | (30 ~ 140) N·m | *중간점검 대상장비 아님 | N/A
1996 | TORQUE WRENCH | TOHNICHI | QL50N-MH | 017207N | (10 ~ 50) N·m | (10 ~ 50) N·m | *중간점검 대상장비 아님 | N/A
1997 | VECTOR SIGNAL GENERATOR | ROHDE & SCHWARZ | SMCV100B | 104199 | 8 ㎑ ~ 3 ㎓ | 9 ㎑ ~ 3 ㎓ | *중간점검 대상 (매 월) | 5.00.122.24
1998 | VECTOR SIGNAL GENERATOR | ROHDE & SCHWARZ | SMCV100B | 104198 | 8 ㎑ ~ 3 ㎓ | 9 ㎑ ~ 3 ㎓ | *중간점검 대상 (매 월) | 5.00.122.24
1999 | MATCHING PAD | ROHDE & SCHWARZ | 358.5414.02 | 102386 | DC ~ 2.7 ㎓ | 9 ㎑~ 2.7 ㎓ | 2023.1.11, 제조사의 시험 셋업 중 파손으로 회수
2000 | TORQUE WRENCH | TOHNICHI | QL50N-MH | 017154N | (10 ~ 50) N·m | (10 ~ 50) N·m | *중간점검 대상장비 아님 | N/A
2001 | POWER SPLITTER | MINI-CIRCUITS | ZAPD-2-252-N+ | N F123501739 | (5 - 2,500) ㎒ | (5 - 2,500) ㎒ | *중간점검 대상 (매 월) | N/A
2002 | DIGITAL MULTIMETER | YOKOGAWA | TY720 | JKX6093 | 1 000 V d.c. 이하, 1 000 V a.c. 이하, 10 A 이하, 10 MΩ 이하, (100 Hz ~ 10 kHz) | 1 000 V d.c. 이하, 1 000 V a.c. 이하, 10 A 이하, 50 MΩ 이하 | 5동 방산신뢰성센터 | N/A
2003 | DIGITAL MULTIMETER | YOKOGAWA | TY720 | JKX6092 | 1 000 V d.c. 이하, 1 000 V a.c. 이하, 10 A 이하, 10 MΩ 이하, (100 Hz ~ 10 kHz) | 1 000 V d.c. 이하, 1 000 V a.c. 이하, 10 A 이하, 50 MΩ 이하 | 5동 방산신뢰성센터 | N/A
2004 | Corona Discharge Tester | Adphox Corporation | XT-281 | 280053 | 0.5kV~5.0kV, Max 40 A peak | 5.20 kV(0-p), -4.80 kV(0-p) | ＊중간점검 대상장비 아님 / 설비 교정은 제작사에서 자체적으로 진행(교정 관리번호 : 일련번호) / 설비 교정 적합 기준은 교정성적서 자체 판정 결과를 따름 | N/A
2005 | Differential Probe | TEKTRONIX | P5210A | C030515 | (0 - 5.6) kV, 1 000 X, 100 X | (0 - 5) kV, 1 000 X, 100 X | 3.005, 3.007(ITAV), 3.007(HOUS) / 중간점검 대상 / 25.11.14_1 000:1_(2 to 4) kV 부적합 | N/A
2006 | EXG VECTOR SIGNAL GENERAOTR | KEYSIGHT | SIGNAL GENERAOTR | MY59100449 | ~40GHz | 9KHz~40GHz | PSG Vector Signal Generator 481533 해당 장비와 치환 | N/A
2007 | Turn Table controller | Innco systems | CO2000 | CO2000/560/23700110/L | 230 V, (50 ~ 60) ㎐, 125 mA | 비교정 |  | N/A
2008 | Antenna master controller | Innco systems | CO3000 | CO3000/950/38590616/L | 4-port, 230 V, (50 ~ 60) ㎐, 1.25 A | 비교정 | * Turntable F/W Version : 13.01 * Tiltmast F/W Version : 34.10(Height), 36.11(Elevation) | 13.01
2009 | Turn Table controller | Innco systems | CO2000 | CO2000/095/7590304/L | 230 V, (50 ~ 60) ㎐, 125 mA | 비교정 | [펌웨어 버전: 13.00] | 13.00
2010 | Antenna master controller | Innco systems | CO3000 | CO3000/870/35990515/L | 4-port, 230 V, (50 ~ 60) ㎐, 1.25 A | 비교정 | [펌웨어 버전: 1.02.61] | 1.02.61
2011 | SPEAG Light Alignment Sensor | SPEAG | LIGHTBEAM-85 | 2067 | - | - | 장비(등록번호:HCT-SR-0185) 폐기로 인한 신품 구입
2012 | Return Loss Bridge | Wandel & Goltermann | RFZ-6 | 842141/004 | 5 MHz - 3.4 GHz | 5 MHz - 3.4 GHz | * 중간점검 대상 아님 (사용빈도 적어 사용전 교정으로 분류함), 장비등록번호 HCT-EM-1248이 중복 채번됨에 따라 2024.11.06 장비등록번호 HCT-EM-1433으로 신규등록하였음. | N/A
2013 | 로봇팔 테이블 | 에이플러스테크 | - | - |  |  | 구 등록번호 : HCT-EM-1248 (2025.01.01) | N/A
2014 | 로봇팔 테이블 | 에이플러스테크 | - | - |  |  | 장비등록번호 변경: HCT-AU-0254 (2025.01.01) | N/A
2015 | Differential Probe | Rohde&Schwarz | RT-ZHD07 | 101399 | 100 ㎒, 750 Vpk | 25:1, 250:1 | User Manual MIL-D04 *중간점검 대상 아님/ 구 등록번호 : HCT-EM-1247 (2025.01.01) | N/A
2016 | Differential Probe | Rohde&Schwarz | RT-ZHD07 | 101399 | 100 ㎒, 750 Vpk | 25:1, 250:1 | User Manual MIL-07 *중간점검 대상 아님/ 장비등록번호 변경: HCT-MI-0204 (2025.01.01) | N/A
2017 | Temp&Humid Chamber | Enex Science | EN-STH-4050-1K | EN20220811 | (-40 to 100) °C, (30 to 98) % R.H. | (-40 to 100) °C, (30 to 93) % R.H. |  | SW-C-BA-045 Ver 1.0c
2018 | Oscilloscope | Rohde&Schwarz | RTO64 | 110067 | 4 Ch, 2 ㎓ , 10 GSa/s | 4 Ch, 2 ㎓ | User Manual MIL-O02 / 구 등록번호 : HCT-EM-1246 (2025.01.01) | 5.20.1.0
2019 | Oscilloscope | Rohde&Schwarz | RTO64 | 110067 | 4 Ch, 2 ㎓ , 10 GSa/s | 4 Ch, 2 ㎓ | User Manual MIL-24/ 장비등록번호 변경: HCT-MI-0203 (2025.01.01) | 5.20.1.0
2020 | Voltage Probe | ROHDE&SCHWARZ | RT-ZP10 | - | 대역폭 500 ㎒ | 10:1 | User Manual MIL-57 *중간점검 대상 아님/ 장비등록번호 변경: HCT-MI-0202 (2025.01.01) | N/A
2021 | Passive Probe | ROHDE&SCHWARZ | RT-ZP10 | - | 대역폭 500 ㎒ | 10:1 | User Manual MIL-P02 *중간점검 대상 아님/ 구 등록번호 : HCT-EM-1245 (2025.01.01) | N/A
2022 | Voltage Probe | ROHDE&SCHWARZ | RT-ZP10 | - | 대역폭 500 ㎒ | 10:1 | User Manual MIL-57 *중간점검 대상 아님/ 장비등록번호 변경: HCT-MI-0201 (2025.01.01) | N/A
2023 | Passive Probe | ROHDE&SCHWARZ | RT-ZP10 | - | 대역폭 500 ㎒ | 10:1 | User Manual MIL-P02 *중간점검 대상 아님/ 구 등록번호 : HCT-EM-1244 (2025.01.01) | N/A
2024 | Attenuator | Fairview Microwave | SA3N10W-20 | 19061217 | DC ~ 3 ㎓, 20 ㏈, 10 W | 30 ㎐ ~ 3 ㎓, 20 ㏈ | User Manual MIL-A02 / 구 등록번호 : HCT-EM-1243 (2025.01.01) | N/A
2025 | Attenuator | Fairview Microwave | SA3N10W-20 | 19061217 | DC ~ 3 ㎓, 20 ㏈, 10 W | 30 ㎐ ~ 3 ㎓, 20 ㏈ | User Manual MIL-02/ 장비등록번호 변경: HCT-MI-0200 (2025.01.01) | N/A
2026 | L-Box | RF OPTICS | L-Box | 221001 | 100A | - | User Manual MIL-L01 *중간점검 대상 아님/ 구 등록번호 : HCT-EM-1242 (2025.01.01) | N/A
2027 | L-Box | RF OPTICS | L-Box | 221001 | 100A | - | User Manual MIL-56 *중간점검 대상 아님/ 장비등록번호 변경: HCT-MI-0199 (2025.01.01) | N/A
2028 | FAN JET NOZZLE FOR IPX9 | JFM Engineering | #1 | N/A | Figure 7 of IEC 60529 | Figure 7 of IEC 60529 | 2025-03-31 교정주기 24개월로 변경 / 2025-04-21 교정범위 초과로 폐기 후 신규 구매 진행 | N/A
2029 | FAN JET NOZZLE FOR IPX9 | JFM Engineering | #2 | N/A | Figure 7 of IEC 60529 | Figure 7 of IEC 60529 | 2025-03-31 교정주기 24개월로 변경 / 2025-04-21 교정범위 초과로 폐기 후 신규 구매 진행 | N/A
2030 | FAN JET NOZZLE FOR IPX9 | JFM Engineering | #3 | N/A | Figure 7 of IEC 60529 | Figure 7 of IEC 60529 | 2025-03-31 교정주기 24개월로 변경 / 2025-04-21 교정범위 초과로 폐기 후 신규 구매 진행 | N/A
2031 | FAN JET NOZZLE FOR IPX9 | JFM Engineering | #4 | N/A | Figure 7 of IEC 60529 | Figure 7 of IEC 60529 | 2025-03-31 교정주기 24개월로 변경 / 2025-04-21 교정범위 초과로 폐기 후 신규 구매 진행 | N/A
2032 | Regenerative Power System | KEYSIGHT | RP7973A | MY60000222 |  |  |  | N/A
2033 | Regenerative Power System | KEYSIGHT | RP7973A | MY60000218 |  |  |  | N/A
2034 | Regenerative Power System | KEYSIGHT | RP7973A | MY60000216 |  |  |  | N/A
2035 | Regenerative Power System | KEYSIGHT | RP7973A | MY60000211 |  |  |  | N/A
2036 | Regenerative Power System | KEYSIGHT | RP7973A | MY60000217 |  |  |  | N/A
2037 | Convection Dry Oven | ENEX SCIENCE | EN-SFO-1004 | EN20221030 | RT ~ 250 ℃ | 50 ℃ ~ 230 ℃ |  | N/A
2038 | Walk-In Chamber | Y.M.RTC | YM-THC 2800S | YM-220509-01 | (-40 to 100) °C, (30 ~ 85) %rh | (-40 to 100) °C, (30 ~ 85) %rh |  | SW-C-BA-044 Ver 1.2
2039 | Convention Dry Oven | Enex Science | EN-HFO-100S | EN20220812 | (35 to 300) °C | (35 to 250) °C |  | SW-C-BA-043 Ver 1.0c
2040 | Convention Dry Oven | Enex Science | EN-HFO-150S | EN20220813 | (30 ~ 250) °C | (30 ~ 250) °C
2041 | Projectile Tester Jig | U&S Energy | Projectile jig | N/A | Figure 20.1 of UL 1642 | Figure 20.1 of UL 1642 | 시험으로 인한 변형으로 폐기 (2023-01-27)
2042 | SPEAG E-Field Probe | SPEAG | EX3DV4 | 7751 | 750 ㎒ ~6.5 ㎓ | 750 ㎒ ~6.5 ㎓ |  | N/A
2043 | SPEAG DAE4 | SPEAG | DAE4 | 1750 | &apos;-100 ㎷ ∼ 300 ㎷ (16 bit resolution and two range settings : 4 ㎷, 400 ㎷) | -100 ㎷ ∼ 300 ㎷ (16 bit resolution and two range settings : 4 ㎷, 400 ㎷) |  | N/A
2044 | SPEAG Validation Dipole | SPEAG | D9GHzV2 | 1007 | 9 ㎓ | 9 ㎓ | *중간점검 대상 (연 1회, 교정 후 6개월) | N/A
2045 | SPEAG Validation Dipole | SPEAG | D8GHzV2 | 1010 | 8 ㎓ | 8 ㎓ | *중간점검 대상 (연 1회, 교정 후 6개월) | N/A
2046 | SPEAG Validation Dipole | SPEAG | D7GHzV2 | 1014 | 7 ㎓ | 7 ㎓ | *중간점검 대상 (연 1회, 교정 후 6개월) | N/A
2047 | 보조테이블 | 코스모 | - | - | - | - | 구 등록번호 : HCT-EM-1236 (2025.01.01) | N/A
2048 | 보조테이블 | 코스모 | - | - | - | - | 장비등록번호 변경: HCT-AU-0253 (2025.01.01) | N/A
2049 | 시료테이블 | (주)케이제이테크 | - | - | - | - | 장비등록번호 변경: HCT-AU-0252 (2025.01.01) | N/A
2050 | 시료테이블 | (주)케이제이테크 | - | - | - | - | 구 등록번호 : HCT-EM-1235 (2025.01.01) | N/A
2051 | BROADBAND AMPLIFIER | ROHDE&SCHWARZ | BBA150-(A75, BC70) | 105279 | 9 ㎑ ~ 250 ㎒ 75W, 80 ㎒ ~ 1 ㎓, 70 W |  | 펌웨어 버전 : 04.40/ 구 등록번호 : HCT-EM-1234 (2025.01.01) | 04.50
2052 | BROADBAND AMPLIFIER | ROHDE&SCHWARZ | BBA150 | 105279 | 9 ㎑ ~ 250 ㎒ 75W, 80 ㎒ ~ 1 ㎓, 70 W |  | 펌웨어 버전 : 04.40/ 장비등록번호 변경: HCT-AU-0251 (2025.01.01) | 04.50
2053 | Antenna Mast | (주)시원인터내셔널 | SW-AM-1.5 | N/A | Antenna Height : 1M ~ 1.5 M |  | 비교정장비 | N/A
2054 | Laser Photo Diode Sensor | Ophir | PD300 | 3064441 | Spectral range : 350 ~ 1100 nm, Power : 500 pW ~ 300 mW | 파장 별 파워측정 | -중간점검 대상 장비 | N/A
2055 | Calibration Fixture | TESEQ | PCJ9201B | 62017 | 4 ㎑ ~ 400 ㎒ | 4 ㎑ ~ 400 ㎒ | User Manual MIL-09 *중간점검 대상 아님/ 장비등록번호 변경: HCT-MI-0198 (2025.01.01) | N/A
2056 | Calibration Fixture | TESEQ | PCJ9201B | 62017 | 4 ㎑ ~ 400 ㎒ | 4 ㎑ ~ 400 ㎒ | User Manual MIL-C01 *중간점검 대상 아님/ 구 등록번호 : HCT-EM-1233 (2025.01.01) | N/A
2057 | Current Injection Probe | TESEQ | CIP9136A | 61054 | 4 ㎑ ~ 400 ㎒ | 4 ㎑ ~ 400 ㎒ | User Manual MIL-C06 *중간점검 대상 아님/ 구 등록번호 : HCT-EM-1232 (2025.01.01) | N/A
2058 | Current Injection Probe | TESEQ | CIP9136A | 61054 | 4 ㎑ ~ 400 ㎒ |  | User Manual MIL-55 *중간점검 대상 아님/ 장비등록번호 변경: HCT-MI-0197 (2025.01.01) | N/A
2059 | Current Injection Probe | FCC | F-120-6A | 196185 | 10 ㎑ ~ 400 ㎒ | 10 ㎑ ~ 400 ㎒ | User Manual MIL-55/ 장비등록번호 변경: HCT-MI-0196 (2025.01.01) | N/A
2060 | Current Injection Probe | FCC | F-120-6A | 196185 | 4 ㎑ ~ 400 ㎒ | 10 ㎑ ~ 400 ㎒ | User Manual MIL-C06 / 구 등록번호 : HCT-EM-1231 (2025.01.01) | N/A
2061 | ELEMENTS FOR SBA9119 | SCHWARZBECK | 422NJ | 422NJ-561 | 800MHz to 6GHz |  | 2023년 12월 1일 부로 경기도 이천시 마장면 장암리 141 위치로 주소지 변경하여 이관하였음./ 구 등록번호 : HCT-EM-1230 (2025.01.01) | N/A
2062 | ELEMENTS FOR SBA9119 | SCHWARZBECK | 422NJ | 422NJ-561 | 800MHz to 6GHz |  | 2023년 12월 1일 부로 경기도 이천시 마장면 장암리 141 위치로 주소지 변경하여 이관하였음./ 장비등록번호 변경: HCT-AU-0250 (2025.01.01) | N/A
2063 | CLAMP ON AC/DC HiTESTER | HIOKI | 3288-20 | 210509043 | (0 - 600) V a.c./d.c., (0 - 1000) A a.c./d.c., 42 MΩ | (0 - 600) V a.c./d.c., (0 - 1000) A a.c./d.c., 42 MΩ | 3.005, 3.007(ITAV), 3.007(HOUS) / 중간점검 미대상(사용전 점검) | N/A
2064 | Biconical Antenna | TDK | PBA-2030 | 131455, 131456 | 20~300 MHz | 30 ~ 200 MHz |  | N/A
2065 | Signal Generator | Rhode&Schwarz | SMB100A | 183468 | 100 ㎑ ~ 20 ㎓, -120 ㏈m ~ 16 ㏈m | 100 ㎑ ~ 20 ㎓, -110 ㏈m ~ 8 ㏈m | User Manual MIL-S02 / 구 등록번호 : HCT-EM-1228 (2025.01.01) | 5.00.116.88
2066 | Signal Generator | Rhode&Schwarz | SMB100A | 183468 | 100 ㎑ ~ 20 ㎓, -120 ㏈m ~ 16 ㏈m | 100 ㎑ ~ 20 ㎓, -110 ㏈m ~ 8 ㏈m | User Manual MIL-20/ 장비등록번호 변경: HCT-MI-0195 (2025.01.01) | 5.00.116.88
2067 | Low Pass Filter | Mini-Circuits | VLFG-2250+ | 15542 | DC ~ 2250 ㎒ | 10 ㎒ ~ 2250 ㎒ | User Manual MIL-L05 *중간점검 대상 아님/ 구 등록번호 : HCT-EM-1227 (2025.01.01) | N/A
2068 | Low Pass Filter | Mini-Circuits | VLFG-2250+ | 15542 | DC ~ 2250 ㎒ | 10 ㎒ ~ 2250 ㎒ | User Manual MIL-45 *중간점검 대상 아님/ 장비등록번호 변경: HCT-MI-0194 (2025.01.01) | N/A
2069 | Directional Coupler | Mini-Circuits | ZCDC10-K0144+ | 1294001 | 1 ㎓ ~ 40 ㎓, 10 ㏈, 19 W (CW) | 1 ㎓ ~ 40 ㎓, 10 ㏈ | User Manual MIL-D05 *중간점검 대상 아님/ 구 등록번호 : HCT-EM-1226 (2025.01.01) | N/A
2070 | Directional Coupler | Mini-Circuits | ZCDC10-K0144+ | 1294001 | 1 ㎓ ~ 40 ㎓, 10 ㏈, 19 W (CW) | 1 ㎓ ~ 40 ㎓, 10 ㏈ | User Manual MIL-11 *중간점검 대상 아님/ 장비등록번호 변경: HCT-MI-0193 (2025.01.01) | N/A
2071 | Lowpass Filter | Wainwright Instruments GmbH | WLJE3-1000-1500-8000-60EE | SN1 | 1000 MHz - 8000 MHz | 1000 MHz - 8000 MHz | - | N/A
2072 | Band Reject Filter | Wainwright Instruments GmbH | WRCQV14-3050-3300-3800-4050-60SS | SN5 | 3050 MHz - 4050 MHz | 3050 MHz - 4050 MHz | - | N/A
2073 | Band Reject Filter | Wainwright Instruments GmbH | WRCGV10-859-869-894-904-60EE | SN1 | 859 MHz - 904 MHz | 859 MHz - 904 MHz | - | N/A
2074 | Band Reject Filter | Wainwright Instruments GmbH | WRCGV10-781-791-821-831-50EE | SN1 | 781 MHz - 831MHz | 781 MHz - 831MHz | - | N/A
2075 | Band Reject Filter | Wainwright Instruments GmbH | WRCGV12-915-925-960-970-60EE | SN1 | 915 MHz - 970 MHz | 915 MHz - 970 MHz | - | N/A
2076 | Band Reject Filter | Wainwright Instruments GmbH | WRCGV16-2100-2110-2170-2180-60EE | SN1 | 2100 MHz - 2180 MHz | 2100 MHz - 2180 MHz | - | N/A
2077 | Band Reject Filter | Wainwright Instruments GmbH | WRCGV16-1795-1805-1880-1890-60EE | SN1 | 1795 MHz - 1890 MHz | 1795 MHz - 1890 MHz |  | N/A
2078 | Band Reject Filter | Wainwright Instruments GmbH | WRCGV16-2250-2300-2400-2450-80EE | SN1 | 2250 MHz - 2450 MHz | 2250 MHz - 2450 MHz | - | N/A
2079 | Band Reject Filter | Wainwright Instruments GmbH | WRCJV20-2610-2620-2690-2700-60SS | SN1 | 2610 MHz - 2700 MHz | 2610 MHz - 2700 MHz | - | N/A
2080 | QMS-00100 | Steatite Antennas | QSH-SL-2.2-3.3-N20 | 26213 | 2.2GHz to 3.3GHz |  | 장비등록번호 변경: HCT-AU-0246 (2025.01.01) | N/A
2081 | QMS-00100 | Steatite Antennas | QSH-SL-2.2-3.3-N20 | 26213 | 2.2GHz to 3.3GHz |  | 구 등록번호 : HCT-EM-1222 (2025.01.01) | N/A
2082 | Vernier Calipers | MITUTOYO | CD-6" ASX | B17351637 | (0 - 150) mm | (0 - 150) mm | 3.005, 3.007(ITAV), 3.007(HOUS) / 중간점검 미대상(사용전 점검) | N/A
2083 | Refracto Meter | ATAGO | PAL-03S | YV210650 | 염도 (0 to 28) % | 염도 (1 to 15) % |  | N/A
2084 | SAM Twin Phantom Shell V10 | SPEAG | SAM Face Down V10 | 1039 | - |  | 반납
2085 | ELI Phantom Shell V8 | SPEAG | Twin SAM V8.0 | 2173 | -
2086 | Voltage Probe | TECKTRONIX | TPP0201 | N/A | (-200 ~ 200) V | (-200 ~ 200) V | ＊중간점검 대상장비 아님 | N/A
2087 | Digital Phosphor Oscilloscope | TECKTRONIX | TDS2012C | C041652 | 2 ch., 70 V 이하, 2 ns ~ 1 s | 2 ch., 70 V 이하, 2 ns ~ 1 s | ＊중간점검 대상장비 아님 | N/A
2088 | PULSE LIMITER | SCHWARZBECK | VTSD 9561-D | 00146 |  |  | 2023년 12월 1일 부로 경기도 이천시 마장면 장암리 141 위치로 주소지 변경하여 이관하였음./ 장비등록번호 변경: HCT-AU-0245 (2025.01.01) | N/A
2089 | PULSE LIMITER | SCHWARZBECK | VTSD 9561-D | 00146 | DC to 200 MHz, 20dB | 9 kHz to 200 MHz | 2023년 12월 1일 부로 경기도 이천시 마장면 장암리 141 위치로 주소지 변경하여 이관하였음./ 구 등록번호 : HCT-EM-1221 (2025.01.01) | N/A
2090 | V-LISN | SCHWARZBECK | NNLK 8129 | 00384 | 150kHz to 30MHz / 50uH / 50Ohm | 100kHz to 30MHz 까지 교정 진행함 / VTSD 9561D-N(S/N00146)과 같이 교정진행 | 2023년 12월 1일 부로 경기도 이천시 마장면 장암리 141 위치로 주소지 변경하여 이관하였음. *중간점검 대상 아님./ 구 등록번호 : HCT-EM-1220 (2025.01.01) | N/A
2091 | V-LISN | SCHWARZBECK | NNLK 8129 | 00384 | 150kHz to 30MHz / 50uH / 50Ohm | 100kHz to 30MHz 까지 교정 진행함 / VTSD 9561D-N(S/N00146)과 같이 교정진행 | 2023년 12월 1일 부로 경기도 이천시 마장면 장암리 141 위치로 주소지 변경하여 이관하였음. *중간점검 대상 아님./ 장비등록번호 변경: HCT-AU-0244 (2025.01.01) | N/A
2092 | LISN | SCHWARZBECK | NNBM 8124-200 | 05878 | 0.1MHz to 150MHz / 5uH / 200A / 1000 VDC |  | 장비등록번호 변경: HCT-AU-0249 (2025.01.01) | N/A
2093 | LISN | SCHWARZBECK | NNBM8124-200 | 05878 | 100kHz to 150MHz / 5uH / 200A / 1000 VDC | 100kHz to 150MHz | 구 등록번호 : HCT-EM-1225 (2025.01.01) | N/A
2094 | LISN | SCHWARZBECK | NNBM8124-200 | 05879 | 100kHz to 150MHz / 5uH / 200A / 1000VDC | 100kHz to 150MHz | 구 등록번호 : HCT-EM-1224 (2025.01.01) | N/A
2095 | LISN | SCHWARZBECK | NNBM8124-200 | 05879 | 0.1MHz to 150MHz / 5uH / 200A / 1000VDC |  | 장비등록번호 변경: HCT-AU-0248 (2025.01.01) | N/A
2096 | 422NJ 1:1 Balun | SCHWARZBECK | SBA9119 | 00549 | 800MHz to 6GHz |  | 2023년 12월 1일 부로 경기도 이천시 마장면 장암리 141 위치로 주소지 변경하여 이관하였음./ 구 등록번호 : HCT-EM-1223 (2025.01.01) | N/A
2097 | 422NJ 1:1 Balun | SCHWARZBECK | SBA9119 | 00549 | 800MHz to 6GHz |  | 2023년 12월 1일 부로 경기도 이천시 마장면 장암리 141 위치로 주소지 변경하여 이관하였음./ 장비등록번호 변경: HCT-AU-0247 (2025.01.01) | N/A
2098 | Bi-Directional Charger/Discharger | KOREA SIMULATOR | B03300 | B03-300-2201 | (50 to 1 510) V d.c., (-1 000 to 1 000) A, (-50 to 100) V, 15 Ch., (-50 to 1000) °C, 30 Ch. | (50 to 1 510) V d.c., (-1 000 to 1 000) A, (-50 to 100) V, 15 Ch., (-50 to 1000) °C, 30 Ch. |  | SW-C-BA-041 3.3.9.0
2099 | Band Reject Filter | WAINWRIGHT INSTRUMENT | WRCGV16-817-824-849-856-60EE | 1 |  | 817 - 856 ㎒ |  | N/A
2100 | Band Reject Filter | WAINWRIGHT INSTRUMENT | WRCGV12-870-880-915-925-60EE | 1 | 870 ㎒ ~ 925 ㎒ | 870 ㎒ ~ 925 ㎒ |  | N/A
2101 | Highpass Filter | Wainwright Instruments GmbH | WHKX12-5610-6000-18000-40SS | SN 1 | 6 ㎓ - 18 ㎓ | 10 ㎒ ~ 18 ㎓ | HRSMS#3(RSE #5 Filter Box)에서 사용되는 조합5(6G HPF+LNA)으로 변경 HCT-RF-1019 | N/A
2102 | Band Reject Filter | Wainwright Instruments GmbH | WRCX20-5875-5925-6425-6475-50SS | SN 1 | 5875 ㎒ - 6475 ㎒ | 5700 ㎒ - 6670 ㎒ |  | N/A
2103 | Network analyzer | H.P | 8753E | JP38451384 | 30㎑-6㎓ | 30㎑-6㎓ |  | N/A
2104 | WIDEBAND RADIO COMMUNICATION TESTER | ROHDE & SCHWARZ | CMW500 | 103246 | GSM, WCDMA, LTE, WLAN(2.4 GHz), BT | RF 1 COM, RF 2 COM, RF 1 OUT PORT (RF Generator,,,) | FirmWare Ver : V 3.5.40, 고장으로 인한 창고 보관. | V 3.5.40
2105 | Open Switch and Control Unit | ROHDE&SCHWARZ | OSP220 | 101970 |  |  | 2023년 12월 1일 부로 경기도 이천시 마장면 장암리 141 위치로 주소지 변경하여 이관하였음./ 장비등록번호 변경: HCT-AU-0243 (2025.01.01) | N/A
2106 | Open Switch and Control Unit | ROHDE&SCHWARZ | OSP220 | 101970 |  |  | 2023년 12월 1일 부로 경기도 이천시 마장면 장암리 141 위치로 주소지 변경하여 이관하였음./ 구 등록번호 : HCT-EM-1216 (2025.01.01) | N/A
2107 | SPEAG Validation Dipole | SPEAG | D1640V2 | 345 | 1640 ㎒ | 1640 ㎒ | *중간점검 대상 (연 1회, 교정 후 6개월) | N/A
2108 | Attenuator | GIGALANE | NONE | 464274 | 9㎑ ~ 12.4㎓ |  | 고장으로 인한 폐기 1 | N/A
2109 | Attenuator (10dB) | Weinschel | Y6979 | 464269 | 9㎑~12.4㎓ | 9㎑~12.4㎓ |  | N/A
2110 | Laser distance meter | BOSCH | GLM80 | 401402725 | 0 ~ 80 m, 0 ~ 60° | 0 ~ 45 m | *중간점검 대상장비 아님 | N/A
2111 | Attenuator (30dB) | RFCOREA | A-0830 | - | 9㎑ ~ 12.4㎓ | 9㎑ ~ 12.4㎓ |  | N/A
2112 | Attenuator (30dB) | RFCOREA | A-0830 | - | 9㎑ ~ 8㎓ | 9㎑ ~ 8㎓ |  | N/A
2113 | Attenuator (30dB) | RFCOREA | A-0830 | - | 9㎑ ~ 8㎓ | 9㎑ ~ 8㎓ |  | N/A
2114 | Attenuator (30dB) | RFCOREA | A-0830 | - | 9㎑ ~ 8㎓ | 9㎑ ~ 8㎓ |  | N/A
2115 | Broadband Amplifier | ROHDE&SCHWARZ | BBA-150 | 105280 | 2.5 ㎓ ~ 6 ㎓ / 15W |  | 장비등록번호 변경: HCT-AU-0225 (2025.01.01) | N/A
2116 | BROADBAND AMPLIFIER | ROHDE&SCHWARZ | BBA150-(E15) | 105280 | 2.5 ㎓ ~ 6 ㎓ / 15W |  | 구 등록번호 : HCT-EM-1198 (2025.01.01) | N/A
2117 | DC POWER SUPPLY | ODA | EX 60-40 | ODA-02-0923-01607 | (10 ~ 60) V, (10 ~ 40) A | (10 ~ 60) V, (10 ~ 40) A |  | N/A
2118 | AC Power Source | DIGITEK POWER Co., Ltd. | DEFC-1010VT | V04-110-2 | (50 - 500) Vac, (45 - 65) Hz, Max 20 A, Max 10 kVA | N/A | 3.005, 3.007(ITAV), 3.007(HOUS), 3.013 / 중간점검 미대상
2119 | AC Power Source | DIGITEK POWER Co., Ltd. | DEFC-1010VT | V04-110-1 | (50 - 500) Vac, (45 - 65) Hz, Max 20 A, Max 10 kVA | N/A | 3.005, 3.007(ITAV), 3.007(HOUS), 3.013 / 중간점검 미대상
2120 | IEC 62087-2 | IEC | N/A | N/A | Audio, video, and related equipment - Determination of power consumption - Part 2: Signals and media | N/A
2121 | Vernier Calipers | MITUTOYO | CD-6" ASX | B17351934 | (0 - 150) mm | (0 - 150) mm | 3.005, 3.007(ITAV), 3.007(HOUS) / 중간점검 미대상(사용전 점검) | N/A
2122 | Weight | KJ Tech | 9.1 kg | None | 9.1 kg | 9.1 kg |  | N/A
2123 | Shunt Resistor | RARA | 10 000 A/ 50 mV | None | Max. 10 000 A | (1 000 to 3 000) A |  | N/A
2124 | Multi-cycling battery & Capacitor | Maccor | SERIES 4000 | KA013226 | Max.10 V, Max. 5 A, 16 Ch. | Max.10 V, Max. 4.9 A, 16 Ch. |  | N/A
2125 | SPEAG ELI V5.0 Phantom | SPEAG | TP-1228 | 1228 | 2 ㎜ ± 0.2 ㎜ (bottom plate) | - | KTL 렌탈
2126 | SPEAG ELI4 Phantom | SCHMID & PARTNER | TP-1115 | 1115 | 2 mm ± 0.2 mm (bottom plate) | -
2127 | Staubli Robot | STAUBLI | MP6B-TX90XL | F07/56W9A1/A/01 | Repeatilbolity: ± 0.035 ㎜ | -
2128 | Staubli Robot Controller | STAUBLI | CS8C | F07/56W9A1/C/01 |  | -
2129 | Staubli Robot | STAUBLI | MP6B-TX90XL | F07/55B8A1/A/01 | Repeatilbolity: ± 0.035 ㎜ | -
2130 | Staubli Robot Controller | STAUBLI | CS8C | F07/55B8A1/C/01 |  | -
2131 | Staubli Robot | STAUBLI | MP6B-TX90XL | F13/5SD0A1/A/01 | Repeatilbolity: ± 0.035 ㎜ | - | KTL 대여장비
2132 | Staubli Robot Controller | STAUBLI | CS8C | F13/5SD0A1/C/01 | - | -
2133 | Staubli Robot Controller | STAUBLI | CS8Cspeag-TX60L | F10/5D1CA1/C/01
2134 | COAXIAL ATTENUATOR | RFCM | SMA10-10-18-B-SMA(M.F) | 23101031 | 9 ㎑ ~ 20 ㎓ | 9 ㎑ ~ 20 ㎓ | - | N/A
2135 | COAXIAL ATTENUATOR | RFCM | SMA10-10-18-B-SMA(M.F) | 23101026 | 9 ㎑ ~ 20 ㎓ | 9 ㎑ ~ 20 ㎓ | - | N/A
2136 | COAXIAL ATTENUATOR | RFCM | SMA10-10-18-B-SMA(M.F) | 23101020 | 9 ㎑ ~ 20 ㎓ | 9 ㎑ ~ 20 ㎓ | - | N/A
2137 | COAXIAL ATTENUATOR | RFCM | SMA10-10-18-B-SMA(M.F) | 23101034 | 9 ㎑ ~ 20 ㎓ | 9 ㎑ ~ 20 ㎓ | - | N/A
2138 | COAXIAL ATTENUATOR | RFCM | SMA10-10-18-B-SMA(M.F) | 23101919 | 9 ㎑ ~ 20 ㎓ | 9 ㎑ ~ 20 ㎓ | - | N/A
2139 | COAXIAL ATTENUATOR | RFCM | SMA10-10-18-B-SMA(M.F) | 23101029 | 9 ㎑ ~ 20 ㎓ | 9 ㎑ ~ 20 ㎓ | - | N/A
2140 | COAXIAL ATTENUATOR | RFCM | SMA10-10-18-B-SMA(M.F) | 23101056 | 9 ㎑ ~ 20 ㎓ | 9 ㎑ ~ 20 ㎓ | - | N/A
2141 | COAXIAL ATTENUATOR | RFCM | SMA10-10-18-B-SMA(M.F) | 23101011 | 9 ㎑ ~ 20 ㎓ | 9 ㎑ ~ 20 ㎓ | - | N/A
2142 | COAXIAL ATTENUATOR | RFCM | SMA10-10-18-B-SMA(M.F) | 23101018 | 9 ㎑ ~ 20 ㎓ | 9 ㎑ ~ 20 ㎓ | - | N/A
2143 | COAXIAL ATTENUATOR | RFCM | SMA10-10-18-B-SMA(M.F) | 23101048 | 9 ㎑ ~ 20 ㎓ | 9 ㎑ ~ 20 ㎓ | - | N/A
2144 | COAXIAL ATTENUATOR | RFCM | SMA10-10-18-B-SMA(M.F) | 23101041 | 9 ㎑ ~ 20 ㎓ | 9 ㎑ ~ 20 ㎓ | - | N/A
2145 | COAXIAL ATTENUATOR | RFCM | SMA10-10-18-B-SMA(M.F) | 23101009 | 9 ㎑ ~ 20 ㎓ | 9 ㎑ ~ 30 ㎓ | 30 GHz까지 교정 | N/A
2146 | COAXIAL ATTENUATOR | RFCM | SMA10-10-18-B-SMA(M.F) | 23101903 | 9 ㎑ ~ 20 ㎓ | 9 ㎑ ~ 20 ㎓ | - | N/A
2147 | COAXIAL ATTENUATOR | RFCM | SMA10-10-18-B-SMA(M.F) | 23101053 | 9 ㎑ ~ 20 ㎓ | 9 ㎑ ~ 20 ㎓ | - | N/A
2148 | COAXIAL ATTENUATOR | RFCM | SMA10-10-18-B-SMA(M.F) | 23101017 | 9 ㎑ ~ 20 ㎓ | 9 ㎑ ~ 30 ㎓ | 30 GHz까지 교정 | N/A
2149 | COAXIAL ATTENUATOR | RFCM | SMA10-10-18-B-SMA(M.F) | 23101013 | DC ~ 18 ㎓ | 9 ㎑ ~ 20 ㎓ | - | N/A
2150 | COAXIAL ATTENUATOR | RFCM | SMA10-10-18-B-SMA(M.F) | 23101055 | 9 ㎑ ~ 20 ㎓ | 9 ㎑ ~ 20 ㎓ | - | N/A
2151 | COAXIAL ATTENUATOR | RFCM | SMA10-10-18-B-SMA(M.F) | 23101913 | 9 ㎑ ~ 20 ㎓ | 9 ㎑ ~ 20 ㎓ | - | N/A
2152 | COAXIAL ATTENUATOR | RFCM | SMA10-10-18-B-SMA(M.F) | 23101044 | 9 ㎑ ~ 20 ㎓ | 9 ㎑ ~ 20 ㎓ | - | N/A
2153 | COAXIAL ATTENUATOR | RFCM | SMA10-10-18-B-SMA(M.F) | 23101035 | 9 ㎑ ~ 20 ㎓ | 9 ㎑ ~ 20 ㎓ | - | N/A
2154 | COAXIAL ATTENUATOR | RFCM | SMA10-10-18-B-SMA(M.F) | 23101027 | 9 ㎑ ~ 20 ㎓ | 9 ㎑ ~ 20 ㎓ | - | N/A
2155 | COAXIAL ATTENUATOR | RFCM | SMA10-10-18-B-SMA(M.F) | 23101920 | 9 ㎑ ~ 20 ㎓ | 9 ㎑ ~ 20 ㎓ | - | N/A
2156 | COAXIAL ATTENUATOR | RFCM | SMA10-10-18-B-SMA(M.F) | 23101032 | 9 ㎑ ~ 20 ㎓ | 9 ㎑ ~ 20 ㎓ | - | N/A
2157 | COAXIAL ATTENUATOR | RFCM | SMA10-10-18-B-SMA(M.F) | 23101049 | 9 ㎑ ~ 20 ㎓ | 9 ㎑ ~ 20 ㎓ | - | N/A
2158 | COAXIAL ATTENUATOR | RFCM | SMA10-10-18-B-SMA(M.F) | 23101043 | 9 ㎑ ~ 20 ㎓ | 9 ㎑ ~ 20 ㎓ | - | N/A
2159 | COAXIAL ATTENUATOR | RFCM | SMA10-10-18-B-SMA(M.F) | 23101918 | 9 ㎑ ~ 20 ㎓ | 9 ㎑ ~ 20 ㎓ | - | N/A
2160 | COAXIAL ATTENUATOR | RFCM | SMA10-10-18-B-SMA(M.F) | 23101024 | 9 ㎑ ~ 20 ㎓ | 9 ㎑ ~ 20 ㎓ | - | N/A
2161 | COAXIAL ATTENUATOR | RFCM | SMA10-10-18-B-SMA(M.F) | 23101045 | 9 ㎑ ~ 20 ㎓ | 9 ㎑ ~ 20 ㎓ | - | N/A
2162 | COAXIAL ATTENUATOR | RFCM | SMA10-10-18-B-SMA(M.F) | 23101905 | 9 ㎑ ~ 20 ㎓ | 9 ㎑ ~ 20 ㎓ | - | N/A
2163 | COAXIAL ATTENUATOR | RFCM | SMA10-10-18-B-SMA(M.F) | 23101007 | 9 ㎑ ~ 20 ㎓ | 9 ㎑ ~ 30 ㎓ | 30 GHz까지 교정 | N/A
2164 | COAXIAL ATTENUATOR | RFCM | SMA10-10-18-B-SMA(M.F) | 23101014 | 9 ㎑ ~ 20 ㎓ | 9 ㎑ ~ 20 ㎓ | - | N/A
2165 | COAXIAL ATTENUATOR | RFCM | SMA10-10-18-B-SMA(M.F) | 23101051 | 9 ㎑ ~ 20 ㎓ | 9 ㎑ ~ 20 ㎓ | - | N/A
2166 | COAXIAL ATTENUATOR | RFCM | SMA10-10-18-B-SMA(M.F) | 23101910 | 9 ㎑ ~ 20 ㎓ | 9 ㎑ ~ 20 ㎓ | - | N/A
2167 | COAXIAL ATTENUATOR | RFCM | SMA10-10-18-B-SMA(M.F) | 23101911 | 9 ㎑ ~ 20 ㎓ | 9 ㎑ ~ 20 ㎓ | - | N/A
2168 | COAXIAL ATTENUATOR | RFCM | SMA10-10-18-B-SMA(M.F) | 23101917 | 9 ㎑ ~ 20 ㎓ | 9 ㎑ ~ 20 ㎓ | - | N/A
2169 | COAXIAL ATTENUATOR | RFCM | SMA10-10-18-B-SMA(M.F) | 23101036 | 9 ㎑ ~ 20 ㎓ | 9 ㎑ ~ 20 ㎓ | - | N/A
2170 | COAXIAL ATTENUATOR | RFCM | SMA10-10-18-B-SMA(M.F) | 23101042 | 9 ㎑ ~ 20 ㎓ | 9 ㎑ ~ 20 ㎓ | - | N/A
2171 | COAXIAL ATTENUATOR | RFCM | SMA10-10-18-B-SMA(M.F) | 23101052 | 9 ㎑ ~ 20 ㎓ | 9 ㎑ ~ 20 ㎓ | - | N/A
2172 | COAXIAL ATTENUATOR | RFCM | SMA10-10-18-B-SMA(M.F) | 23101908 | 9 ㎑ ~ 20 ㎓ | 9 ㎑ ~ 20 ㎓ | - | N/A
2173 | COAXIAL ATTENUATOR | RFCM | SMA10-10-18-B-SMA(M.F) | 23101023 | 9 ㎑ ~ 20 ㎓ | 9 ㎑ ~ 20 ㎓ | - | N/A
2174 | COAXIAL ATTENUATOR | RFCM | SMA10-10-18-B-SMA(M.F) | 23101012 | 9 ㎑ ~ 20 ㎓ | 9 ㎑ ~ 20 ㎓ | - | N/A
2175 | COAXIAL ATTENUATOR | RFCM | SMA10-10-18-B-SMA(M.F) | 23101916 | 9 ㎑ ~ 20 ㎓ | 9 ㎑ ~ 20 ㎓ | - | N/A
2176 | COAXIAL ATTENUATOR | RFCM | SMA10-10-18-B-SMA(M.F) | 23101050 | 9 ㎑ ~ 20 ㎓ | 9 ㎑ ~ 20 ㎓ | - | N/A
2177 | COAXIAL ATTENUATOR | RFCM | SMA10-10-18-B-SMA(M.F) | 23101914 | 9 ㎑ ~ 20 ㎓ | 9 ㎑ ~ 20 ㎓ | - | N/A
2178 | COAXIAL ATTENUATOR | RFCM | SMA10-10-18-B-SMA(M.F) | 23101901 | 9 ㎑ ~ 20 ㎓ | 9 ㎑ ~ 20 ㎓ | - | N/A
2179 | COAXIAL ATTENUATOR | RFCM | SMA10-10-18-B-SMA(M.F) | 23101028 | DC ~ 18 ㎓ | 9 ㎑ ~ 20 ㎓ | - | N/A
2180 | COAXIAL ATTENUATOR | RFCM | SMA10-10-18-B-SMA(M.F) | 23101902 | DC ~ 18 ㎓ | 9 ㎑ ~ 20 ㎓ | - | N/A
2181 | COAXIAL ATTENUATOR | RFCM | SMA10-10-18-B-SMA(M.F) | 23101047 | DC ~ 18 ㎓ | 9 ㎑ ~ 20 ㎓ | - | N/A
2182 | COAXIAL ATTENUATOR | RFCM | SMA10-10-18-B-SMA(M.F) | 23101019 | DC ~ 18 ㎓ | 9 ㎑ ~ 20 ㎓ | - | N/A
2183 | COAXIAL ATTENUATOR | RFCM | SMA10-10-18-B-SMA(M.F) | 23101010 | DC ~ 18 ㎓ | 9 ㎑ ~ 30 ㎓ | 30 GHz까지 교정 | N/A
2184 | COAXIAL ATTENUATOR | RFCM | SMA10-10-18-B-SMA(M.F) | 23101909 | DC ~ 18 ㎓ | 9 ㎑ ~ 20 ㎓ | - | N/A
2185 | COAXIAL ATTENUATOR | RFCM | SMA10-10-18-B-SMA(M.F) | 23101037 | DC ~ 18 ㎓ | 9 ㎑ ~ 20 ㎓ | - | N/A
2186 | COAXIAL ATTENUATOR | RFCM | SMA10-10-18-B-SMA(M.F) | 23101904 | DC ~ 18 ㎓ | 9 ㎑ ~ 20 ㎓ | - | N/A
2187 | COAXIAL ATTENUATOR | RFCM | SMA10-10-18-B-SMA(M.F) | 23101008 | DC ~ 18 ㎓ | 9 ㎑ ~ 30 ㎓ | 30 GHz까지 교정 | N/A
2188 | COAXIAL ATTENUATOR | RFCM | SMA10-10-18-B-SMA(M.F) | 23101907 | DC ~ 18 ㎓ | 9 ㎑ ~ 20 ㎓ | - | N/A
2189 | COAXIAL ATTENUATOR | RFCM | SMA10-10-18-B-SMA(M.F) | 23101030 | DC ~ 18 ㎓ | 9 ㎑ ~ 20 ㎓ | - | N/A
2190 | COAXIAL ATTENUATOR | RFCM | SMA10-10-18-B-SMA(M.F) | 23101038 | DC ~ 18 ㎓ | 9 ㎑ ~ 20 ㎓ | - | N/A
2191 | COAXIAL ATTENUATOR | RFCM | SMA10-10-18-B-SMA(M.F) | 23101025 | 9 ㎑ ~ 20 ㎓ | 9 ㎑ ~ 20 ㎓ | - | N/A
2192 | COAXIAL ATTENUATOR | RFCM | SMA10-10-18-B-SMA(M.F) | 23101039 | 9 ㎑ ~ 20 ㎓ | 9 ㎑ ~ 20 ㎓ | - | N/A
2193 | COAXIAL ATTENUATOR | RFCM | SMA10-10-18-B-SMA(M.F) | 23101046 | 9 ㎑ ~ 20 ㎓ | 9 ㎑ ~ 20 ㎓ | - | N/A
2194 | COAXIAL ATTENUATOR | RFCM | SMA10-10-18-B-SMA(M.F) | 23101054 | 9 ㎑ ~ 20 ㎓ | 9 ㎑ ~ 20 ㎓ | - | N/A
2195 | COAXIAL ATTENUATOR | RFCM | SMA10-10-18-B-SMA(M.F) | 23101016 | 9 ㎑ ~ 20 ㎓ | 9 ㎑ ~ 20 ㎓ | - | N/A
2196 | COAXIAL ATTENUATOR | RFCM | SMA10-10-18-B-SMA(M.F) | 23101022 | 9 ㎑ ~ 20 ㎓ | 9 ㎑ ~ 20 ㎓ | - | N/A
2197 | COAXIAL ATTENUATOR | RFCM | SMA10-10-18-B-SMA(M.F) | 23101915 | 9 ㎑ ~ 20 ㎓ | 9 ㎑ ~ 20 ㎓ | - | N/A
2198 | Attenuator (30dB) | RFCOREA | A-0830 | - | 9㎑ ~ 8㎓ | 9㎑ ~ 8㎓ |  | N/A
2199 | Average Power Sensor | ROHDE&SCHWARZ | NRP6A | 103845 | 8 ㎑ ~ 6 ㎓ | 9 ㎑ ~ 6 ㎓ | 구 등록번호 : HCT-EM-1197 (2025.01.01) | N/A
2200 | Average Power Sensor | ROHDE&SCHWARZ | NRP6A | 103845 | 8 ㎑ ~ 6 ㎓ | 9 ㎑ ~ 6 ㎓ | 장비등록번호 변경: HCT-AU-0224 (2025.01.01) | N/A
2201 | Average Power Sensor | ROHDE&SCHWARZ | NRP6A | 103844 | 8 ㎑ ~ 6 ㎓ | 9 ㎑ ~ 6 ㎓ | 장비등록번호 변경: HCT-AU-0223(2025.01.01) | N/A
2202 | Average Power Sensor | ROHDE&SCHWARZ | NRP6A | 103844 | 8 ㎑ ~ 6 ㎓ | 9 ㎑ ~ 6 ㎓ | 구 등록번호 : HCT-EM-1196 (2025.01.01) | N/A
2203 | ECG Simulator | WhaleTeq | AECG100, PPG-2R-940 | WAE1001-220052, WAP2003-220030 | - | - 전극별 출력 전압 정확성, 오프센 전압, 주파수, LED PULSE 요소 | IEC 60601-2-47, 중간점검 대상 장비 | N/A
2204 | POWER METER | ROHDE&SCHWARZ | NRX | 103953 | DC ~ 110 ㎓ | 9 kHz to 6 GHz | 2023년 12월 1일 부로 경기도 이천시 마장면 장암리 141 위치로 주소지 변경하여 이관하였음. 펌웨어 버전 : 02.51.22030701/ 구 등록번호 : HCT-EM-1215 (2025.01.01) | N/A
2205 | POWER METER | ROHDE&SCHWARZ | NRX | 103953 | DC ~ 110 ㎓ | 9 ㎑ ~ 6 ㎓ | 2023년 12월 1일 부로 경기도 이천시 마장면 장암리 141 위치로 주소지 변경하여 이관하였음. 펌웨어 버전 : 02.51.22030701/ 장비등록번호 변경: HCT-AU-0242 (2025.01.01) | N/A
2206 | H-Field Probe | Narda | ELT-400 | M-0969 | 1㎐~400㎑ | 1㎐~400㎑ | HCT-SR-0266와 같이 교정됨 *중간점검 대상 (연 1회, 교정 후 6개월) | N/A
2207 | Regenerative Power system | KEYSIGHT | RP7945A | MY59003132 | 80V/250A 10kW |  | 장비등록번호 변경: HCT-AU-0241 (2025.01.01) | N/A
2208 | Regenerative Power system | KEYSIGHT | RP7945A | MY59003132 | 80V/250A 10kW |  | 구 등록번호 : HCT-EM-1214 (2025.01.01) | N/A
2209 | Regenerative Power system | KEYSIGHT | RP7973A | MY60000215 | 2000V/30A, 20kW |  | 장비등록번호 변경: HCT-AU-0240 (2025.01.01) | N/A
2210 | Regenerative Power system | KEYSIGHT | RP7973A | MY60000215 | 2000V/30A, 20kW |  | 구 등록번호 : HCT-EM-1213 (2025.01.01) | N/A
2211 | SIGNAL GENERATOR | ROHDE&SCHWARZ | SMB100B | 103730 | 8 ㎑ ~ 6 ㎓ | * PM1, PM2 교정주파수 실제 시험 주파수 대역으로 교정 | 펌웨어 버전 : 4.90.049.57/ 장비등록번호 변경: HCT-AU-0222 (2025.01.01) | 4.90.049.57
2212 | SIGNAL GENERATOR | ROHDE&SCHWARZ | SMB100B | 103730 | 8 ㎑ ~ 6 ㎓ | * PM1, PM2 교정주파수 실제 시험 주파수 대역으로 교정 | 펌웨어 버전 : 4.90.049.57/ 구 등록번호 : HCT-EM-1195 (2025.01.01) | 4.90.049.57
2213 | Attenuator | BIRD | 300-WA-FFN-20 | 1558016 | 9 ㎑ ~ 2.4 ㎓, 20 ㏈, 300 W | 30 ㎐ ~ 2.4 ㎓, 20 ㏈ | User Manual MIL-02 *중간점검 대상 아님/ 장비등록번호 변경: HCT-MI-0192 (2025.01.01) | N/A
2214 | Attenuator | BIRD | 300-WA-FFN-20 | 1558016 | 9 ㎑ ~ 2.4 ㎓, 20 ㏈, 300 W | 30 ㎐ ~ 2.4 ㎓, 20 ㏈ | User Manual MIL-A02 *중간점검 대상 아님/ 구 등록번호 : HCT-EM-1194 (2025.01.01) | N/A
2215 | Attenuator | BIRD | 300-WA-FFN-10 | 1558020 | 9 ㎑ ~ 2.4 ㎓, 10 ㏈, 300 W | 30 ㎐ ~ 2.4 ㎓, 10 ㏈ | User Manual MIL-A02 *중간점검 대상 아님/ 구 등록번호 : HCT-EM-1193 (2025.01.01) | N/A
2216 | Attenuator | BIRD | 300-WA-FFN-10 | 1558020 | 9 ㎑ ~ 2.4 ㎓, 10 ㏈, 300 W | 30 ㎐ ~ 2.4 ㎓, 10 ㏈ | User Manual MIL-02 *중간점검 대상 아님/ 장비등록번호 변경: HCT-MI-0191 (2025.01.01) | N/A
2217 | MICROPHONE | BRUEL&KJAER | Type 2669/4188 | 2221135/2764224 | 20 Hz ~ 20 kHz, 15.8 dB ~ 146 dB | 20 Hz ~ 20 kHz, 15.8 dB ~ 146 dB | SN.2427981>SN.2764224 기존 장비 폐기 후 신규 장비 대체 | N/A
2218 | Insulation Resistance Tester | KIKUSUI | TOS7200 | CQ004685 | (0.1 to 4 000) MΩ | (0.1 to 4 000) MΩ |  | N/A
2219 | AC POWER SOURCE | KEYSIGHT | AC6918H | JPCT001541 | 320Vrms, 18kVA, 5kHz, 3Ø |  |  | N/A
2220 | DC Power Supply | ODA | EX30-40 | ODA-02-0923-14583 | (10 to 30) V, (10 to 40) A | (10 to 30) V, (10 to 40) A | 5A, 5V 이상만 사용 | N/A
2221 | DC Power Supply | ODA | EX50-24 | ODA-02-0923-16271 | (1 to 50) V, (5 to 24) A | (1 to 50) V, (5 to 24) A |  | N/A
2222 | DC Power Supply | ODA | EX50-24 | ODA-02-0923-14801 | (1 to 50) V, (5 to 24) A | (1 to 50) V, (5 to 24) A |  | N/A
2223 | Capacitor | Solar | 9146-1 | 222338-2 | 10 uF | 10 uF | User Manual MIL-03/ 장비등록번호 변경: HCT-MI-0190 (2025.01.01) | N/A
2224 | Capacitor | Solar | 9146-1 | 222338-2 | 10 uF | 10 uF | User Manual MIL-C03/ 구 등록번호 : HCT-EM-1189 (2025.01.01) | N/A
2225 | Capacitor | Solar | 9133-1 | 222338-1 | 10 uF | 10 uF | User Manual MIL-C03 / 구 등록번호 : HCT-EM-1188 (2025.01.01) | N/A
2226 | Capacitor | Solar | 9133-1 | 222338-1 | 10 uF | 10 uF | User Manual MIL-03/ 장비등록번호 변경: HCT-MI-0189 (2025.01.01) | N/A
2227 | LASER Field Probe | AMPLIFIERRESEARCH | FL8009 | 0359211 | 20MHz to 9.3GHz |  | 장비등록번호 변경: HCT-AU-0239(2025.01.01) | N/A
2228 | LASER Field Probe | AMPLIFIERRESEARCH | FL8009 | 0359211 | 20 MHz to 9.3 GHz | 20 MHz to 9.3 GHz | 구 등록번호 : HCT-EM-1212 (2025.01.01) | N/A
2229 | LISN | SCHWARZBECK | NNBM8124-200 | 00757 | 100kHz to 150MHz , 5uH , 200A , 1000VDC | 100kHz to 150MHz | 2023년 12월 1일 부로 경기도 이천시 마장면 장암리 141 위치로 주소지 변경하여 이관하였음./ 구 등록번호 : HCT-EM-1211 (2025.01.01) | N/A
2230 | LISN | SCHWARZBECK | NNBM8124-200 | 00757 | 0.1MHz to 150MHz , 5uH , 200A , 1000VDC |  | 2023년 12월 1일 부로 경기도 이천시 마장면 장암리 141 위치로 주소지 변경하여 이관하였음./ 장비등록번호 변경: HCT-AU-0238 (2025.01.01) | N/A
2231 | LISN | SCHWARZBECK | NNBM8124-200 | 00758 | 0.1MHz to 150MHz , 5uH , 200A , 1000VDC |  | 2023년 12월 1일 부로 경기도 이천시 마장면 장암리 141 위치로 주소지 변경하여 이관하였음./ 장비등록번호 변경: HCT-AU-0237 (2025.01.01) | N/A
2232 | LISN | SCHWARZBECK | NNBM8124-200 | 00758 | 100kHz to 150MHz , 5uH , 200A , 1000VDC | 100kHz to 150MHz | 2023년 12월 1일 부로 경기도 이천시 마장면 장암리 141 위치로 주소지 변경하여 이관하였음./ 구 등록번호 : HCT-EM-1210 (2025.01.01) | N/A
2233 | ATTENUATOR | BIRD | 100-A-FFN-20 | 1555197 | 100WATTS , 20dB, DC - 30 GHz | 9 kHz to 2.4 GHz | 구 등록번호 : HCT-EM-1209 (2025.01.01) | N/A
2234 | ATTENUATOR | BIRD | 100-A-FFN-20 | 1555197 | 100WATTS , 20dB |  | 장비등록번호 변경: HCT-AU-0236 (2025.01.01) | N/A
2235 | BULK CURRENT INJECTION PROBE | FCC | F-120-6A | 196911 | 10 kHz to 400 MHz | 10 kHz to 400 MHz | 2023년 12월 1일 부로 경기도 이천시 마장면 장암리 141 위치로 주소지 변경하여 이관하였음./ 구 등록번호 : HCT-EM-1208 (2025.01.01) | N/A
2236 | BULK CURRENT INJECTION PROBE | FCC | F-120-6A | 196911 | 10kHz to 400MHz |  | 2023년 12월 1일 부로 경기도 이천시 마장면 장암리 141 위치로 주소지 변경하여 이관하였음./ 장비등록번호 변경: HCT-AU-0235 (2025.01.01) | N/A
2237 | SIGNAL GENERATOR | ROHDE&SCHWARZ | SMB 100B | 102538 | 8kHz to 6GHz |  | 2023년 12월 1일 부로 경기도 이천시 마장면 장암리 141 위치로 주소지 변경하여 이관하였음. 펌웨어 버전 : 5.10.121.40/ 장비등록번호 변경: HCT-AU-0234 (2025.01.01) | N/A
2238 | SIGNAL GENERATOR | ROHDE&SCHWARZ | SMB 100B | 102538 | 8 kHz to 6 GHz | 9 kHz to 6 GHz | 2023년 12월 1일 부로 경기도 이천시 마장면 장암리 141 위치로 주소지 변경하여 이관하였음. 펌웨어 버전 : 5.10.121.40/ 구 등록번호 : HCT-EM-1207 (2025.01.01) | N/A
2239 | BROADBAND AMPLIFIER | ROHDE&SCHWARZ | BBA 150 | 105281 | 9kHz to 250MHz , 80MHz to 1GHz |  | 2023년 12월 1일 부로 경기도 이천시 마장면 장암리 141 위치로 주소지 변경하여 이관하였음./ 구 등록번호 : HCT-EM-1206 (2025.01.01) | N/A
2240 | BROADBAND AMPLIFIER | ROHDE&SCHWARZ | BBA 150 | 105281 | 9kHz to 250MHz , 80MHz to 1GHz |  | 2023년 12월 1일 부로 경기도 이천시 마장면 장암리 141 위치로 주소지 변경하여 이관하였음./ 장비등록번호 변경: HCT-AU-0233 (2025.01.01) | N/A
2241 | SIGNAL GENERATOR | ROHDE&SCHWARZ | SMB 100B | 103729 | 8kHz to 3GHz |  | 2023년 12월 1일 부로 경기도 이천시 마장면 장암리 141 위치로 주소지 변경하여 이관하였음. 펌웨어 버전 : 4.90.049.57/ 장비등록번호 변경: HCT-AU-0232 (2025.01.01) | N/A
2242 | SIGNAL GENERATOR | ROHDE&SCHWARZ | SMB 100B | 103729 | 8 kHz to 3 GHz | 9 kHz to 3 GHz | 2023년 12월 1일 부로 경기도 이천시 마장면 장암리 141 위치로 주소지 변경하여 이관하였음. 펌웨어 버전 : 4.90.049.57/ 구 등록번호 : HCT-EM-1205 (2025.01.01) | N/A
2243 | Average Power Sensor | ROHDE&SCHWARZ | NRP6A | 103847 | 8 kHz to 6 GHz | 9 kHz to 6 GHz | 2023년 12월 1일 부로 경기도 이천시 마장면 장암리 141 위치로 주소지 변경하여 이관하였음./ 구 등록번호 : HCT-EM-1204 (2025.01.01) | N/A
2244 | Average Power Sensor | ROHDE&SCHWARZ | NRP6A | 103847 | 8kHz to 6GHz |  | 2023년 12월 1일 부로 경기도 이천시 마장면 장암리 141 위치로 주소지 변경하여 이관하였음./ 장비등록번호 변경: HCT-AU-0231 (2025.01.01) | N/A
2245 | Average Power Sensor | ROHDE&SCHWARZ | NRP6A | 103846 | 8 kHz to 6 GHz | 9 kHz to 6 GHz | 2023년 12월 1일 부로 경기도 이천시 마장면 장암리 141 위치로 주소지 변경하여 이관하였음./ 구 등록번호 : HCT-EM-1203 (2025.01.01) | N/A
2246 | Average Power Sensor | ROHDE&SCHWARZ | NRP6A | 103846 | 8kHz to 6GHz |  | 2023년 12월 1일 부로 경기도 이천시 마장면 장암리 141 위치로 주소지 변경하여 이관하였음./ 장비등록번호 변경: HCT-AU-0230 (2025.01.01) | N/A
2247 | 19&apos; System Rack | TDK RF Solutions lnc. | 19&apos; System Rack | - | - |  | EMS Room#1 CS시험용 장비에 사용되는 Rack | N/A
2248 | Surface Temperature Test Phantom | NPL | Surface Temperature Test Phantom | NPL 2-37 TTP1 2022-20 | - | - | 중간점검 대상 장비 | N/A
2249 | SPEAG E-Field Probe | SPEAG | EX3DV4 | 3768 | 4 ㎒ ~10 ㎓ | 750 ㎒, 835 ㎒, 900 ㎒, 1750 ㎒,1900 ㎒,2300㎒,2450 ㎒,2600 ㎒ | LG 매각 장비 | N/A
2250 | SPEAG E-Field Probe | SPEAG | EX3DV4 | 7732 | 600 ㎒ ~5.75 ㎓ | 4 ㎒ - 10㎓ |  | N/A
2251 | Audio Amplifier | AE Techron | 7224 DC-Enabled AC Amp | 7224-0222-2854-B | Up to 900 W(RMS), Up to 1 ㎒ | - | User Manual MIL-22/ 장비등록번호 변경: HCT-MI-0188 (2025.01.01) | N/A
2252 | Audio Amplifier | AE Techron | 7224 DC-Enabled AC Amp | 7224-0222-2854-B | Up to 900 W(RMS), Up to 1 ㎒ | - | User Manual MIL-A03 / 구 등록번호 : HCT-EM-1187 (2025.01.01) | N/A
2253 | Powerline Ripple Detector | Pearson Electronics | PRD-240 | 83239 | CS101 profile for setting the ripple level above 5 kHz or Flat response from 10 Hz to 150 kHz | 10 ㎐ ~ 150 ㎑ | User Manual MIL-P10 / 구 등록번호 : HCT-EM-1186 (2025.01.01) | N/A
2254 | Powerline Ripple Detector | Pearson Electronics | PRD-240 | 83239 | CS101 profile for setting the ripple level above 5 kHz or Flat response from 10 Hz to 150 kHz | 10 ㎐ ~ 150 ㎑ | User Manual MIL-44/ 장비등록번호 변경: HCT-MI-0187 (2025.01.01) | N/A
2255 | ARBITRARY GENERATOR | Rohde&Schwarz | HMF2525 | 104438 | 10 ㎐ ~ 25 ㎒ | 10 ㎐ ~ 25 ㎒ | User Manual MIL-13/ 장비등록번호 변경: HCT-MI-0186 (2025.01.01) | 02.301
2256 | ARBITRARY GENERATOR | Rohde&Schwarz | HMF2525 | 104438 | 10 ㎐ ~ 25 ㎒ | 10 ㎐ ~ 25 ㎒ | User Manual MIL-A01/ 구 등록번호 : HCT-EM-1185 (2025.01.01) | 02.301
2257 | Laser Spectrum Analyzer | BRISTOL INSTRUMENT | 772B-MIR | 51710 | Wavelength range 1 - 12 μm | -파장 정확성 | 중간점검 대상 장비 | N/A
2258 | Spectrum Analyzer Extension Module | VDI | WR15SAX-M | SAX936 | 50 GHz - 75 GHz | 50 GHz - 75 GHz |  | N/A
2259 | High Freq Radiating Loop Coil | SCHWARZBECK | HFRA5164 | 00116 |  |  |  | N/A
2260 | Low Freq Radiating Loop Coil | SOLAR Electronics | 9230-1 | 222387-2 |  |  |  | N/A
2261 | Attenuator | FairviewMicrowave | SA3N10W-20 | 21071307 |  |  | 사용전 교정 장비 | N/A
2262 | Compensation Network | SCHWARZBECK | NFCN 1356 | 00099 | - | 11 MHz ~ 17 MHz | LOOP SENSOR(9229-1)의 부속품으로 사용되는 장비 | N/A
2263 | Magnetic Field Sensor | SCHWARZBECK | FESP 5134-1 | 00100 |  | 9 khz ~ 400 Mhz |  | N/A
2264 | Loop Sensor | SOLAR Electronics | 9229-1 | 222387-1 |  | 10 Hz ~ 200 khz |  | N/A
2265 | Spectrum Analyzer | RIGOL | DSA815 | DSA8B234900770 | 9 ㎑ ~ 1.5 ㎓ | 9 ㎑ ~ 1.5 ㎓ | FW: 00.01.19 | 00.01.19
2266 | Spectrum Analyzer | RIGOL | DSA815 | DSA8B240900060 | 30 kHz ~ 1.49 GHz | 30 kHz ~ 1.49 GHz | 00.01.19 | 00.01.19
2267 | Power Analyzer | Newtons4th Ltd | PPA510 | 111-06287 | - | (0 - 1 000) V, (0 - 20) A, (50 / 60) Hz, 4.8 kW, (0.5 - 1) PF | 중간점검 대상 장비 | Ver.2.87
2268 | Defibrillator Pacer Analyzer / Defibrillator Selectable Loads | Fluke Biomedical | IMPULSE 7000DP / Impulse 7010 | 5808062 / 5815808 | - | -저항 성분 (로터리 선택 별), 출력 에너지 정확도 | 중간점검 대상 장비 | N/A
2269 | SPEAG DAE4 | SPEAG | DAE4 | 780 | &apos;-100 ㎷ ∼ 300 ㎷ (16 bit resolution and two range settings : 4 ㎷, 400 ㎷) | -100 ㎷ ∼ 300 ㎷ (16 bit resolution and two range settings : 4 ㎷, 400 ㎷) |  | N/A
2270 | SPEAG DAE4 | SPEAG | DAE4 | 1464 | &apos;-100 ㎷ ∼ 300 ㎷ (16 bit resolution and two range settings : 4 ㎷, 400 ㎷) | -100 ㎷ ∼ 300 ㎷ (16 bit resolution and two range settings : 4 ㎷, 400 ㎷) |  | N/A
2271 | SPEAG DAE4 | SPEAG | DAE4 | 1254 | &apos;-100 ㎷ ∼ 300 ㎷ (16 bit resolution and two range settings : 4 ㎷, 400 ㎷) | -100 ㎷ ∼ 300 ㎷ (16 bit resolution and two range settings : 4 ㎷, 400 ㎷) |  | N/A
2272 | ALARM-HYGROMETER | TESTO | TESTO / 608-H1 | 83406825 | 0 ~ 50 ˚C / 10 ~ 95 % R.H. | 0 ~ 50 ˚C / 10 ~ 95 % R.H. | 사용 | N/A
2273 | ALARM-HYGROMETER | TESTO | TESTO / 608-H1 | 83406789 | 0 ~ 50 ˚C / 10 ~ 95 % R.H. | 0 ~ 50 ˚C / 10 ~ 95 % R.H. |  | N/A
2274 | GNSS SIGNAL GENERATOR | TESCOM | TC-2800A | 2800A000434 | - | GNSS output | F/W Version : 3.11 | 3.11
2275 | Vector Reflectometer | SPEAG | DAKS-VNA R60 | 21393001 | 1 ㎒ ~6 ㎓ | 1 ㎒ ~6 ㎓ |  | V3.0.4.1
2276 | Calibration of dielectric papameter probes | SPEAG | DAKS-12 | 1048 | 4 ㎒ ~3 ㎓ | - | 2023.04.11 워런티 기간에 하드웨어 결함으로 교체 (S/N:1042 -> 1048) | V3.0.4.1
2277 | Universal Radio Communication Tester | ROHDE&SCHWARZ | CMU200 | 110740 | 10 ㎒ ~ 2.7 ㎓ | 10 ㎒ ~ 2.7 ㎓ | 전파안전센터로부터 이관 (기존 등록번호: HCT-SR-0093) *중간점검 대상 (매 월) | V5.21
2278 | CLICK ANALYZER | AFJ INSTRUMENTS | DDA55+ | 14042218208 | 150 KHz, 500 KHz, 1.4MHz, 30 MHz | 150 KHz, 500 KHz, 1.4MHz, 30 MHz | [펌웨어 버전: 4.19] *중간점검 대상 아님 | 4.19
2279 | Acceleration Sensor | PCB PIEZOTRONICS | 352C03 | LW404638 | Sensitivity: (±10%)10 mV/g (1.02 mV/(m/s²)) Measurement Range: ±500 g pk (±4900 m/s² pk) Broadband Resolution: 0.0005 g rms (0.005 m/s² rms) Frequency Range: (±5%)0.5 to 10000 Hz Sensing Element: Ceramic Weight: 0.20 oz (5.8 gm) | (10 ~ 5 000) Hz |  | N/A
2280 | Acceleration Sensor | PCB PIEZOTRONICS | 352C03 | LW404637 | Sensitivity: (±10%)10 mV/g (1.02 mV/(m/s²)) Measurement Range: ±500 g pk (±4900 m/s² pk) Broadband Resolution: 0.0005 g rms (0.005 m/s² rms) Frequency Range: (±5%)0.5 to 10000 Hz Sensing Element: Ceramic Weight: 0.20 oz (5.8 gm) | (10 ~ 5 000) Hz |  | N/A
2281 | Horn Antenna | ETS-Lindgren | 3164-04 | 00044654 | 700 ㎒ ~ 6 ㎓ | -
2282 | 16채널 진동 측정 분석 시스템 | Data Translation | DT9857E | 1FFD317 | 16ch-IEPE sensors support with 4 mA, 105.6 kHz sampling rate, Powered by 5 V | (0.5, 1.0) V (10, 50, 100, 1000, 2000) Hz | ＊중간점검 대상장비 아님 | N/A
2283 | 곧은자(STRAIGHT RULE) | MC | 철직자/쇠자 | 458171 | (0 ~ 300) ㎜ | (0 ~ 300) ㎜ | - | N/A
2284 | CVCF | 디지텍파워 | DEFC-1100 | V04-113 | 1 phase, output range : 50 ~ 500 V, output Voltage accuracy : +- 1% 이내, 50/60Hz (45 ~ 65 Hz), Use current : 200 A | - | 중간점검 대상 장비 | N/A
2285 | CVCF Isolation Transformer | 디지텍파워 | DIT-3150 | V04-112 | output range : 198 V / 220 V / 242 V / 342 V / 360 V / 380 V / 400 V / 418 V / 432 V / 440 V / 456 V / 480 V / 528 V, 60Hz, Use current : 227 A | - | HCT-ME-0157_CVCF와 세트로 사용, 중간점검 대상 장비 | N/A
2286 | CVCF | 디지텍파워 | DEFC-3150 | V04-111 | 3 phase, output range : 380 V, output Voltage accuracy : +- 1% 이내, 50/60Hz (45 ~ 65 Hz), Use current : 227 A |  | HCT-ME-0158_CVCF Isolation Transformer와 세트로 사용, 중간점검 대상 장비 | N/A
2287 | ACQUA Compact | HEAD acoustics | labCORE | 77000427 | (-5 ~ 5) V | (0.1 ~ 1.0) V | *중간점검 대상 (매 월) | 3.5.15
2288 | AC POWER SUPPLY | KIKUSUI | PCR2000M | VE001611 | AC(0 ~ 270 ) V, DC(0 ~ 270) V, (0 ~ 20) A | AC(10 ~ 270 ) V, DC(10 ~ 270) V, (1 ~ 16) A, (50/ 60) ㎐ |  | N/A
2289 | Antenna | Aaronia | HyperLOG7060 | 20100300010 | (700 ~ 6000) ㎒ |  |  | N/A
2290 | Antenna | Aaronia | HyperLOG7060 | 20100300009 | (700 ~ 6000) ㎒ |  |  | N/A
2291 | Antenna | Aaronia | HyperLOG7060 | 20100300008 | (700 ~ 6000) ㎒ |  |  | N/A
2292 | Attenuator (30dB) | Agilent | 8491A | 52163 | 9㎑ ~ 12.4㎓ | 9㎑ ~ 12.4㎓ |  | N/A
2293 | Attenuator (30dB) | Agilent | 8491A | 52151 | 9㎑ ~ 12.4㎓ | 9㎑ ~ 12.4㎓ |  | N/A
2294 | RF AEC PMMA Phantom (250 * 250 mm) | DIAGNOMATIC | 02-201-CM-01 | R-PP-000339 | - | - | IEC 60601-2-43 clause 203.5.2.4.5.102,중간점검 대상 장비 | N/A
2295 | RF AEC Semi Circle PMMA Phantom | DIAGNOMATIC | 02-201-03-CM | R-PP-000340 | - | - | IEC 60601-2-45 clause 203.6.5,중간점검 대상 장비 | N/A
2296 | Al Filter (99.5 %) | DIAGNOMATIC | 05-201-01 | A-HV-100454 | - | - | IEC 60601-2-54 clause 203.6.3.2.103.2 (T: 1 mm * 4 ea / 5 mm * 1 ea / 10 mm * 4 ea ) 150 * 150 mm, 중간점검 대상 장비 | N/A
2297 | RF AEC PMMA Phantom (150 * 150 mm) | DIAGNOMATIC | 02-201-CM-1 | R-PP-000341 | - | - | IEC 60601-2-45 clause 203.6.7.104.2, 중간점검 대상 장비 | N/A
2298 | CT Dose Index Phantom | DIAGNOMATIC | 04-203 | C-DM-000466 | - | - | IEC 60601-2-44 clause 203.13.1, 중간점검 대상 장비 | N/A
2299 | 아크릴 수조 | - | - | - | - | - | IEC 60601-2-54 Clause 203.13.6, 중간점검 대상 장비 | N/A
2300 | SPEAG Validation Dipole | SPEAG | D3900V2 | 1086 | 3.9 ㎓ | 3.9 ㎓ | *중간점검 대상 (연 1회, 교정 후 6개월) | N/A
2301 | Power Divider | HP | 11636B | 50659 |  | 9kHz ~ 26.5GHz Coupling Factor Calibration |  | N/A
2302 | Notebook | HP | HP Zbook | 5CG1406ZKW
2303 | Leakage Current Switch Box | SCM Technology | - | - | - | - | 중간점검 대상 장비 | N/A
2304 | Thermal Shock Chamber | ESPEC | TSA-301L-W | 153003752 | (60 ~ 200) °C, (-65 ~ 0) °C | (60 ~ 200) °C, (-65 ~ 0) °C |  | N/A
2305 | Audio Magnetic 1D Field Probe | SPEAG | AM1DV3 | 3153 | 100㎐~10㎑ | 100㎐~10㎑ |  | N/A
2306 | SPEAG DAE4 | SPEAG | DAE4 | 1720 | &apos;-100 ㎷ ∼ 300 ㎷ (16 bit resolution and two range settings : 4 ㎷, 400 ㎷) | -100 ㎷ ∼ 300 ㎷ (16 bit resolution and two range settings : 4 ㎷, 400 ㎷) |  | N/A
2307 | X-ray meter | Raysafe | X2 | 225968, 243701, 222638, 289614, 215332, 219955, 293187 | - | 교정성적서 참고 | 중간점검 대상 장비 | Ver.3.28
2308 | LOG PERIODIC ANTENNA | Schwarzbeck | STLP9149 | 00818 | 0.7 ~ 9 GHz | 비교정 | [RS용 Tx안테나] 비교정 대상 | N/A
2309 | EXG ANALOG SIGNAL GENERATOR | KEYSIGHT | N5173B | MY61252879 | 9 kHz ~ 20 GHz | 9 kHz ~ 20 GHz | [펌웨어 버전 : B.01.95] | B.01.95
2310 | BICONICAL ANTENNA | Schwarzbeck | VHBC9133 | 00194 | 30 ~ 300 MHz | 비교정 | [RS용 Tx안테나] 비교정 대상
2311 | Al Filter 99.9% (0.1mm) | Pro-Project | 05-202 | A-HV-000341~000350 (000348 제외) | - | - | 중간점검 대상 장비 | N/A
2312 | Directional Bridge | Agilent | 86205A | 3140A04581 | 300kHz - 6GHz | 300kHz - 6GHz |  | N/A
2313 | IMDA Elements | IVIEW | IMDA 146 외 4개 | IMDA 146 - DD0322012 외 4개 |  |  | 2023년 12월 1일 부로 경기도 이천시 마장면 장암리 141 위치로 주소지 변경하여 이관하였음./ 구 등록번호 : HCT-EM-1202 (2025.01.01) | N/A
2314 | IMDA Elements | IVIEW | IMDA 146 외 4개 | IMDA 146 - DD0322012 외 4개 |  |  | 2023년 12월 1일 부로 경기도 이천시 마장면 장암리 141 위치로 주소지 변경하여 이관하였음./ 장비등록번호 변경: HCT-AU-0229 (2025.01.01) | N/A
2315 | IBA 520 1:1 Balun | IVIEW | IBA 520 | IBA 520 - DD0322012 | 20 MHz ~ 520 MHz, P<30W |  | 2023년 12월 1일 부로 경기도 이천시 마장면 장암리 141 위치로 주소지 변경하여 이관하였음./ 장비등록번호 변경: HCT-AU-0228 (2025.01.01) | N/A
2316 | IBA 520 1:1 Balun | IVIEW | IBA 520 | IBA 520 - DD0322012 | 20 MHz ~ 520 MHz, P<30W |  | 2023년 12월 1일 부로 경기도 이천시 마장면 장암리 141 위치로 주소지 변경하여 이관하였음./ 구 등록번호 : HCT-EM-1201 (2025.01.01) | N/A
2317 | 50OHM TERMINATION | PASTERNACK | PE6185 | 1924 | 10 Watt, Up to 6 ㎓ | 9kHz - 6GHz | * 중간점검 대상 아님 | N/A
2318 | Needle Biopsy Phantom | Cirsinc | 013 | 28294.1-1 | - | - | 중간점검 대상 장비 | N/A
2319 | Mammography cassette film | Pro-Project | 03-104 | M-CM-000355 | - | - | 중간점검 대상 장비 | N/A
2320 | Pro-MAM AEC PMMA | Pro-Project | 03-203 | M-PP-000294, M-PP-000295, M-PP-000296 | - | - | 중간점검 대상 장비 | N/A
2321 | 4 WAY POWER DIVIDER | narda | 4456-4 | 02684 | 2 ㎓ - 18 ㎓ | 2 ㎓ - 18 ㎓ | * 사용 전 교정 | N/A
2322 | 4 WAY POWER DIVIDER | narda | 4456-4 | 01640 | 2㎓ - 18 ㎓ | 2㎓ - 18 ㎓ |  | N/A
2323 | SIGNAL ANALYZER | ROHDE&SCHWARZ | FSW67 | 101736 | 2 ㎐ ~ 67 ㎓ | 5 ㎐ ~ 67 ㎓ | *중간점검 대상 (연1회, 교정 후 6개월) | 5.00SP3
2324 | Withstand Voltage Tester | KIKUSUI | TOS5051A | QG002108 | ((0 ~ 5) kV~, (0 ~ 100) mA, 60 Hz), ((0 ~ 5) kV DC, (0 ~ 50) mA) | ((0 ~ 5) kV~, (0 ~ 100) mA, 60 Hz), ((0 ~ 5) kV DC, (0 ~ 10) mA) | 3.005, 3.007(ITAV), 3.007(HOUS), 3.014 / 중간점검 대상 | N/A
2325 | DC Electronic Load | KIKUSUI | PLZ1004W | RD002572 | (0 ~ 150) V, (0 ~ 200) A, (0 ~ 1 000) W | (5, 10, 15, 50, 100, 150) V, (5, 10, 20, 50, 100, 200) A | 3.005, 3.007(ITAV), 3.007(HOUS), 3.013 / 중간점검 미대상 | version SUB 3.08, MAIN 1.33
2326 | B-Field Probe | Narda | ELT-400 | C-0439 | 1㎐~400㎑ | 1㎐~400㎑ |  | N/A
2327 | Temperature & Humidity Chamber | ESPEC | PWL-4KP | 14021718 | (- 40 to 90) °C, (85 to 95) % R.H | (- 40 to 90) °C, (85 to 95) % R.H |  | N/A
2328 | Glow Wire Tester_Thermocouple | WATLOW | K-TYPE | G804397 | (550, 650, 750, 850, 960) °C | (550, 650, 750, 850, 960) °C | 3.005, 3.007(ITAV), 3.007(HOUS) / 중간점검 미대상 | N/A
2329 | EMI TEST RECEIVER | ROHDE&SCHWARZ | ESR7 | 102553 | 10 ㎐ ~ 7 ㎓ | 10 ㎐ ~ 7 ㎓ | 펌웨어 버전 : 3.66/ 장비등록번호 변경: HCT-AU-0227 (2025.01.01) | 3.66
2330 | EMI TEST RECEIVER | ROHDE&SCHWARZ | ESR7 | 102553 | 10 ㎐ ~ 7 ㎓ | 10 ㎐ ~ 7 ㎓ | 펌웨어 버전 : 3.66/ 구 등록번호 : HCT-EM-1200 (2025.01.01) | 3.66
2331 | Digital Phosphor Oscilloscope | TEKTRONIX | TDS 3032 | B010903 | 2 ch., 70 V 이하, 2 ns ~ 1 s | 2 ch, less than 70 V, 2 ns ~ 1s | 3.005, 3.007(ITAV), 3.007(HOUS) / 중간점검 미대상 | Version v3.41
2332 | AC Electronic Load | KIKUSUI | PCZ1000A | SE001401 | (14 ~ 280) V, (0 ~ 10) A, (0 ~ 1 000) W | (50, 100, 150, 200, 280) V, 60 Hz, (2, 4, 6, 8, 10) A | 3.005, 3.007(ITAV), 3.007(HOUS), 3.013 / 중간점검 미대상 | Ver 1.40
2333 | AC Electronic Load | CHROMA | 63804 | 638040000421 | AC (0 ~ 350) V, (0 ~ 30) A, DC (0 ~ 500) V, (0 ~ 45) A |  | 고장으로 인한 폐기
2334 | DC Electronic Load | KIKUSUI | PLZ1004WH | TC000845 | (5 ~ 650) V, (0 ~ 50) A, (0 ~ 1 000) W | (10, 30, 65, 100, 300, 650) V, (0.25, 0.5, 1, 5, 25, 50) A | 3.005, 3.007(ITAV), 3.007(HOUS), 3.013 / 중간점검 미대상 | version SUB 1.03, MAIN 1.05
2335 | DC Power Supply | KIKUSUI | PWR1600L | RH001909 | (0 ~ 80) V, (0 ~ 100) A | (0 ~ 80) V, (0 ~ 100) A | 3.005, 3.007(ITAV), 3.007(HOUS), 3.013 / 중간점검 미대상 | ver 1.23
2336 | Digital Power Meter | YOKOGAWA | WT210 | 27D351351 | (0 ~ 600) V AC/DC, (0 ~ 20) A, (50 / 60) Hz, 4.8 kW, PF (0.5 ~ 1) | (0 ~ 600) V AC/DC, (0 ~ 20) A, (50 / 60) Hz, 4.8 kW, PF (0.5 ~ 1) | 3.005, 3.007(ITAV), 3.007(HOUS), 3.013 / 중간점검 미대상 | N/A
2337 | Digital Power Meter | YOKOGAWA | WT210 | 91JA04778 | (0 ~ 600) V AC/DC, (0 ~ 20) A, (50 / 60) Hz, 4.8 kW, PF (0.5 ~ 1) | (0 - 600) V AC/DC, (0 - 20) A, (50 / 60) Hz, 4.8 kW, PF (0.5 - 1) | 3.005, 3.007(ITAV), 3.007(HOUS), 3.013 / 중간점검 대상 | N/A
2338 | optoCAN-FD | MK | optoCAN-FD | 22-028144/22-028143 | 6V/4Ah |  | 장비등록번호 변경: HCT-AU-0226 (2025.01.01) | N/A
2339 | optoCAN-FD | MK | optoCAN-FD | 22-028144/22-028143 | 6V/4Ah |  | 구 등록번호 : HCT-EM-1199 (2025.01.01) | N/A
2340 | Hybrid recorder | Yokogawa | MV2000 | S5H202341 | 48 CH, DCV, TC, RTD | 온도별 교정 | 중간점검 대상 장비 | N/A
2341 | Hybrid recorder | Yokogawa | MV2000 | S5H202337 | 48 CH, DCV, TC, RTD, DI | 온도별 교정 | 중간점검 대상 장비 | N/A
2342 | Current meter | yokogawa | 201601 | 84AA1723 | measure range : 0 ~ 50 mA | 5, 15, 25, 30, 45 mA | 중간점검 대상 장비 | N/A
2343 | Electric load | Kikusui | PLZ-50F | XE002008 | Flame alone : 40 VA or less, All channel : 500 VA max | Alone load : 40 VA, All Channel : 500 VA | 중간점검 대상 장비 | N/A
2344 | BICONICAL ANTENNA | A.H.Systems | SAS-544F | 444 | 20 MHz - 300 MHz | 30 MHz - 200 MHz |  | N/A
2345 | LOG PERIODIC ANTENNA | A.H.Systems | SAS-510-2 | 2133 | 290 MHz - 2 GHz | 200 MHz - 1 GHz |  | N/A
2346 | LOG PERIODIC ANTENNA | A.H.Systems | SAS-510-2 | 2132 |  | 290 MHz - 2 GHz |  | N/A
2347 | Biconical Antenna | A.H.Systems | SAS-545 | 852 | 30 MHz - 1 GHz | 30 MHz - 1 GHz | 사용 전 교정 | N/A
2348 | Amplifier | AR | 100A400AM1 | 0359498 | 100 Watts, 0.01 ~ 400 MHz | - |  | N/A
2349 | HUMIDITY HYGROMETER | YOWEXA | YDP-20 | 220302PDF5249213 |  | (- 40 to 125) °C, (0 to 100) % R.H. |  | N/A
2350 | HUMIDITY HYGROMETER | YOWEXA | YDP-20 | 220302PDF5249201 |  | 20 ℃, 50 %RH |  | N/A
2351 | Pressure meter for IPx1 - IPx6 | Sensys | PSHJ0010BAPG(SC-2300) | VZIM30(217252) | (0 ~ 1000) kPa | (0 ~ 1.0) MPa | 3.005, 3.007(ITAV), 3.007(HOUS), 3.014 / 중간점검 미대상 / HCT-SA-0926 대체품으로 평상시 전기안전시험1실에서 보관하며, HCT-SA-0926 교정 기간동안 대체품으로 활용 | N/A
2352 | Flow meter for Spray nozzle, 4K | Turbines, Inc | TM0078(KM2) | 102355-55 | (10.4 ~ 112.97) L/min | (10.4 ~ 112.97) L/min | 3.005, 3.007(ITAV), 3.007(HOUS), 3.014 / 중간점검 미대상 / HCT-SA-0918 대체품으로 평상시 전기안전시험1실에서 보관하며, HCT-SA-0918 교정 기간동안 대체품으로 활용 | N/A
2353 | Flowmeter (25 L) | Dwyer | RMA-22-SSV | T26AG | (0 ~ 25) L/min | (5, 15, 25) L/min | 3.005, 3.007(ITAV), 3.007(HOUS), 3.014 / 중간점검 미대상(사용전 점검) / HCT-SA-0942 대체품으로 평상시 전기안전시험1실에서 보관하며, HCT-SA-0942 교정 기간동안 대체품으로 활용 | N/A
2354 | Flowmeter (10 L) | Dwyer | RMA-21-SSV | T30AG | (0 ~ 10) L/min | (2, 6, 10) L/min | 3.005, 3.007(ITAV), 3.007(HOUS), 3.014 / 중간점검 미대상(사용전 점검) / HCT-SA-0941 대체품으로 평상시 전기안전시험1실에서 보관하며, HCT-SA-0941 교정 기간동안 대체품으로 활용 | N/A
2355 | Flowmeter (1 L) | Dwyer | RMA-13-SSV | T17AG | (0 ~ 1) L/min | (200, 600, 1 000) mL/min | 3.005, 3.007(ITAV), 3.007(HOUS), 3.014 / 중간점검 미대상(사용전 점검) / HCT-SA-0940 대체품으로 평상시 전기안전시험1실에서 보관, HCT-SA-0940 교정 기간동안 대체품으로 활용 | N/A
2356 | Flowmeter (100 CC) | Dwyer | RMA-150-SSV | T21AG | (0 ~ 100) mL/min | (40, 60, 80) mL/min | 3.005, 3.007(ITAV), 3.007(HOUS), 3.014 / 중간점검 미대상(사용전 점검) | N/A
2357 | Regulated DC Power supply | KIKUSUI | PAS40-9 | NL000189 | (0 ~ 40) V, 9 A | (1 ~ 40) V, (0.5 ~ 9) A |  | N/A
2358 | DC POWER SUPPLY | Agilent | E3632A | MY51280162 | (0~15) V, 7 A, (0~30) V, 4 A | (1~15) V, 7 A, (1~30) V, 4 A |  | N/A
2359 | DC POWER SUPPLY | Agilent | E3632A | MY50100036 | (0~15) V, 7 A, (0~30) V, 4 A | (1~15) V, 7 A, (1~30) V, 4 A |  | N/A
2360 | ATTENUATOR (20dB) | HP | 33340C | 15491 | DC ~ 26.5 GHz | 9 kHz ~ 26.5 GHz |  | N/A
2361 | ATTENUATOR (20dB) | HP | 33340C | 1496 | DC ~ 26.5 GHz | 9 kHz ~ 26.5 GHz |  | N/A
2362 | ATTENUATOR (20dB) | HP | 33340C | 1687 | DC ~ 26.5 GHz | 9 kHz ~ 26.5 GHz |  | N/A
2363 | ATTENUATOR (20dB) | HP | 33340C | 1482 | DC ~ 26.5 GHz | 9 kHz ~ 26.5 GHz |  | N/A
2364 | Temperature & Humidity Chamber | ESPEC | ARS-1100 | 1110021025 | (-75 to 180) °C, (10 to 98)%RH | (-75 to 180) °C, (10 to 95)%RH |  | N/A
2365 | Temperature & Humidity Chamber | ESPEC | ARS-1100 | 1110021026 | (-75 to 180) °C, (10 to 98)%RH | (-75 to 180) °C, (10 to 98)%RH |  | N/A
2366 | Temperature & Humidity Chamber | ESPEC | ARS-1100 | 1110021024 | (-75 to 180) °C, (10 to 98)%RH | (-75 to 180) °C, (10 to 98)%RH |  | N/A
2367 | RADIO COMMUNICATION ANALYZER | ANRITSU | MT8820C | 6201181706 | 30 ㎒ ~ 2.7 ㎓ | 30 ㎒ ~ 2.7 ㎓ | [펌웨어 버전: 23.08S #001] | 23.08S #001
2368 | Compower Generator | COM-POWER | CGO-5100 | 281592 | 1000 MHz ~10000 MHz | - |  | N/A
2369 | DIGITAL LUX METER | TES | TES 1330A | 211200308K | 0~200000LUX / 0~20000FC | 0~200000LUX / 0~20000FC |  | N/A
2370 | MXA SPECTRUM ANALYZER | KETSIGHT | N9020B | MY60112457 | 10 Hz ~ 26.5 GHz | 20 Hz ~ 26.5 GHz | *중간점검 대상 (연1회, 교정 후 6개월) | A.31.05
2371 | MXA SPECTRUM ANALYZER | KEYSIGHT | N9020B | MY60112430 | 10 Hz ~ 26.5 GHz | 20 Hz ~ 26.5 GHz | *중간점검 대상 (연1회, 교정 후 6개월) | A.31.05
2372 | Battery Pack Crush & Nail Test Machine | U&S Energy | BE-6045AP-20T | 210148001 | (0 to 1 000) °C, 2 Ch., (1 to 50) V, (0 to 195) kN | (0 to 1 000) °C, 2 Ch., (1 to 50) V, (0 to 195) kN |  | SW-C-BA-040 2021.07.22
2373 | Battery Cycler | Neware | CE-7002-500V100A-R28GC | E2112-305080 | (1 to 500) V, (1 to 100) A, (-50 to 250) °C, 2 Ch. | (1 to 500) V, (1 to 100) A, (-50 to 250) °C, 2 Ch. |  | SW-C-BA-039 8.0.0.512(2021.07.02)(R3)
2374 | Memory Hiligger | Hioki | LR8450 | 210457224 | (-50 ~ 1100) °C, 60 Ch., 100 V d.c. 이하, 60 Ch. | (-50 ~ 1100) °C, 60 Ch., 100 V d.c. 이하, 60 Ch.
2375 | Midi Logger | Graphtec | GL840WV | C10624912 | Max. 100 V, (-50 to 200) °C | Max. 100 V, (-50 to 200) °C
2376 | Crush Jig | KJ Tech | Hemisphere | None | Ø 150 mm | Ø 150 mm |  | N/A
2377 | Crush Jig | KJ Tech | Semicircular Bar | None | (150 x 300) mm | (150 x 300) mm |  | N/A
2378 | Caliper(Digital) | Mitutoyo | CD-20APX | A20262146 | (0 to 200) mm | (0 to 200) mm |  | N/A
2379 | Digital Power Meter | YOKOGAWA | WT310HC | C2PG08008V | DC,AC : 15 V ~ 600 V, 1 A ~ 20 A | DC,AC : 15 V ~ 600 V, 1 A ~ 20 A |  | 1.03
2380 | Horn Antenna | OML INC. | WR-03 Horn Antenna | M03RH-180423-2 | (220 ~ 325) ㎓ | (220 ~ 325) ㎓ |  | N/A
2381 | Horn Antenna | OML INC. | WR-03 Horn Antenna | M03RH-180423-1 | (220 ~ 325) ㎓ | (220 ~ 325) ㎓ |  | N/A
2382 | Horn Antenna | OML INC. | WR-05 Horn Antenna | M05RH-180501-2 | (140 ~ 220) ㎓ | (140 ~ 220) ㎓ |  | N/A
2383 | Horn Antenna | OML INC. | WR-05 Horn Antenna | M05RH-180501-1 | (140 ~ 220) ㎓ | (140 ~ 220) ㎓ |  | N/A
2384 | Horn Antenna | OML INC. | WR-08 Horn Antenna | M08RH-180501-2 | (90 ~ 140) ㎓ | (90 ~ 140) ㎓ | 110 ~ 140 GHz 대역 448159 | N/A
2385 | Horn Antenna | OML INC. | WR-08 Horn Antenna | M08RH-180501-1 | (90 ~ 140) ㎓ | (90 ~ 140) ㎓ | 110~140 GHz 대역 교정관리번호 448157 | N/A
2386 | Horn Antenna | OML INC. | WR-12 Horn Antenna | M12RH-180423-2 | (60 ~ 90) ㎓ | (60 ~ 90) ㎓ | 사용 전 교정 | N/A
2387 | Horn Antenna | OML INC. | WR-12 Horn Antenna | M12RH-180423-1 | (60 ~ 90) ㎓ | (60 ~ 90) ㎓ |  | N/A
2388 | Horn Antenna | OML INC. | WR-19 Horn Antenna | M19RH-180423-2 | (40 ~ 60) ㎓ | (40 ~ 60) ㎓ |  | N/A
2389 | Horn Antenna | OML INC. | WR-19 Horn Antenna | M19RH-180423-1 | (40~60) ㎓ | (40 ~60) ㎓ |  | N/A
2390 | Electric and Magnetic Field Analyzer | Narda Safety Test Solutions | EHP-50F | 510ZY10421 | 1 Hz ~ 400 kHz | 1 Hz ~ 400 kHz | 구 등록번호 : HCT-EM-1157 (2025.01.01) | N/A
2391 | Electric and Magnetic Field Analyzer | Narda Safety Test Solutions | EHP-50F | 510ZY10421 | 1 Hz ~ 400 kHz | 1 Hz ~ 400 kHz | 장비등록번호 변경: HCT-AU-0221 (2025.01.01) | N/A
2392 | HUMIDITY HYGROMETER | YOWEXA | YDP-20E | 200802PDF5243230 | (- 40 to 125) °C, (0 to 100) % R.H. | (- 40 to 125) °C, (0 to 100) % R.H. |  | N/A
2393 | 대기압계 | KIMO | MP55 | 1P211198753 | 700 to 1100 mbar | 700 to 1100 mbar |  | N/A
2394 | Matching PAD | PASTERNACK | PE7070 | 6 | DC ~ 3 ㎓ | DC ~ 3 ㎓ | * 중간점검 대상 아님 | N/A
2395 | Matching PAD | PASTERNACK | PE7070 | 5 | DC ~ 3 ㎓ | DC ~ 3 ㎓ | * 중간점검 대상 아님 | N/A
2396 | Optical Coupler for LIN DataTransmission | PEAK | PLIN-LWL | IPEH-004049 00289 #1, #2 |  |  | 장비등록번호 변경: HCT-AU-0220 (2025.01.01) | N/A
2397 | Optical Coupler for LIN DataTransmission | PEAK | PLIN-LWL | IPEH-004049 00289 #1, #2 |  |  | 구 등록번호 : HCT-EM-1153 (2025.01.01) | N/A
2398 | Optical Coupler for CAN Data Transmission | PEAK | PCAN-LWL | IPEH-002026 01666 #1, #2 |  |  | 장비등록번호 변경:HCT-AU-0219 (2025.01.01) | N/A
2399 | Optical Coupler for CAN Data Transmission | PEAK | PCAN-LWL | IPEH-002026 01666 #1, #2 |  |  | 구 등록번호 : HCT-EM-1152 (2025.01.01) | N/A
2400 | Optical Coupler for CAN Data Transmission | PEAK | PCAN-LWL | IPEH-002026 01664 #1,#2 |  |  | 장비등록번호 변경: HCT-AU-0218 (2025.01.01) | N/A
2401 | Optical Coupler for CAN Data Transmission | PEAK | PCAN-LWL | IPEH-002026 01664 #1,#2 |  |  | 구 등록번호 : HCT-EM-1151 (2025.01.01) | N/A
2402 | M/W Switch System | T&M System | TMX0104C | TM22020002 | Frequency Range : DC to 26.5GHz |  | 비교정 장비 | N/A
2403 | M/W Switch System | T&M System | TMX0104C | TM22020001 | Frequency Range : DC to 26.5GHz |  | 비교정 장비 | N/A
2404 | Thermal Shock Chamber | ESPEC | TSA-71S-A | 153001874 | (60 ~ 190) °C, (-70 ~ 0) °C | (60 ~ 190) °C, (-70 ~ 0) °C |  | N/A
2405 | Radio Communication Analyzer | Anritsu | MT8821C | 6201664725 | ~6 ㎓ LTE-U. LTE CA 4CC | ~6 ㎓ LTE-U. LTE CA 4CC |  | 40.30S #007
2406 | Radio Communication Analyzer | Anritsu | MT8821C | 6201664727 | ~6 ㎓ LTE-U. LTE CA 4CC | ~6 ㎓ LTE-U. LTE CA 4CC |  | 40.30S#007
2407 | Radio Communication Test Station | Anritsu | MT8000A | 6261987928 | 400 ㎒ ~ 6 ㎓ | 400 ㎒ ~ 6 ㎓ |  | Ver11.0.35.0
2408 | Wideband Radio Communication Tester | ROHDE&SCHWARZ | CMW500 | 170077 | LTE | 70 ㎒ ~ 6 000 ㎒ | * 중간점검 대상 아님. | X4.0.0.9305
2409 | Vector Signal Generator | ROHDE&SCHWARZ | SMBV100B | 101599 | 8 kHz ~ 6 GHz | 8 kHz ~ 6 GHz | * 중간점검 대상 (중간 점검 주기 6개월) | 4.90.049.45
2410 | SPEAG Validation Dipole | SPEAG | D3500V2 | 1132 | 3500 ㎒ | 3500 ㎒ | *중간점검 대상 (연 1회, 교정 후 6개월) | N/A
2411 | SPEAG E-Field Probe | SPEAG | EX3DV4 | 7702 | 4 ㎒ - 10㎓ | 300 ㎒ - 6 ㎓ | 사용전 교정 | N/A
2412 | Shielded Enclosure | SCHWARZBECK | HVSE 8600 | 166 | - |  | 2023년 12월 1일 부로 경기도 이천시 마장면 장암리 141 위치로 주소지 변경하여 이관하였음. 장비등록번호 변경: HCT-AU-0217 (2025.01.01) | N/A
2413 | Shielded Enclosure | SCHWARZBECK | HVSE 8600 | 166 | - |  | 2023년 12월 1일 부로 경기도 이천시 마장면 장암리 141 위치로 주소지 변경하여 이관하였음./ 구 등록번호 : HCT-EM-1150 (2025.01.01) | N/A
2414 | Shielded Enclosure | SCHWARZBECK | HVSE 8600 | 00566 | - | - | 2023년 12월 1일 부로 경기도 이천시 마장면 장암리 141 위치로 주소지 변경하여 이관하였음./ 구 등록번호 : HCT-EM-1149 (2025.01.01) | N/A
2415 | Shielded Enclosure | SCHWARZBECK | HVSE 8600 | 00566 | - | - | 2023년 12월 1일 부로 경기도 이천시 마장면 장암리 141 위치로 주소지 변경하여 이관하였음./ 장비등록번호 변경: HCT-AU-0216 (2025.01.01) | N/A
2416 | Termination | Fairview Microwave | STN0610 | 445054 | DC ~ 6 ㎓, 2 W | 9 ㎑ ~ 6 ㎓ | User Manual MIL-06/ 장비등록번호 변경: HCT-MI-0185 (2025.01.01) | N/A
2417 | Termination | Fairview Microwave | STN0610 | 445054 | DC ~ 6 ㎓, 2 W | 9 ㎑ ~ 6 ㎓ | User Manual MIL-T01 / 구 등록번호 : HCT-EM-1148 (2025.01.01) | N/A
2418 | Termination | Fairview Microwave | STN0610 | 445053 | DC ~ 6 ㎓, 2 W | 9 ㎑ ~ 6 ㎓ | User Manual MIL-06/ 장비등록번호 변경: HCT-MI-0184 (2025.01.01) | N/A
2419 | Termination | Fairview Microwave | STN0610 | 445053 | DC ~ 6 ㎓, 2 W | 9 ㎑ ~ 6 ㎓ | User Manual MIL-T01 / 구 등록번호 : HCT-EM-1147 (2025.01.01) | N/A
2420 | Termination | Fairview Microwave | STN0610 | 445052 | DC ~ 6 ㎓,2 W | 9 ㎑ ~ 6 ㎓ | User Manual MIL-T01 / 구 등록번호 : HCT-EM-1146 (2025.01.01) | N/A
2421 | Termination | Fairview Microwave | STN0610 | 445052 | DC ~ 6 ㎓,2 W | 9 ㎑ ~ 6 ㎓ | User Manual MIL-06/ 장비등록번호 변경: HCT-MI-0183 (2025.01.01) | N/A
2422 | Termination | Fairview Microwave | STN0610 | 445051 | DC ~ 6 ㎓. 2 W | 9 ㎑ ~ 6 ㎓ | User Manual MIL-T01 / 구 등록번호 : HCT-EM-1145 (2025.01.01) | N/A
2423 | Termination | Fairview Microwave | STN0610 | 445051 | DC ~ 6 ㎓. 2 W | 9 ㎑ ~ 6 ㎓ | User Manual MIL-06/ 장비등록번호 변경: HCT-MI-0182 (2025.01.01) | N/A
2424 | Termination | Fairview Microwave | STN0610 | 445050 | DC ~ 6 ㎓. 2 W | 9 ㎑ ~ 6 ㎓ | User Manual MIL-06/ 장비등록번호 변경: HCT-MI-0181 (2025.01.01) | N/A
2425 | Termination | Fairview Microwave | STN0610 | 445050 | DC ~ 6 ㎓. 2 W | 9 ㎑ ~ 6 ㎓ | User Manual MIL-T01 / 구 등록번호 : HCT-EM-1144 (2025.01.01) | N/A
2426 | PXA Signal Analyzer | Keysight | N9030A | MY55410714 | 3 Hz ~ 50 GHz | 9 kHz ~ 50 GHz | 중간점검 대상 장비임. (중간 점검 주기 6개월) | A.31.05
2427 | SPEAG Light Alignment Sensor | SPEAG | LB | SE UKS 030 AA | - | -
2428 | Joystick | STAUBLI | SP1 | D21142605 | -
2429 | Staubli Robot Controller | STAUBLI | CS8Cspeag-TX60L | F10/5FN3A1/C/01 | - | -
2430 | Staubli Robot | STAUBLI | TX-60 L spe | F10/5FN3A1/A/01 | Repeatilbolity: ± 0.035 ㎜
2431 | Radio Communication Test Station | Anritsu | MT8000A | 6261930519 | 400 MHz-6 GHz | 400 MHz-6 GHz | *중간점검 대상 (연1회, 교정 후 6개월) | 10.0.3.1
2432 | Radio Communication Test Station | Anritsu | MT8000A | 6261930517 | 400 ㎒ ~ 6 ㎓ | 400 ㎒ ~ 6 ㎓ | 중간점검 대상(점검 주기 6개월) | 10.10.12.0
2433 | BIPOLAR POWER SUPPLY | KIKUSUI | PBZ20-20 | SH001705 | (0 ~ 20) V, (0 ~ 20) A | (0 ~ 20) V, (0 ~ 20) A |  | SW-C-ER-008 Wavy for PBZ (E) Ver.6.3.4
2434 | BIPOLAR POWER SUPPLY | KIKUSUI | PBZ20-20 | VG002382 | (0 ~ 20) V, (0 ~ 20) A | (0 ~ 20) V, (0 ~ 20) A |  | SW-C-ER-008 Wavy for PBZ (E) Ver.6.3.4
2435 | ELECTRICAL SAFETY ANALYZER | KIKUSUI | TOS9301 | BW000571 | ACW((50~60)Hz, (0.5~5)kV, (0.1~100)mA), DCW((0.5~7.2)kV, 10mA), IR((25~1000)V,250MΩ~100GΩ)) | ACW((50~60)Hz, (1~5)kV, (0.5~10)mA), DCW((1~7)kV, (0.5~10)mA), IR((100~1000)V,0.1MΩ~100GΩ)) | ＊중간점검 대상장비 아님 | N/A
2436 | Acceleration Sensor | SHINKEN | V11-107 | 0564 | Acceleration: 2 500 ㎨, Charge Sensitivity: 3.0 pC/(㎨), Temperature range: (-40 ~ 150) ℃ | (1 ~ 5 000) ㎐ |  | N/A
2437 | Voltage Probe | TEKTRONIX | P6139A | N/A | (-200 ~ 200) V | (-200 ~ 200) V
2438 | Voltage Probe | TEKTRONIX | P6139A | N/A | (-200 ~ 200) V | (-200 ~ 200) V |  | N/A
2439 | DC Power supply | KIKUSUI | PAD110-20LA | HE000458 | (10 to 110) V, (1 to 20) A | (10 to 110) V, (1 to 20) A |  | N/A
2440 | TEMPERATURE&HUMIDITY CHAMBER | ESPEC | PWL-4KP | 14022238 | (- 40 to 90) °C, (85 to 95) % R.H | (-40 ~ 90 ) ℃, (85 to 95) % R.H. |  | N/A
2441 | TEMPERATURE&HUMIDITY CHAMBER | ESPEC | PWL-4KP | 14022207 | (- 40 to 90) °C, (85 to 95) % R.H | (-40 ~ 90 ) ℃, (85 to 95) % R.H. |  | N/A
2442 | Signal Generator | HP | 83640B | 3614A00105 | 10 ㎒ ~ 40 ㎓ | 10 ㎒ ~ 40 ㎓, -20 ㏈m ~ 10 ㏈m | RF팀으로 부터 장비이관 받음(2022.01.19), User Manual MIL-S02 / 구 등록번호 : HCT-EM-1143 (2025.01.01) | N/A
2443 | Signal Generator | HP | 83640B | 3614A00105 | 10 ㎒ ~ 40 ㎓ | 10 ㎒ ~ 40 ㎓, -20 ㏈m ~ 10 ㏈m | RF팀으로 부터 장비이관 받음(2022.01.19), User Manual MIL-20/ 장비등록번호 변경: HCT-MI-0180(2025.01.01) | N/A
2444 | Power Amplifier | Rohde&Schwarz | BBA150 | 104995 | 4 ㎑ ~ 400 ㎒ / 600 W | - | User Manual MIL-25/ 장비등록번호 변경: HCT-MI-0179 (2025.01.01) | N/A
2445 | Power Amplifier | Rohde&Schwarz | BBA150 | 104995 | 4 ㎑ ~ 400 ㎒ / 600 W | - | User Manual MIL-P04/ 구 등록번호 : HCT-EM-1142 (2025.01.01) | N/A
2446 | Voltage Probe | TEKTRONIX | P6139A | N/A | (-200 to 200) V | (-200 to 200) V |  | N/A
2447 | Impact ball | KJ Tech | 50.8 mm | N/A | 50.8 mm, 535 g | 50.8 mm, 535 g | 2024년 4월 부터 A2LA 교정 성적서 길이량과 질량및관련량 소분류 분리 | N/A
2448 | 30 mm diameter test tool | KJ Tech | 30 mm | N/A | 30 mm | 30 mm | 2024/01/23 분실하여 2024/02/23에 다시 찾아 교정 진행 | N/A
2449 | Attenuator | API Weinschel | 24-20-34-LIM | CM2591 | 9 kHz to 8.5 GHz | 9 kHz to 8.5 GHz |  | N/A
2450 | Attenuator | API Weinschel | 24-20-34-LIM | CM2592 | 9 kHz to 8.5 GHz | 9 kHz to 8.5 GHz |  | N/A
2451 | Dia Bar | KJ Tech | 15.8 x 100 | N/A | (ø15.8 x 100) mm | (ø15.8 x 100) mm |  | N/A
2452 | Dia Bar | KJ Tech | 15.8 x 100 | N/A | (ø15.8 x 100) mm | (ø15.8 x 100) mm |  | N/A
2453 | Bipolar Power supply | KIKUSUI | PBX40-10 | HK002795 | (±1 to ±40) V, (1 to 10) A | (±1 to ±40) V, (1 to 10) A |  | N/A
2454 | Bipolar Power supply | KIKUSUI | PBX40-10 | HK002794 | (±1 to ±40) V, (1 to 10) A | (±1 to ±40) V, (1 to 10) A |  | N/A
2455 | DC Electronic Load | KIKUSUI | PLZ303W | BL001527 | (1.5 to 120) V, (5 to 60) A | (1.5 to 120) V, (5 to 60) A |  | N/A
2456 | Laser distance meter | Bosch | GLM500 | 032528648 | (0 to 45) m | (0 to 45) m |  | N/A
2457 | Push pull gauge | IMADA | DS2-500N | 68161 | (0 to 449.9) N | (0 to 449.9) N |  | N/A
2458 | POWER DIVIDER | Agilent | 11636B | 50554 | (DC ~ 26.5) ㎓, 0.5 W | (DC ~ 26.5) ㎓, 0.5 W |  | N/A
2459 | High Voltage Differential probe | TEKTRONIX | P5210 | B10932 | (±10 to ±500 ) V dc (100:1), ±50 V dc to ±5 kV dc (1 000:1), (50 to 200 ) V ac (100:1), 100 V ac to 4 kV ac (1 000:1) | (±10 to ±500 ) V dc (100:1), ±50 V dc to ±5 kV dc (1 000:1), (50 to 200 ) V ac (100:1), 100 V ac to 4 kV ac (1 000:1) |  | N/A
2460 | Digital Phosphor Oscilloscope | TEKTRONIX | DPO4104 | C010831 | 14 mV to 70 V, 2 ns to 1 s | 14 mV to 70 V, 2 ns to 1 s |  | SW-C-BA-036 V2.68
2461 | Earth Continuity Tester | KIKUSI | TOS6200 | HK002057 | (5 to 30) A, (0.1 to 0.5) Ω | (5 to 30) A, (0.1 to 0.5) Ω |  | N/A
2462 | Withsranding Voltage Tester | KIKUSUI | TOS5101 | FD001644 | (1 to 10) kV , (0.5 to 50) mA | (1 to 10) kV , (0.5 to 50) mA |  | N/A
2463 | Stop Watch | Casio | HS-3 | J804 | 0.01 s | 0.01 s | 분실 (2026-09-22) | N/A
2464 | Multifunction Test Generator(SURGE) | EM TEST | UCS 500N7 | V1221112697 | Surge: 4 ㎸ - EFT: 4 ㎸- DIP: 0 - 100 % dip | Surge: 4 ㎸ - EFT: 4 ㎸- DIP: 0 - 100 % dip | CNI 503장비의 교정관리번호:395278 (UCS 500N7+CNI 503B7 함께 SURGE 교정되어 두 장비의 교정관리번호 동일함.), FirmWare Ver : V9.14a01 * 중간점검 대상 장비임._주기 연1회(교정 후 6개월) | V9.14a01
2465 | Multifunction Test Generator(BURST) | EM TEST | UCS 500N7 | V1221112697 | Surge: 4 ㎸ - EFT: 4 ㎸- DIP: 0 - 100 % dip | Surge: 4 ㎸ - EFT: 4 ㎸- DIP: 0 - 100 % dip | CNI 503장비의 교정관리번호:395798 (UCS 500N7+CNI 503B7 함께 BURST 교정되어 두 장비의 교정관리번호 동일함.) FirmWare Ver : V9.14a01 * 중간점검 대상 장비임._주기 연1회(교정 후 6개월) | V9.14a01
2466 | PXA Signal Analyzer | Agilent Technologies | N9030A | MY52350879 | Frequency Range : 3 Hz ~ 44 GHz | Frequency Range : 3 Hz ~ 44 GHz | 중간점검 대상 장비임. (중간 점검 주기 6개월) | A.24.57
2467 | PXA Signal Analyzer | Keysight | N9030A | MY49431434 | 3 Hz ~ 50 GHz | 5 Hz ~ 50 GHz | 중간점검 대상 장비임. (중간 점검 주기 6개월) | A.24.57
2468 | Digital Microscope | KOBETO | KOB-340 | N/A | 3 MP, Max. 30 fps, Max. x 200 | N/A | 3.005, 3.007(ITAV), 3.007(HOUS) / 중간점검 미대상
2469 | Memory Hilogger | HIOKI | LR8400 | 130318448 | (-50 to 1 100) °C, 30 Ch., (±0.1 to ±100) V d.c., 30 Ch. | (-50 to 1 100) °C, 30 Ch., (±0.1 to ±100) V d.c., 30 Ch. |  | SW-C-BA-035 V 1.24
2470 | Memory Hilogger | HIOKI | LR8431-20 | 200509761 | (-50 to 1 100) °C, 10 Ch., (±0.1 to ±100) V d.c., 10 Ch. | (-50 to 1 100) °C, 10 Ch., (±0.1 to ±100) V d.c., 10 Ch. | 교정결과 오차 범위 초과로 CH5, CH7 온도 사용금지 (2026-10-06) | SW-C-BA-034 V 1.24
2471 | Memory Hilogger | HIOKI | LR8431-20 | 200442893 | (-50 to 1 100) °C, 10 Ch., (±0.1 to ±100) V d.c., 10 Ch. | (-50 to 1 100) °C, 10 Ch., (±0.1 to ±100) V d.c., 10 Ch. |  | SW-C-BA-033 V 1.24
2472 | DC Power supply | KIKUSUI | PAS40-9 | SC000717 | 40 V 이하, 9 A 이하 | 40 V 이하, 9 A 이하 | 외부(RSP)에서 장기사이클 시험 중 분실(2023-11-28)
2473 | DC Power supply | KIKUSUI | PAS40-9 | KD001206 | Max. 40 V, Max. 9 A | Max. 40 V, Max. 9 A | 2025-05-02 고장 발생, 2025-08 부서별 장비 폐기 | N/A
2474 | DC Power supply | KIKUSUI | PAS40-9 | NK000223 | 40 V 이하, 9 A 이하 | 40 V 이하, 9 A 이하
2475 | DC Electronic Load | KIKUSUI | PLZ1004W | RB004820 | Max. 150 V, Max. 800 A | Max. 150 V, Max. 800 A | 교정 시 전체 전류값 Spec Out 점검 요청 예정(2026-04-15) | N/A
2476 | Rod Antenna | Schwarzbeck | VAMP 9243B | 01236 | 9 ㎑ ~ 30 ㎒ | 9 ㎑ ~ 30 ㎒ | User Manual MIL-05/ 장비등록번호 변경: HCT-MI-0178 (2025.01.01) | N/A
2477 | Rod Antenna | Schwarzbeck | VAMP 9243B | 01236 | 9 ㎑ ~ 30 ㎒ | 9 ㎑ ~ 30 ㎒ | User Manual MIL-R06 / 구 등록번호 : HCT-EM-1139 (2025.01.01) | N/A
2478 | Current Probe | FCC | F-57 | 196184 | 1 ㎑ ~ 500 ㎒ | 1 ㎑ ~ 500 ㎒ | User Manual MIL-08/ 장비등록번호 변경: HCT-MI-0177 (2025.01.01) | N/A
2479 | Current Probe | FCC | F-57 | 196184 | 1 ㎑ ~ 500 ㎒ | 1 ㎑ ~ 500 ㎒ | User Manual MIL-C07 / 구 등록번호 : HCT-EM-1138 (2025.01.01) 연말 폐기 예정 | N/A
2480 | Pre Amplifier | Sonoma Instrument | 310N | 413154 | 9 ㎑ ~ 1 ㎓, 32 ㏈ | 9 ㎑ ~ 1 ㎓, 32 ㏈ | User Manual MIL-18/ 장비등록번호 변경: HCT-MI-0176 (2025.01.01) | N/A
2481 | Pre Amplifier | Sonoma Instrument | 310N | 413154 | 9 ㎑ ~ 1 ㎓, 32 ㏈ | 9 ㎑ ~ 1 ㎓, 32 ㏈ | User Manual MIL-P11/ 구 등록번호 : HCT-EM-1137 (2025.01.01) | N/A
2482 | ARBITRARY GENERATOR | Rohde&Schwarz | HMF2525 | 104134 | 10 μ㎐ ~ 25 ㎒ | 10 ㎐ ~ 25 ㎒ | User Manual MIL-A01/ 구 등록번호 : HCT-EM-1136 (2025.01.01) | 02.301
2483 | ARBITRARY GENERATOR | Rohde&Schwarz | HMF2525 | 104134 | 10 μ㎐ ~ 25 ㎒ | 10 ㎐ ~ 25 ㎒ | User Manual MIL-13/ 장비등록번호 변경: HCT-MI-0175 (2025.01.01) | 02.301
2484 | Signal Generator | Rohde&Schwarz | SMC100A | 108587 | 9 ㎑ ~ 1.1 ㎓, -120 ㏈m ~ 13 ㏈m | 9 ㎑ ~ 1.1 ㎓, -110 ㏈m ~ 13 ㏈m | User Manual MIL-20/ 장비등록번호 변경: HCT-MI-0174 (2025.01.01) | N/A
2485 | Signal Generator | Rohde&Schwarz | SMC100A | 108587 | 9 ㎑ ~ 1.1 ㎓, -120 ㏈m ~ 13 ㏈m | 9 ㎑ ~ 1.1 ㎓, -110 ㏈m ~ 13 ㏈m | User Manual MIL-S02 / 구 등록번호 : HCT-EM-1135 (2025.01.01) | N/A
2486 | Power Sensor | Rohde&Schwarz | NRP6A | 103487 | 8 ㎑ ~ 6 ㎓, 100 ㎽ to 200 ㎽ (–70 ㏈m to +23 ㏈m) | 9 ㎑ ~ 6 ㎓, 1 ㎽ | User Manual MIL-16/ 장비등록번호 변경: HCT-MI-0173 (2025.01.01) | N/A
2487 | Power Sensor | Rohde&Schwarz | NRP6A | 103487 | 8 ㎑ ~ 6 ㎓, 100 ㎽ to 200 ㎽ (–70 ㏈m to +23 ㏈m) | 9 ㎑ ~ 6 ㎓, 1 ㎽ | User Manual MIL-P08 / 구 등록번호 : HCT-EM-1134 (2025.01.01) | N/A
2488 | Power Sensor | Rohde&Schwarz | NRP6A | 103486 | 8 ㎑ ~ 6 ㎓, 100 ㎽ to 200 ㎽ (–70 ㏈m to +23 ㏈m) | 9 ㎑ ~ 6 ㎓, 1 ㎽ | User Manual MIL-P08 / 구 등록번호 : HCT-EM-1133 (2025.01.01) | N/A
2489 | Power Sensor | Rohde&Schwarz | NRP6A | 103486 | 8 ㎑ ~ 6 ㎓, 100 ㎽ to 200 ㎽ (–70 ㏈m to +23 ㏈m) | 9 ㎑ ~ 6 ㎓, 1 ㎽ | User Manual MIL-16/ 장비등록번호 변경: HCT-MI-0172 (2025.01.01) | N/A
2490 | Power Sensor | Rohde&Schwarz | NRP18T | 102522 | DC ~ 18 ㎓, 300 ㎻ to 100 ㎽ (–35 ㏈m to +20 ㏈m) | 9 ㎑ ~ 18 ㎓, 1 ㎽ | User Manual MIL-P08 / 구 등록번호 : HCT-EM-1132 (2025.01.01) | N/A
2491 | Power Sensor | Rohde&Schwarz | NRP18T | 102522 | DC ~ 18 ㎓, 300 ㎻ to 100 ㎽ (–35 ㏈m to +20 ㏈m) | 9 ㎑ ~ 18 ㎓, 1 ㎽ | User Manual MIL-16/ 장비등록번호 변경: HCT-MI-0171 (2025.01.01) | N/A
2492 | Power Sensor | Rohde&Schwarz | NRP18T | 102521 | DC ~ 18 ㎓, 300 ㎻ to 100 ㎽ (–35 ㏈m to +20 ㏈m) | 9 ㎑ ~ 18 ㎓, 1 ㎽ | User Manual MIL-16/ 장비등록번호 변경: HCT-MI-0170 (2025.01.01) | N/A
2493 | Power Sensor | Rohde&Schwarz | NRP18T | 102521 | DC ~ 18 ㎓, 300 ㎻ to 100 ㎽ (–35 ㏈m to +20 ㏈m) | 9 ㎑ ~ 18 ㎓, 1 ㎽ | User Manual MIL-P08 / 구 등록번호 : HCT-EM-1131 (2025.01.01) | N/A
2494 | DIGITAL POWER METER | YOKOGAWA | WT310E | C3XL01065E | 600 V a.c./d.c. 이하, 20 A 이하, (50 / 60) Hz, 4.8 kW 이하, PF (0.5 ~ 1) | (15 ~ 600) V, 5 mA ~ 20 A, 10 Hz ~ 100 kHz/AC,DC 1mA 이하 추가교정 장비 | ＊중간점검 대상장비 아님 | N/A
2495 | DIGITAL POWER METER | YOKOGAWA | WT310E | C3XL01064E | 600 V a.c./d.c. 이하, 20 A 이하, (50 / 60) Hz, 4.8 kW 이하, PF (0.5 ~ 1) | (15 ~ 600) V, 5 mA ~ 20 A, 10 Hz ~ 100 kHz | ＊중간점검 대상장비 아님 | N/A
2496 | Power Meter | Rohde&Schwarz | NRX | 103363 | DC ~ 110 ㎓ / 0.1 fW ~ 30 W (Average) | 9 ㎑ ~ 18 ㎓ / -30 ㏈m ~ 0 ㏈m | User Manual MIL-04/ 장비등록번호 변경: HCT-MI-0169 (2025.01.01) | 02.50.21112602
2497 | Power Meter | Rohde&Schwarz | NRX | 103363 | DC ~ 110 ㎓ / 0.1 fW ~ 30 W (Average) | 9 ㎑ ~ 18 ㎓ / -30 ㏈m ~ 0 ㏈m | User Manual MIL-P07 / 구 등록번호 : HCT-EM-1130 (2025.01.01) | 02.50.21112602
2498 | Spectrum Analyzer | Rohde&Schwarz | FSV3004 | 101158 | 10 ㎐ ~ 4 ㎓ | 20 ㎐ ~ 4 ㎓ | User Manual MIL-36/ 장비등록번호 변경: HCT-MI-0168 (2025.01.01) | 1.50SP1
2499 | Spectrum Analyzer | Rohde&Schwarz | FSV3004 | 101158 | 10 ㎐ ~ 4 ㎓ | 20 ㎐ ~ 4 ㎓ | User Manual MIL-S03 / 구 등록번호 : HCT-EM-1129 (2025.01.01) | 1.50SP1
2500 | EMI Test Receiver | Rohde&Schwarz | ESW44 | 103040 | 1 ㎐ ~ 44 ㎓ | 1 ㎐ ~ 44 ㎓ | User Manual MIL-12/ 장비등록번호 변경: HCT-MI-0167 (2025.01.01) | 3.10SP1
2501 | EMI Test Receiver | Rohde&Schwarz | ESW44 | 103040 | 1 ㎐ ~ 44 ㎓ | 1 ㎐ ~ 44 ㎓ | User Manual MIL-E02 / 구 등록번호 : HCT-EM-1128 (2025.01.01) | 3.10SP1
2502 | Open Switch and Control Unit | Rohde&Schwarz | OSP220 | 102296 | - | - | User Manual MIL-37/ 장비등록번호 변경: HCT-MI-0166 (2025.01.01) | N/A
2503 | Open Switch and Control Unit | Rohde&Schwarz | OSP220 | 102296 | - | - | User Manual MIL-O01 / 구 등록번호 : HCT-EM-1127 (2025.01.01) | N/A
2504 | Broadband Amplifier System | ROHDE&SCHWARZ | BBA150 | 104844 | 200 W |  | 장비등록번호 변경: HCT-AU-0215 (2025.01.01) | N/A
2505 | BROADBAND AMPLIFIER | ROHDE&SCHWARZ | BBA150-(E200) | 104844 | 200 W |  | 구 등록번호 : HCT-EM-1126 (2025.01.01) | N/A
2506 | SPECTRUM ANALYZER | ROHDE AND SCHWARZ | FSU26 | 220446 | 20 Hz ~ 26.5 GHz | 20 Hz ~ 26.5 GHz | 중간점검 대상 장비임. (중간 점검 주기 6개월) / 미사용으로 인한 사용 전 교정 | 4.5.1
2507 | SPEAG E-Field Probe | SPEAG | EX3DV4 | 7681 | 4 ㎒ ~10 ㎓ | 4 ㎒ ~10 ㎓ |  | N/A
2508 | AVERAGE POWER SENSOR | ROHDE&SCHWARZ | NRP6A | 103437 | 8 kHz to 6 GHz | 9 kHz to 6 GHz | 2023년 12월 1일 부로 경기도 이천시 마장면 장암리 141 위치로 주소지 변경하여 이관하였음./ 구 등록번호 : HCT-EM-1125 (2025.01.01) | N/A
2509 | AVERAGE POWER SENSOR | ROHDE&SCHWARZ | NRP6A | 103437 | 8 ㎑ ~ 6 ㎓ |  | 2023년 12월 1일 부로 경기도 이천시 마장면 장암리 141 위치로 주소지 변경하여 이관하였음./ 장비등록번호 변경: HCT-AU-0214 (2025.01.01) | N/A
2510 | AVERAGE POWER SENSOR | ROHDE&SCHWARZ | NRP6A | 103436 | 8 kHz to 6 GHz | 9 kHz to 6 GHz | 2023년 12월 1일 부로 경기도 이천시 마장면 장암리 141 위치로 주소지 변경하여 이관하였음./ 구 등록번호 : HCT-EM-1124 (2025.01.01) | N/A
2511 | AVERAGE POWER SENSOR | ROHDE&SCHWARZ | NRP6A | 103436 | 8 ㎑ ~ 6 ㎓ |  | 2023년 12월 1일 부로 경기도 이천시 마장면 장암리 141 위치로 주소지 변경하여 이관하였음./ 장비등록번호 변경:HCT-AU-0213 (2025.01.01) | N/A
2512 | DC Power Supply | KIKUSUI | PWR1600L | QG002236 | Max. 80 V, Max. 100 A | Max. 80 V, Max. 100 A |  | N/A
2513 | UP/DOWN-CONVERTER | ROHDE AND SCHWARZ | CMW-Z800A | 100309 | DC : 12 V | Down Converter Frequency : 5.925 ㎓ ~ 7.125 ㎓ ,Up Converter Frequency : 1.125 ㎓ ~ 2.325 ㎓ | 사용전 교정 | N/A
2514 | True RMS Digital Multimeter | YOKOGAWA | TY720 | JKK4272 | 1000 V d.c. 이하, 1000 V a.c. 이하, 10 A 이하, 10 MΩ 이하, (100 Hz ~ 10 kHz) | 1000 V d.c. 이하, 1000 V a.c. 이하, 10 A 이하, 10 MΩ 이하, (100 Hz ~ 10 kHz) | ＊중간점검 대상장비 아님/24년11월 교정진행 중 AC 측정 이상 발견-> 수리불가 판정으로 폐기 진행 | N/A
2515 | True RMS Digital Multimeter | YOKOGAWA | TY720 | JKLC286 | 1000 V d.c. 이하, 1000 V a.c. 이하, 10 A 이하, 10 MΩ 이하, (100 Hz ~ 10 kHz) | 1000 V d.c. 이하, 1000 V a.c. 이하, 10 A 이하, 10 MΩ 이하, (100 Hz ~ 10 kHz) | ＊중간점검 대상장비 아님 | N/A
2516 | 온습도계 | TESTO | 608-H1 | 2183499992 | Temperature 0 °C - +50 °C&apos;- Humidity :25 %RH - 95 %RH | Temperature 0 °C - +50 °C&amp;apos;- Humidity :25 %RH - 95 %RH |  | N/A
2517 | SPEAG Validation Dipole | SPEAG | D3700V2 | 1105 | 3 700㎒ | 3 700㎒ | *중간점검 대상 (연 1회, 교정 후 6개월) | N/A
2518 | SPEAG Validation Antenna | SPEAG | CLA-13 | 1016 | 13 ㎒ | 13 ㎒ |  | N/A
2519 | CDN | TESEQ | CDN-M532-10 | 61426 | M5, 32A, 10 kHz ~ 80 MHz, 3xL, N, PE | 9kHz - 80Mhz | 26.09.15 까지 장비 사용하지않음. | N/A
2520 | CDN | TESEQ | CDN-M532-10 | 61425 | M5, 32A, 10 kHz ~ 80 MHz, 3xL, N, PE | 9kHz - 80Mhz |  | N/A
2521 | Mobile Corder | YOKOGAWA | MV230 | S5G709467 | (0 ~ 200) °C, 30 ch/ 2 V, 6 V, 20 V, (1 - 10) Ch | (0 ~ 200) °C, 30 ch/ 2 V, 6 V, 20 V, (1 - 10) Ch | 3.005, 3.007(ITAV), 3.007(HOUS), 3.013 / 중간점검 대상 | N/A
2522 | Mobile Corder | YOKOGAWA | MV230 | S5G904068 | (0, 100, 200, 300) °C, 30 ch(K-type) / 2 V, 6 V, 20 V, (1 - 10) Ch | (0, 100, 200, 300) °C, 30 ch(K-type) / 2 V, 6 V, 20 V, (1 - 10) Ch | 3.005, 3.007(ITAV), 3.007(HOUS), 3.013 / 중간점검 대상 / 2025.07 - K type 전용으로 전환 | N/A
2523 | Comb Generator | COM-POWER | CGC-255E | 26020271 | 50 kHz ~ 115 MHz | - |  | N/A
2524 | COUPLING AND DECOUPLING NETWORK | TESEQ | CDN HDMI | 60298 | 150 kHz ~ 230 MHz | 150 kHz ~ 230 MHz | 사용빈도 부족으로 인한 사용전 교정 | N/A
2525 | RF Switch System | (주)인스조이 | TMX0108 | TM20110001 | DC - 18GHz | - | 비교정 장비 | Rev001.01
2526 | RF Switch System | (주)인스조이 | TMX0132C | TM21100002 | DC - 18GHz | - | 비교정 장비 | Rev001.01
2527 | WIDEBAND RADIO COMMUNICATION TESTER | R&S | CMW500 | 153009 | 0 VDC, 2 W MAX, 13 dBm MAX | RF COM PORT RF Generator Accuracy Calibration | *CMW BASE F/W Version : V 4.0.62 *CMW BLUETOOTH, LTE, WCDMA, WLAN F/W Version : V 4.0.60 | V 4.0.62
2528 | Ampere meter for Glow wire tester | Conotec | FM-2AA-2 | 7210121 | Less than 150 A | Less than 150 A | 3.005, 3.007(ITAV), 3.007(HOUS) / 중간점검 미대상 / 25.11.14 전체 교정범위 초과 / 수리 불가로 재구매 | N/A
2529 | Hygrometer | TESTO | 608-H1 | 83566594 | (0 ~ 50) °C, (10 ~ 95) % R.H. | (10 ~ 30) °C, (36.5 ~ 87.1) % R.H. | *중간점검 대상 아님. | N/A
2530 | Hygrometer | TESTO | 608-H1 | 83566593 | (0 ~ 50) °C, (10 ~ 95) % R.H. | (10 ~ 30) °C, (36.5 ~ 87.1) % R.H. | *중간점검 대상 아님. | N/A
2531 | Military EMC Chamber Ⅲ | SY Corporation | Military EMC Chamber Ⅲ | - | 30 ㎐ ~ 18.0 ㎓ | - | 구 등록번호 : HCT-EM-1116 (2025.01.01) | N/A
2532 | Military EMC Chamber Ⅲ | SY Corporation | Military EMC Chamber Ⅲ | - | 30 ㎐ ~ 18.0 ㎓ | - | 장비등록번호 변경: HCT-MI-0165 (2025.01.01) | N/A
2533 | Military EMC Chamber Ⅱ | SY Corporation | Military EMC Chamber Ⅱ | - | 30 ㎐ ~ 18.0 ㎓ | - | 장비등록번호 변경: HCT-MI-0164 (2025.01.01) | N/A
2534 | Military EMC Chamber Ⅱ | SY Corporation | Military EMC Chamber Ⅱ | - | 30 ㎐ ~ 18.0 ㎓ | - | 구 등록번호 : HCT-EM-1115 (2025.01.01) | N/A
2535 | Military EMC Chamber Ⅰ | SY Corporation | Military EMC Chamber Ⅰ | - | 30 ㎐ ~ 18.0 ㎓ | - | 장비등록번호 변경: HCT-MI-0163 (2025.01.01) | N/A
2536 | Military EMC Chamber Ⅰ | SY Corporation | Military EMC Chamber Ⅰ | - | 30 ㎐ ~ 18.0 ㎓ | - | 구 등록번호 : HCT-EM-1114 (2025.01.01) | N/A
2537 | 온습도계 | TESTO | 608-H1 | 83239085 | Temperature 0 °C - +50 °C&apos;- Humidity :25 %RH - 95 %RH | Temperature 0 °C - +50 °C&amp;apos;- Humidity :25 %RH - 95 %RH |  | N/A
2538 | HV LISN | SCHWARZBECK | NNHV 8123-400 | 00428 | 100 kHz to 150 MHz | 100 kHz to 150 MHz | 2023년 12월 1일 부로 경기도 이천시 마장면 장암리 141 위치로 주소지 변경하여 이관하였음./ 구 등록번호 : HCT-EM-1113 (2025.01.01) | N/A
2539 | High Voltage LISN | SCHWARZBECK | NNHV 8123-400 | 00428 | 0.1 MHz to 150 MHz |  | 2023년 12월 1일 부로 경기도 이천시 마장면 장암리 141 위치로 주소지 변경하여 이관하였음./ 장비등록번호 변경: HCT-AU-0211 (2025.01.01) | N/A
2540 | HV LISN | SCHWARZBECK | NNHV 8123-400 | 00427 | 100 kHz to 150 MHz | 100 kHz to 150 MHz | 2023년 12월 1일 부로 경기도 이천시 마장면 장암리 141 위치로 주소지 변경하여 이관하였음./ 구 등록번호 : HCT-EM-1112 (2025.01.01) | N/A
2541 | High Voltage LISN | SCHWARZBECK | NNHV 8123-400 | 00427 | 0.1 MHz to 150 MHz |  | 2023년 12월 1일 부로 경기도 이천시 마장면 장암리 141 위치로 주소지 변경하여 이관하였음./ 장비등록번호 변경: HCT-AU-0210 (2025.01.01) | N/A
2542 | Field Monitoring Coil | SCHWARZBECK | FESP 5133-7/41 | 00404 | 10 Hz ~ 200 kHz |  | 2023년 12월 1일 부로 경기도 이천시 마장면 장암리 141 위치로 주소지 변경하여 이관하였음./ 장비등록번호 변경: HCT-AU-0209 (2025.01.01) | N/A
2543 | Field Monitoring Coil | SCHWARZBECK | FESP 5133-7/41 | 00404 | 10 Hz ~ 200 kHz | 10 Hz ~ 200 kHz | 2023년 12월 1일 부로 경기도 이천시 마장면 장암리 141 위치로 주소지 변경하여 이관하였음./ 구 등록번호 : HCT-EM-1111 (2025.01.01) | N/A
2544 | Rod Antenna | SCHWARZBECK | VAMP 9243 B | 01493 | 9 kHz ~ 30 MHz |  | 2023년 12월 1일 부로 경기도 이천시 마장면 장암리 141 위치로 주소지 변경하여 이관하였음./ 장비등록번호 변경: HCT-AU-0208 (2025.01.01) | N/A
2545 | Rod Antenna | SCHWARZBECK | VAMP 9243 B | 01493 | 9 kHz ~ 30 MHz | 9 kHz ~ 30 MHz | 2023년 12월 1일 부로 경기도 이천시 마장면 장암리 141 위치로 주소지 변경하여 이관하였음./ 구 등록번호 : HCT-EM-1110 (2025.01.01) | N/A
2546 | Biconical Antenna | SCHWARZBECK | VHBD 9134-4 | 153 | 20 MHz ~ 200 MHz |  | 2023년 12월 1일 부로 경기도 이천시 마장면 장암리 141 위치로 주소지 변경하여 이관하였음./ 구 등록번호 : HCT-EM-1109 (2025.01.01) | N/A
2547 | Biconical Antenna | SCHWARZBECK | VHBD 9134-4 | 153 | 20 MHz ~ 200 MHz |  | 2023년 12월 1일 부로 경기도 이천시 마장면 장암리 141 위치로 주소지 변경하여 이관하였음./ 장비등록번호 변경: HCT-AU-0207 (2025.01.01) | N/A
2548 | RF CURRENT PROBE | FCC | F-52B | 195943 | 10 kHz ~ 400 MHz | 10 kHz ~ 400 MHz | 구 등록번호 : HCT-EM-1108 (2025.01.01) | N/A
2549 | RF CURRENT PROBE | FCC | F-52B | 195943 |  |  | 장비등록번호 변경: HCT-AU-0206 (2025.01.01) | N/A
2550 | RF CURRENT PROBE | FCC | F-52B | 195944 | 10 kHz ~ 400 MHz |  | 2023년 12월 1일 부로 경기도 이천시 마장면 장암리 141 위치로 주소지 변경하여 이관하였음./ 장비등록번호 변경: HCT-AU-0205 (2025.01.01) | N/A
2551 | RF CURRENT PROBE | FCC | F-52B | 195944 | 10 kHz ~ 400 MHz | 10 kHz ~ 400 MHz | 2023년 12월 1일 부로 경기도 이천시 마장면 장암리 141 위치로 주소지 변경하여 이관하였음./ 구 등록번호 : HCT-EM-1107 (2025.01.01) | N/A
2552 | BULK CURRENT INJECTION PROBE | FCC | F-120-6A | 195945 | 10kHz ~ 400 MHz |  | 2023년 12월 1일 부로 경기도 이천시 마장면 장암리 141 위치로 주소지 변경하여 이관하였음./ 장비등록번호 변경: HCT-AU-0204 (2025.01.01) | N/A
2553 | BULK CURRENT INJECTION PROBE | FCC | F-120-6A | 195945 | 10 kHz ~ 400 MHz | 10 kHz ~ 400 MHz | 2023년 12월 1일 부로 경기도 이천시 마장면 장암리 141 위치로 주소지 변경하여 이관하였음./ 구 등록번호 : HCT-EM-1106 (2025.01.01) | N/A
2554 | Broadband High Gain Horn Antenna | Schwarzbeck | BBHA 9120 J | 05102 |  |  | 2023년 12월 1일 부로 경기도 이천시 마장면 장암리 141 위치로 주소지 변경하여 이관하였음./ 장비등록번호 변경: HCT-AU-0203 (2025.01.01) | N/A
2555 | Broadband High Gain Horn Antenna | Schwarzbeck | BBHA 9120 J | 05102 |  |  | 2023년 12월 1일 부로 경기도 이천시 마장면 장암리 141 위치로 주소지 변경하여 이관하였음./ 구 등록번호 : HCT-EM-1105 (2025.01.01) | N/A
2556 | Stacked double Log.-Per. Antenna | SCHWARZBECK | STLP 9128ES | 03195 |  |  | 2023년 12월 1일 부로 경기도 이천시 마장면 장암리 141 위치로 주소지 변경하여 이관하였음./ 장비등록번호 변경: HCT-AU-0202 (2025.01.01) | N/A
2557 | Stacked double Log.-Per. Antenna | SCHWARZBECK | STLP 9128ES | 03195 |  |  | 2023년 12월 1일 부로 경기도 이천시 마장면 장암리 141 위치로 주소지 변경하여 이관하였음./ 구 등록번호 : HCT-EM-1104 (2025.01.01) | N/A
2558 | RELATIVE HUMIDITY HYGROMETER | KIMO | KH-120 | 1K210415687 | (10 to 30) °C, (10 to 85) % R.H | (10 to 30) °C, (10 to 85) % R.H | ＊중간점검 대상장비 아님/ 24.10.10 신규 온습도계 구매건으로 인한 폐기
2559 | RELATIVE HUMIDITY HYGROMETER | KIMO | KH-120 | 1K210415689 | (10 to 30) °C, (10 to 85) % R.H | (10 to 30) °C, (10 to 85) % R.H | ＊중간점검 대상장비 아님/ 24.10.10 신규 온습도계 구매건으로 인한 폐기
2560 | Biconical Antenna | SCHWARZBECK | VHBB9124 | 01586 | 30 ㎒ ~ 300 ㎒ | 30 ㎒ ~ 300 ㎒ | 2023년 12월 1일 부로 경기도 이천시 마장면 장암리 141 위치로 주소지 변경하여 이관하였음./ 구 등록번호 : HCT-EM-1103 (2025.01.01) | N/A
2561 | Biconical Antenna | SCHWARZBECK | VHBB9124 | 01586 | 30 ㎒ ~ 300 ㎒ |  | 2023년 12월 1일 부로 경기도 이천시 마장면 장암리 141 위치로 주소지 변경하여 이관하였음. /장비등록번호 변경: HCT-AU-0201 (2025.01.01) | N/A
2562 | Biconical Antenna | SCHWARZBECK | VHBB9124 | 01583 | 30 ㎒ ~ 300 ㎒ | 30 ㎒ ~ 300 ㎒ | 구 등록번호 : HCT-EM-1102 (2025.01.01) | N/A
2563 | Biconical Antenna | SCHWARZBECK | VHBB9124 | 01583 | 30 ㎒ ~ 300 ㎒ |  | 장비등록번호 변경: HCT-AU-0200 (2025.01.01) | N/A
2564 | WIDEBAND POWER SENSOR | ROHDE&SCHWARZ | NRP-Z81 | 107019 | 50 ㎒ ~ 18 ㎓ | 50 ㎒ ~ 18 ㎓ | 2023년 12월 1일 부로 경기도 이천시 마장면 장암리 141 위치로 주소지 변경하여 이관하였음./ 구 등록번호 : HCT-EM-1101 (2025.01.01) | N/A
2565 | WIDEBAND POWER SENSOR | ROHDE&SCHWARZ | NRP-Z81 | 107019 | 50 ㎒ ~ 18 ㎓ | 50 ㎒ ~ 18 ㎓ | 2023년 12월 1일 부로 경기도 이천시 마장면 장암리 141 위치로 주소지 변경하여 이관하였음./ 장비등록번호 변경: HCT-AU-0199 (2025.01.01) | N/A
2566 | WIDEBAND POWER SENSOR | ROHDE&SCHWARZ | NRP-Z81 | 107020 | 50 ㎒ ~ 18 ㎓ | 50 ㎒ ~ 18 ㎓ | 2023년 12월 1일 부로 경기도 이천시 마장면 장암리 141 위치로 주소지 변경하여 이관하였음./ 구 등록번호 : HCT-EM-1100 (2025.01.01) | N/A
2567 | WIDEBAND POWER SENSOR | ROHDE&SCHWARZ | NRP-Z81 | 107020 | 50 ㎒ ~ 18 ㎓ | 50 ㎒ ~ 18 ㎓ | 2023년 12월 1일 부로 경기도 이천시 마장면 장암리 141 위치로 주소지 변경하여 이관하였음./ 장비등록번호 변경: HCT-AU-0198 (2025.01.01) | N/A
2568 | POWER METER | ROHDE&SCHWARZ | NRX | 103261 | DC ~ 110 ㎓ | 9 ㎑ ~ 6 ㎓ | 2023년 12월 1일 부로 경기도 이천시 마장면 장암리 141 위치로 주소지 변경하여 이관하였음. 펌웨어 버전 : 02.51.22030701/ 구 등록번호 : HCT-EM-1099 (2025.01.01) | N/A
2569 | POWER METER | ROHDE&SCHWARZ | NRX | 103261 | DC ~ 110 ㎓ | 9 ㎑ ~ 6 ㎓ | 2023년 12월 1일 부로 경기도 이천시 마장면 장암리 141 위치로 주소지 변경하여 이관하였음. 펌웨어 버전 : 02.51.22030701 / 장비등록번호 변경: HCT-AU-0197 (2025.01.01) | N/A
2570 | PSU | Spinner | BN 640082 | A296156 |  |  | 2023년 12월 1일 부로 경기도 이천시 마장면 장암리 141 위치로 주소지 변경하여 이관하였음./ 구 등록번호 : HCT-EM-1098 (2025.01.01) | N/A
2571 | PSU | Spinner | BN 640082 | A296156 |  |  | 2023년 12월 1일 부로 경기도 이천시 마장면 장암리 141 위치로 주소지 변경하여 이관하였음./ 장비등록번호 변경: HCT-AU-0196 (2025.01.01) | N/A
2572 | Broadband Amplifier System | ROHDE&SCHWARZ | BBA150 | 104849 | 200W |  | 2023년 12월 1일 부로 경기도 이천시 마장면 장암리 141 위치로 주소지 변경하여 이관하였음. 펌웨어 버전 : 04.40/ 장비등록번호 변경: HCT-AU-0195 (2025.01.01) | N/A
2573 | Broadband Amplifier System | ROHDE&SCHWARZ | BBA150 | 104849 | 200W |  | 2023년 12월 1일 부로 경기도 이천시 마장면 장암리 141 위치로 주소지 변경하여 이관하였음. 펌웨어 버전 : 04.40/ 구 등록번호 : HCT-EM-1097 (2025.01.01) | N/A
2574 | Broadband Amplifier System | ROHDE&SCHWARZ | BBA150 | 104119 | 1000W |  | 2023년 12월 1일 부로 경기도 이천시 마장면 장암리 141 위치로 주소지 변경하여 이관하였음./ 장비등록번호 변경: HCT-AU-0194 (2025.01.01) | N/A
2575 | Broadband Amplifier System | ROHDE&SCHWARZ | BBA150 | 104119 | 1000W |  | 2023년 12월 1일 부로 경기도 이천시 마장면 장암리 141 위치로 주소지 변경하여 이관하였음./ 구 등록번호 : HCT-EM-1096 (2025.01.01) | N/A
2576 | Broadband Amplifier System | ROHDE&SCHWARZ | BBL200 | 101068 | 3000W |  | 2023년 12월 1일 부로 경기도 이천시 마장면 장암리 141 위치로 주소지 변경하여 이관하였음. 펌웨어 버전 : 04.30/ 구 등록번호 : HCT-EM-1095 (2025.01.01) | N/A
2577 | Broadband Amplifier System | ROHDE&SCHWARZ | BBL200 | 101068 | 3000W |  | 2023년 12월 1일 부로 경기도 이천시 마장면 장암리 141 위치로 주소지 변경하여 이관하였음. 펌웨어 버전 : 04.30/ 장비등록번호 변경: HCT-AU-0193 (2025.01.01) | N/A
2578 | OSP | ROHDE&SCHWARZ | OSP220 | 102268 |  |  | 2023년 12월 1일 부로 경기도 이천시 마장면 장암리 141 위치로 주소지 변경하여 이관하였음./ 장비등록번호 변경: HCT-AU-0192 (2025.01.01) | N/A
2579 | OSP | ROHDE&SCHWARZ | OSP220 | 102268 |  |  | 2023년 12월 1일 부로 경기도 이천시 마장면 장암리 141 위치로 주소지 변경하여 이관하였음./ 구 등록번호 : HCT-EM-1094 (2025.01.01) | N/A
2580 | SIGNAL GENERATOR | ROHDE&SCHWARZ | SMB100B | 103207 | 8 ㎑ ~ 6 ㎓ | * PM1, PM2 교정주파수 실제 시험 주파수 대역으로 교정 | 2023년 12월 1일 부로 경기도 이천시 마장면 장암리 141 위치로 주소지 변경하여 이관하였음. 펌웨어 버전 : 4.70.128.50/ 구 등록번호 : HCT-EM-1093 (2025.01.01) | N/A
2581 | SIGNAL GENERATOR | ROHDE&SCHWARZ | SMB100B | 103207 | 8 ㎑ ~ 6 ㎓ | * PM1, PM2 교정주파수 실제 시험 주파수 대역으로 교정 | 2023년 12월 1일 부로 경기도 이천시 마장면 장암리 141 위치로 주소지 변경하여 이관하였음. 펌웨어 버전 : 4.70.128.50/ 장비등록번호 변경: HCT-AU-0191 (2025.01.01) | N/A
2582 | Current Probe | FCC | F-10A | 195942 |  |  | 2023년 12월 1일 부로 경기도 이천시 마장면 장암리 141 위치로 주소지 변경하여 이관하였음./ 장비등록번호 변경: HCT-AU-0190 (2025.01.01) | N/A
2583 | Current Probe | FCC | F-10A | 195942 | 10 ㎐ ~ 2 ㎒ | 10 ㎐ ~ 2 ㎒ | 2023년 12월 1일 부로 경기도 이천시 마장면 장암리 141 위치로 주소지 변경하여 이관하였음./ 구 등록번호 : HCT-EM-1092 (2025.01.01) | N/A
2584 | High Voltage Probe | SCHWARZBECK | TK9420 | 01126 | 9 kHz ~ 30 MHz, Correction : 30 dB(0.2 MHz ~ 30 MHz) | 9 kHz ~ 30 MHz, Correction : 30 dB(0.2 MHz ~ 30 MHz) | * 중간점검 대상 아님 | N/A
2585 | Radiating Loop Antenna | SCHWARZBECK | FESP 5133-1330 | 00261 |  |  | 2023년 12월 1일 부로 경기도 이천시 마장면 장암리 141 위치로 주소지 변경하여 이관하였음./ 구 등록번호 : HCT-EM-1091 (2025.01.01) | N/A
2586 | Radiating Loop Antenna | SCHWARZBECK | FESP 5133-1330 | 00261 |  |  | 2023년 12월 1일 부로 경기도 이천시 마장면 장암리 141 위치로 주소지 변경하여 이관하였음./ 장비등록번호 변경: HCT-AU-0189 (2025.01.01) | N/A
2587 | Radiating Loop Antenna | SCHWARZBECK | FESP 5132 | 00394 | DC - 150kHz |  | 2023년 12월 1일 부로 경기도 이천시 마장면 장암리 141 위치로 주소지 변경하여 이관하였음./ 구 등록번호 : HCT-EM-1122 (2025.01.01) | N/A
2588 | Radiating Loop Antenna | SCHWARZBECK | FESP 5132 | 00394 | DC - 150kHz |  | 2023년 12월 1일 부로 경기도 이천시 마장면 장암리 141 위치로 주소지 변경하여 이관하였음./ 장비등록번호 변경: HCT-AU-0212 (2025.01.01) | N/A
2589 | DC-Enabled AC Amplifier | AETECHRON | 7228 | 7228-0221-0252 | 1000W |  | 2023년 12월 1일 부로 경기도 이천시 마장면 장암리 141 위치로 주소지 변경하여 이관하였음./ 장비등록번호 변경: HCT-AU-0188 (2025.01.01) | N/A
2590 | DC-Enabled AC Amplifier | AETECHRON | 7228 | 7228-0221-0252 | 1000W |  | 2023년 12월 1일 부로 경기도 이천시 마장면 장암리 141 위치로 주소지 변경하여 이관하였음./ 구 등록번호 : HCT-EM-1089 (2025.01.01) | N/A
2591 | Arbitrary Generator | R&S | HMF2525 | 102562 | 10 ㎐ ~ 25 ㎒ | 10 ㎐ ~ 25 ㎒ | 2023년 12월 1일 부로 경기도 이천시 마장면 장암리 141 위치로 주소지 변경하여 이관하였음. 펌웨어 버전 : 02.301/ 구 등록번호 : HCT-EM-1088 (2025.01.01) | N/A
2592 | Arbitrary Generator | R&S | HMF2525 | 102562 |  |  | 2023년 12월 1일 부로 경기도 이천시 마장면 장암리 141 위치로 주소지 변경하여 이관하였음. 펌웨어 버전 : 02.301/ 장비등록번호 변경: HCT-AU-0187 (2025.01.01) | N/A
2593 | Digital Multimeter | KEYSIGHT | 34465A | MY6001813 |  |  | 2023년 12월 1일 부로 경기도 이천시 마장면 장암리 141 위치로 주소지 변경하여 이관하였음. 펌웨어 버전 : A.03.02-03.15-03.02-00.52-05-02/ 장비등록번호 변경: HCT-AU-0186 (2025.01.01) | N/A
2594 | Digital Multimeter | KEYSIGHT | 34465A | MY6001813 | 100 ㎷ ~ 1000 V, 10mA ~ 10A | 100 ㎷ ~ 1000 V, 10mA ~ 10A | 2023년 12월 1일 부로 경기도 이천시 마장면 장암리 141 위치로 주소지 변경하여 이관하였음. 펌웨어 버전 : A.03.02-03.15-03.02-00.52-05-02/ 구 등록번호 : HCT-EM-1087 (2025.01.01) | N/A
2595 | Programmable Power Supply | R&S | HMP2020 | 102512 | 188W, DC, 2CH | CH1 : 10 ~ 32V, 1 ~ 10A, CH2 : 10V ~ 32V, 1 ~ 5A | *중간점검 대상 아님. 펌웨어 버전 : 2.70/ 구 등록번호 : HCT-EM-1086 (2025.01.01) | 2.70
2596 | Programmable Power Supply | R&S | HMP2020 | 102512 | 188W, DC, 2CH |  | *중간점검 대상 아님. 펌웨어 버전 : 2.70/ 장비등록번호 변경: HCT-AU-0185 (2025.01.01) | 2.70
2597 | Remote Switch Module | TDK | RSM-02 | 44054 | Fiber Optic | - |  | N/A
2598 | Temp&Humidity test chamber | ESPEC | SH-641 |  | (-40, -20, 0, 40, 85) °C, (30 °C, 95 %, 40 °C, 98 %, 85 °C, 85 %) | (-40, -20, 0, 40, 85) °C, (30 °C, 95 %, 40 °C, 98 %, 85 °C, 85 %) | 3.005, 3.007(ITAV), 3.007(HOUS), 3.013, 3.014 / 중간점검 미대상 | N/A
2599 | Server #3 (1ZJ2MF3) | DELL | PowerEdge r240 | 1ZJ2MF3 | Intel Xeon 2224G RAM 32GB, HDD 1TB, (434.0×595.6×42.8) ㎜ | - | 소프트웨어 품질 시험용 장비 * 중간점검 대상 아님. [전면] iDRAC Direct Micro USB *1, USB 2.0 *1, [후면] 1개의 직렬, USB 3.0*2 VGA *1, 1GbE LOM *2 ¦¦ OS : Ubuntu 24.04 | N/A
2600 | Server #2 (JYJ2MF3) | DELL | PowerEdge r240 | JYJ2MF3 | Intel Xeon 2224G RAM 32GB, HDD 1TB, (434.0×595.6×42.8) ㎜ | - | 소프트웨어 품질 시험용 장비 * 중간점검 대상 아님 ¦¦ 인터페이스 : [전면] iDRAC Direct Micro USB *1, USB 2.0 *1, [후면] 1개의 직렬, USB 3.0*2 VGA *1, 1GbE LOM *2 ¦¦ OS : Windows Server 2019 ¦¦ 소프트웨어 [CodeScroll STATIC] 등록번호: SW-C-SW-004, 제조사: 슈어소프트테크(주), 용도: 소프트웨어 정적시험 코드 규칙 분석용 | N/A
2601 | Server #1 (GYJ2MF3) | DELL | PowerEdge r240 | GYJ2MF3 | Intel Xeon 2224G RAM 32GB, HDD 1TB, (434.0×595.6×42.8) ㎜ | - | 소프트웨어 품질 시험용 장비 * 중간점검 대상 아님. [전면] iDRAC Direct Micro USB *1, USB 2.0 *1, [후면] 1개의 직렬, USB 3.0*2 VGA *1, 1GbE LOM *2 ¦¦ OS : CentOS 7.0 64bit | N/A
2602 | Laptop PC #1 (2QTT103) | DELL | inspirion 15 7590 | 2QTT103 | Intel Corer i7 RAM 16GB HDD 1TB, (357.6×238.8×17.95) ㎜ | - | 소프트웨어 품질 시험용 장비 * 중간점검 대상 아님. ¦¦ 인터페이스 Bluetooth 5.0, 802.11ac(Wi-Fi 5), Thundervolt3 *1, MicroSD slot *1, USB 3.0 *2, USB 2.0 *1, HDMI 2.0 *1, WebCam *1 ¦¦ OS : Windows 11 Pro 64bit ¦¦ 소프트웨어 [Apache Jmeter] 등록번호: SW-C-SW-001, 제조사: Apache, 용도: 소프트웨어 품질 시험 성능 효율성 측정용, [STATIC Client for C, C++] 등록번호: SW-C-SW-005, 제조사: 슈어소프트테크(주), 용도: 소프트웨어 정적시험 코드 규칙 분석용 | N/A
2603 | DeskTop PC #4 (2YDQSH3) | DELL | inspiron 3891 | 2YDQSH3 | Intel Corer i7 RAM 16GB SSD 1TB, HDD 1TB, (154.0 x 293.0 x 324.3)mm | - | 소프트웨어 품질 시험용 장비 * 중간점검 대상 아님. ¦¦ 인터페이스 RJ-45 *1, USB 3.2 Gen 1 *3, USB 3.2 Gen 1 Type-C *1, USB 2.0 *4, Audio Port *1, HDMI 1.4b *1, VGA *1, SD slot *1, DVD *1 ¦¦ OS : Windows 11 Home 64bit | N/A
2604 | DeskTop PC #3 (B4C7ZH3) | DELL | inspiron 3891 | B4C7ZH3 | Intel Corer i7 RAM 16GB SSD 1TB, HDD 1TB, (154.0 x 293.0 x 324.3)mm | - | 소프트웨어 품질 시험용 장비 * 중간점검 대상 아님. ¦¦ 인터페이스 RJ-45 *1, USB 3.2 Gen 1 *3, USB 3.2 Gen 1 Type-C *1, USB 2.0 *4, Audio Port *1, HDMI 1.4b *1, VGA *1, SD slot *1, DVD *1 ¦¦ OS : Windows 11 Pro 64bit | N/A
2605 | DeskTop PC #2 (3YDQSH3) | DELL | inspiron 3891 | 3YDQSH3 | Intel Core i5 RAM 16GB SSD 1TB, HDD 1TB, (154.0 x 293.0 x 324.3)mm | - | 소프트웨어 품질 시험용 장비 * 중간점검 대상 아님. ¦¦ 인터페이스 RJ-45 *1, USB 3.2 Gen 1 *3, USB 3.2 Gen 1 Type-C *1, USB 2.0 *4, Audio Port *1, HDMI 1.4b *1, VGA *1, SD slot *1, DVD *1 ¦¦ OS : Windows 11 Pro 64bit | N/A
2606 | DeskTop PC #1 (65C7ZH3) | DELL | inspiron 3891 | 65C7ZH3 | Intel Core i5 RAM 16GB SSD 1TB, HDD 1TB, (154.0 x 293.0 x 324.3)mm | - | 성적서작업(업무용) PC 장비 * 중간점검 대상 아님. ¦¦ 인터페이스 RJ-45 *1, USB 3.2 Gen 1 *3, USB 3.2 Gen 1 Type-C *1, USB 2.0 *4, Audio Port *1, HDMI 1.4b *1, VGA *1, SD slot *1, DVD *1 ¦¦ OS : Windows 11 Home 64bit | N/A
2607 | Termination | Fairview Microwave | STN0610 | 434052 | DC ~ 6 ㎓, 2 W | 9 ㎑ ~ 6 ㎓ | User Manual MIL-T01 / 구 등록번호 : HCT-EM-1084 (2025.01.01) | N/A
2608 | Termination | Fairview Microwave | STN0610 | 434052 | DC ~ 6 ㎓, 2 W | 9 ㎑ ~ 6 ㎓ | User Manual MIL-06/ 장비등록번호 변경: HCT-MI-0162 (2025.01.01) | N/A
2609 | Termination | Fairview Microwave | STN0610 | 434051 | DC ~ 6 ㎓. 2 W | 9 ㎑ ~ 6 ㎓ | User Manual MIL-06/ 장비등록번호 변경: HCT-MI-0161 (2025.01.01) | N/A
2610 | Termination | Fairview Microwave | STN0610 | 434051 | DC ~ 6 ㎓. 2 W | 9 ㎑ ~ 6 ㎓ | User Manual MIL-T01 / 구 등록번호 : HCT-EM-1083 (2025.01.01) | N/A
2611 | Termination | Fairview Microwave | STN0610 | 434050 | DC ~ 6 ㎓. 2 W | 9 ㎑ ~ 6 ㎓ | User Manual MIL-06/ 장비등록번호 변경: HCT-MI-0160 (2025.01.01) | N/A
2612 | Termination | Fairview Microwave | STN0610 | 434050 | DC ~ 6 ㎓. 2 W | 9 ㎑ ~ 6 ㎓ | User Manual MIL-T01 / 구 등록번호 : HCT-EM-1082 (2025.01.01) | N/A
2613 | High Voltage Insulation Tester | HIOKI | IR3455 | 210644246 | 0.1 MΩ to 10 TΩ, (-950 to 950) V d.c., (100 to 750) V a.c., (250 to 5 000) V | 1 MΩ to 10 GΩ, (250 to 5 000) V |  | N/A
2614 | Battery HiTester | HIOKI | BT3564 | 210647980 | (-1 000 to 1 000) V, 1 mΩ to 1 kΩ | (-1 000 to 1 000) V, 1 mΩ to 1 kΩ |  | N/A
2615 | Resistance Meter | HIOKI | RM3544 | 210140223 | 1 mΩ ~ 3.5 MΩ | 10 mΩ ~ 1 MΩ |  | N/A
2616 | Digital Multimeter | HIOKI | DT4254 | 201238664 | (±0.1 to ±1 500) V d.c., (±1 to ±1 000) V a.c | (±0.1 to ±1 500) V d.c., (±1 to ±1 000) V a.c |  | N/A
2617 | Digital Multimeter | YOKOGAWA | TY720 | JKW7072 | ± (0.1 to 1 000) V d.c., (0.1 to 1 000) V a.c., ± (100 µA to 10 A) d.c./a.c, 100 Ω to 10 MΩ | ± (0.1 to 1 000) V d.c., (0.1 to 1 000) V a.c., ± (100 µA to 10 A) d.c./a.c, 100 Ω to 10 MΩ |  | N/A
2618 | Router | ASUS | GT-AXE11000 | M6IAJF201782 | 2.4G/5G/6G Hz | - | 비교정장비, (FCC ID : MSQ-RTAXJF00) | 3.0.0.4.388_23482
2619 | Fiber Optical Hydrophone | Onda Corp. | HFO-690 | 1041 | Frequency Response: 3 kHz to 150 MHz / Nominal Acoustic Sensitivity: 6 mV / MPa | 점검 | 중간점검 대상 장비 | Ver.1.10
2620 | RESISTIVE LOAD | EM TEST | CA LV124-P100R | P1927230934 | 100 Ω | 100 Ω | ＊중간점검 대상장비 아님 | N/A
2621 | RESISTIVE LOAD | EM TEST | CA LV124-P1R | P1927230905 | 1 Ω | 1 Ω | ＊중간점검 대상장비 아님 | N/A
2622 | Lamp Controller | Hanyoung Nux | NX3-02 | BAC24I0198 | (70 to 120) °C | (70 to 120) °C | ＊중간점검 대상장비 아님 / HCT-ER-0145 INFRARED CHAMBER Lamp Controller | N/A
2623 | VIBRATION TEST CHAMBER | ENEX SCIENCE | EN-VTH-1007-5K-VH | EN20210802-01 | (-70 to 150) °C, (25 to 98) % R.H | (-70 to 150) °C, (25 to 98) % R.H |  | N/A
2624 | 전장 주변기기실 | SYC | 전장 주변기기실 | - | - |  | 장비등록번호 변경: HCT-AU-0184 (2025.01.01) | N/A
2625 | 전장 주변기기실 | SYC | 전장 주변기기실 | - | - |  | 구 등록번호 : HCT-EM-1081 (2025.01.01) | N/A
2626 | RAIN TESTER | DAEJIN ENGINEERING | DJ-SWT 1000 | 2109105 | IN SIZE : 1000 × 1000 × 1000 mm | 0~4 Bar, 0~0.4 MPa | ＊중간점검 대상장비 아님 / JIS D 0203(KS R 0015) R1, R2 측정용 유량계(434653) (1.9 l/min, 3.2 l/min), S1,S2 유량계(440115)/ 압력계 (434650) | N/A
2627 | INFRARED CHAMBER | DAEJIN ENGINEERING | DJ-ITH 1000 | 2109104 | -40℃ ~ + 150℃, 25% ~ 98%, 375W × 16 | (-40 ~ 85) °C, (50 ~ 90) % R.H |  | N/A
2628 | SPEAG E-Field Probe | SPEAG | EX3DV4 | 7680 | 4 ㎒ ~10 ㎓ | 4 ㎒ ~10 ㎓ |  | N/A
2629 | SPEAG E-Field Probe | SPEAG | EX3DV4 | 7679 | 4 ㎒ ~10 ㎓ | 4 ㎒ ~10 ㎓ |  | N/A
2630 | Joystick | STAUBLI | SP2 D21144507C | 22328893 | - | -
2631 | Staubli Robot Controller | STAUBLI | CS9spe-TX2-60 | F/21/0029145/C/001 | - | -
2632 | Joystick | STAUBLI | SP2 D21144507C | 22328881 | - | -
2633 | Staubli Robot | STAUBLI | TX2-60 L spe | F/21/0029145/A/001 | Repeatibolity: ±0.035 ㎜ | -
2634 | SPEAG Light Alignment Sensor | SPEAG | LB | 2008 | - | -
2635 | Staubli Robot Controller | STAUBLI | CS9spe-TX2-60 | F/21/0029002/C/001 | - | -
2636 | SAR system control PC | HP | HP DESKTOP | CZC1257FCC | - | -
2637 | Staubli Robot | STAUBLI | TX2-60 L spe | F/21/0029002/A/001 | Repeatibolity: ±0.035 ㎜ | -
2638 | SPEAG Light Alignment Sensor | SPEAG | LB | 2007 | - | -
2639 | SAR system control PC | HP | HP DESKTOP | CZC1257FCF | - | -
2640 | RESISTOR | N/A | N/A |  | (0 ~ 200) V d.c., (0 ~ 100) V a.c. at 10 x (60 Hz) | 2 kΩ | 3.005, 3.007(ITAV), 3.007(HOUS) / 중간점검 미대상 | N/A
2641 | Voltage Probe | TEKTRONIX | TEKP6139A |  | (0 ~ 200) V d.c., (0 ~ 100) V a.c. at 10 x (60 Hz) | (0 ~ 200) V d.c., (0 ~ 100) V a.c. at 10 x (60 Hz) |  | N/A
2642 | Passive Probe | Rohde&Schwarz | RT-ZP10 | - | 대역폭 500 ㎒ | 10:1 | User Manual MIL-P02 *중간점검 대상 아님/ 구 등록번호 : HCT-EM-1076 (2025.01.01) | N/A
2643 | Voltage Probe | Rohde&Schwarz | RT-ZP10 | - | 대역폭 500 ㎒ | 10:1 | User Manual MIL-57 *중간점검 대상 아님/ 장비등록번호 변경: HCT-MI-0159 (2025.01.01) | N/A
2644 | Ant MAST Controller | Innco systems | CO3000 | CO3000/1250/48920320/P | 4-port, 230 V, (50 ~ 60) ㎐, 1.25 A | 비교정 | [펌웨어 버전 : 34.10] | 34.10
2645 | Ant MAST Controller | Innco systems | CO3000 | CO3000/951/38590616/L | 4-port, 230 V, (50 ~ 60) ㎐, 1.25 A | 비교정 | [펌웨어 버전 : 34.10] | 34.10
2646 | Ant MAST Controller | Innco systems | CO3000 | CO3000/999/40240317/G | 4-port, 230 V, (50 ~ 60) ㎐, 1.25 A | 비교정 | FW: 1.03.02 | 1.03.02
2647 | Automotive EMC Chamber I | SY Corporation | 1m #1 |  | 20 ㎐ ~ 6 ㎓ |  | 장비등록번호 변경: HCT-AU-0182 (2025.01.01) | N/A
2648 | Automotive EMC Chamber I | SY Corporation | 1m #1 |  | 20 ㎐ ~ 6 ㎓ |  | 구 등록번호 : HCT-EM-1075 (2025.01.01) | N/A
2649 | Automotive EMC Chamber II | SY Corporation | 1m #2 | - | 20 ㎐ ~ 6 ㎓ |  | 장비등록번호 변경: HCT-AU-0181 (2025.01.01) | N/A
2650 | Automotive EMC Chamber II | SY Corporation | 1m #2 | - | 20 ㎐ ~ 6 ㎓ |  | 구 등록번호 : HCT-EM-1074 (2025.01.01) | N/A
2651 | Automotive EMC Chamber Ⅲ | SY Corporation | 1m #3 |  | 20 ㎐ ~ 6 ㎓ |  | 구 등록번호 : HCT-EM-1073 (2025.01.01) | N/A
2652 | Automotive EMC Chamber Ⅲ | SY Corporation | 1m #3 |  | 20 ㎐ ~ 6 ㎓ |  | 장비등록번호 변경:HCT-AU-0180 (2025.01.01) | N/A
2653 | Automotive EMC Chamber Ⅳ | SY Corporation | 1m #4 | - | 20 ㎐ ~ 6 ㎓ |  | 구 등록번호 : HCT-EM-1072 (2025.01.01) | N/A
2654 | Automotive EMC Chamber Ⅳ | SY Corporation | 1m #4 | - | 20 ㎐ ~ 6 ㎓ |  | 장비등록번호 변경: HCT-AU-0179(2025.01.01) | N/A
2655 | Shunt resistor | ANY Vendor | ST50mV30A |  | 0.5 A, 3 A, 5 A | 0.5 A, 3 A, 5 A | 3.005, 3.007(ITAV) / 중간점검 미대상 | N/A
2656 | Shunt resistor | ANY Vendor | ST50mV30A |  | 0.5 A, 3 A, 5 A | 0.5 A, 3 A, 5 A | 3.005, 3.007(ITAV) / 중간점검 미대상 | N/A
2657 | Shunt resistor | ANY Vendor | ST50mV30A |  | 0.5 A, 3 A, 5 A | 0.5 A, 3 A, 5 A | 3.005, 3.007(ITAV) / 중간점검 미대상 | N/A
2658 | Shunt resistor | ANY Vendor | ST50mV30A |  | 0.5 A, 3 A, 5 A | 0.5 A, 3 A, 5 A | 3.005, 3.007(ITAV) / 중간점검 미대상 | N/A
2659 | Shunt resistor | ANY Vendor | ST50mV30A |  | 0.5 A, 3 A, 5 A | 0.5 A, 3 A, 5 A | 3.005, 3.007(ITAV) / 중간점검 미대상 | N/A
2660 | Shunt resistor | ANY Vendor | ST50mV30A |  | 0.5 A, 3 A, 5 A | 0.5 A, 3 A, 5 A | 3.005, 3.007(ITAV) / 중간점검 미대상 | N/A
2661 | Shunt resistor | ANY Vendor | ST50mV30A |  | 0.5 A, 3 A, 5 A | 0.5 A, 3 A, 5 A | 3.005, 3.007(ITAV) / 중간점검 미대상 | N/A
2662 | Shunt resistor | ANY Vendor | ST50mV30A |  | 0.5 A, 3 A, 5 A | 0.5 A, 3 A, 5 A | 3.005, 3.007(ITAV) / 중간점검 미대상 | N/A
2663 | Shunt resistor | ANY Vendor | ST50mV30A |  | 0.5 A, 3 A, 5 A | 0.5 A, 3 A, 5 A | 3.005, 3.007(ITAV) / 중간점검 미대상 | N/A
2664 | Shunt resistor | ANY Vendor | ST50mV30A |  | 0.5 A, 3 A, 5 A | 0.5 A, 3 A, 5 A | 3.005, 3.007(ITAV) / 중간점검 미대상 | N/A
2665 | Shunt resistor | ANY Vendor | ST50mV30A |  | 0.5 A, 3 A, 5 A | 0.5 A, 3 A, 5 A | 3.005, 3.007(ITAV) / 중간점검 미대상 | N/A
2666 | Shunt resistor | ANY Vendor | ST50mV30A |  | 0.5 A, 3 A, 5 A | 1 A, 3 A, 5 A | 3.005, 3.007(ITAV) / 중간점검 미대상 | N/A
2667 | Shunt resistor | ANY Vendor | ST50mV30A |  | 0.5 A, 3 A, 5 A |  |  | N/A
2668 | Shunt resistor | ANY Vendor | ST50mV30A |  | 0.5 A, 3 A, 5 A | 1 A, 3 A, 5 A | 3.005, 3.007(ITAV) / 중간점검 미대상 | N/A
2669 | Shunt resistor | ANY Vendor | ST50mV30A |  | 0.5 A, 3 A, 5 A | 1 A, 3 A, 5 A | 3.005, 3.007(ITAV) / 중간점검 미대상 | N/A
2670 | Shunt resistor | ANY Vendor | ST50mV30A |  | 0.5 A, 3 A, 5 A | 1 A, 3 A, 5 A | 3.005, 3.007(ITAV) / 중간점검 미대상 | N/A
2671 | 20dB ATTENUATOR | HP | 8493C | 07058 | Frequency Range : DC ~ 26.5 ㎓, 20 ㏈ ATTENUATOR, 2 W | 9 ㎑ ~ 26.5 ㎓ |  | N/A
2672 | Signal Analyzer | KEYSIGHT | N9030A | MY55410508 | Frequency : 3 Hz ~ 26.5 Ghz | Frequency : 3 Hz ~ 26.5 Ghz | 중간점검 대상 장비임. (중간 점검 주기 6개월) | A.21.06
2673 | ATTENUATOR | H.P | 8491A | 59524 | 9 ㎑ ~12.4 ㎓ | 9 ㎑ ~12.4 ㎓ | 구 등록번호 : HCT-EM-1070 (2025.01.01) | N/A
2674 | ATTENUATOR | H.P | 8491A | 59524 | 9 ㎑ ~12.4 ㎓ | 9 ㎑ ~12.4 ㎓ | 장비등록번호 변경: HCT-AU-0177 (2025.01.01) | N/A
2675 | 디지털온습도계 (HYGROMETER) | TESTO | 608-H1 | 45231125 | 0 ℃ ~ 50 ℃, 10 ％ R.H. ~ 95 ％ R.H. | 습도(%rh): 35, 60, 85 / 온도(℃) : 10, 20, 30 | *중간점검 대상 아님./ 구 등록번호 : HCT-EM-1071 (2025.01.01) | N/A
2676 | 디지털온습도계 (HYGROMETER) | TESTO | 608-H1 | 45231125 | 0 ℃ ~ 50 ℃, 10 ％ R.H. ~ 95 ％ R.H. | 10.3 ℃ ~ 30.1 ℃, 35.4 ％ R.H. ~ 85.3 ％ R.H. | *중간점검 대상 아님./ 장비등록번호 변경: HCT-AU-0178 (2025.01.01) | N/A
2677 | Control equipment of test system | iBlue (CTTL) | RTSB-A | - | OS(win10),Test Software |  |  | N/A
2678 | Control equipment of test system | LG Electronics | 17Z90N-VA76K | 012NZHH026393 | OS(win10),Test Software |  |  | N/A
2679 | Control equipment of test system | LG Electronics | 17Z90N-VA76K | 012NZTS026377 | OS(win10),Test Software |  |  | N/A
2680 | Control equipment of test system | LG Electronics | 17Z90N-VA76K | 012NZGK026423 | OS(win10),Test Software |  |  | N/A
2681 | Control equipment of test system | LG Electronics | 17Z90N-VA76K | 012NZDC026378 | OS(win10),Test Software |  |  | N/A
2682 | DUST CHAMBER | JFM Engineering | D-004 | 2021211-01 | N/A | N/A | ＊중간점검 대상장비 아님 | N/A
2683 | Drop Tester | L.A.B | AD200 | 20210317-26 | Min 200 mm ~ Max 1 830 mm and 90 kg | Min 200 mm ~ Max 1 830 mm and 90 kg | ＊중간점검 대상장비 아님 | N/A
2684 | 3 dB ATTENUATOR | INMET | 18AH-3 dB | NONE | 18AH - 3 dB | 18AH - 3 dB | HCT-RF-0722 악세사리 | N/A
2685 | 6dB ATTENUATOR | H+S | 6606_SMA-50-1 | NONE | 6dB / 18㎓ / 2W | 6dB / 18㎓ / 2W |  | N/A
2686 | 6dB ATTENUATOR | H+S | 6606_SMA-50-1 | NONE | 6dB / 18㎓ / 2W | 6dB / 18㎓ / 2W |  | N/A
2687 | SPLITTER | minicircuits | SPLITTER | SFG98002104S | DC-8400 MHz | DC-8400 MHz | HCT-RF-0722 악세사리 | N/A
2688 | HUMIDITY HYGROMETER | YOWEXA | YDP-20 | 200802PDF5243181 | (- 40 to 125) °C, (0 to 100) % R.H. | (- 40 to 125) °C, (0 to 100) % R.H. |  | N/A
2689 | HUMIDITY HYGROMETER | YOWEXA | YDP-20 | 200802PDF5243182 | (- 40 to 125) °C, (0 to 100) % R.H. |  | 디스플레이 파손으로 인한 미사용, 폐기 | N/A
2690 | HUMIDITY HYGROMETER | YOWEXA | YDP-20 | 200802PDF5243193 | (- 40 to 125) °C, (0 to 100) % R.H. | 20 ℃, 50 %RH |  | N/A
2691 | HUMIDITY HYGROMETER | YOWEXA | YDP-20 | 200802PDF5243179 | (- 40 to 125) °C, (0 to 100) % R.H. | (- 40 to 125) °C, (0 to 100) % R.H. |  | N/A
2692 | HUMIDITY HYGROMETER | YOWEXA | YDP-20 | 200802PDF5243161 | (- 40 to 125) °C, (0 to 100) % R.H. | (- 40 to 125) °C, (0 to 100) % R.H. | 파손으로 인한 폐기 | N/A
2693 | HUMIDITY HYGROMETER | YOWEXA | YDP-20 | 200802PDF5243200 | (- 40 to 125) °C, (0 to 100) % R.H. | (- 40 to 125) °C, (0 to 100) % R.H. |  | N/A
2694 | HUMIDITY HYGROMETER | YOWEXA | YDP-20 | 200802PDF5243170 | (- 40 to 125) °C, (0 to 100) % R.H. | 20 ℃, 50 %RH |  | N/A
2695 | HUMIDITY HYGROMETER | YOWEXA | YDP-20 | 200802PDF5243186 | (- 40 to 125) °C, (0 to 100) % R.H. |  |  | N/A
2696 | HUMIDITY HYGROMETER | YOWEXA | YDP-20 | 200802PDF5243188 | (- 40 to 125) °C, (0 to 100) % R.H. |  | 디스플레이 파손으로 인한 미사용, 폐기 | N/A
2697 | HUMIDITY HYGROMETER | YOWEXA | YDP-20 | 200802PDF5243169 | (- 40 to 125) °C, (0 to 100) % R.H. | (- 40 to 125) °C, (0 to 100) % R.H. | EMI Shield Room에서 3 m Semi Anechoic Chamber #3 으로 이동 (26.07.15~) | N/A
2698 | FiRa Interoperability Test system | Comarch | FiRa ITT Device | 000000002 | Captures: UWB band |  |  | 0x011a
2699 | Up/Down-Converter | ROHDE&SCHWARZ | CMW-Z800A | 100220 | DC : 12 V , frequency range : 5.925 ㎓ ~ 7.2 ㎓ | frequency range : 5.925 ㎓ ~ 7.2 ㎓ |  | N/A
2700 | Electric Balance | CAS | HB-250 | CUA19 | (0 to 250 000) g, d = 20 g | (0 to 250 000) g, d = 20 g |  | N/A
2701 | Electric Balance | CAS | HB-75 | CUA73 | (0 to 75 000) g, d = 5 g | (0 to 75 000) g, d = 5 g |  | N/A
2702 | Walk-in Chamber | ESPEC | EBE-4E20W6P3T | 30150075154 | (-40 ~ 100) °C, (25 to 95) % R.H. | (-40 ~ 100) °C, (25 to 95) % R.H. | 화재로 인한 전소 (2021-10-01)
2703 | Attenuator | Teleworld | TWAN-300-18G | - | DC ~ 18 GHz | DC ~ 20 GHz |  | N/A
2704 | Attenuator | Teleworld | TWAN-300-18G | - | DC ~ 18 GHz | DC ~ 20 GHz |  | N/A
2705 | Attenuator | Teleworld | TWAN-300-18G | - | DC ~ 18 GHz | DC ~ 20 GHz |  | N/A
2706 | Attenuator | Teleworld | TWAN-300-18G | - | DC ~ 18 GHz | DC ~ 20 GHz |  | N/A
2707 | Attenuator | Teleworld | TWAN-300-18G | - | DC ~ 18 GHz | DC ~ 20 GHz |  | N/A
2708 | Attenuator | Teleworld | TWAN-300-18G | - | DC ~ 18 GHz | DC ~ 20 GHz |  | N/A
2709 | Attenuator | Teleworld | TWAN-300-18G | - | DC ~ 18 GHz | DC ~ 20 GHz |  | N/A
2710 | Attenuator | Teleworld | TWAN-300-18G | - | DC ~ 18 GHz | DC ~ 20 GHz |  | N/A
2711 | Body 팬텀용 태블릿 거치대 | RAON Solution | 태블릿 거치대 | - | -
2712 | 항온 항습기 | ESPEC | SH-242 | 93010360 | -40 to 150°C (-40 to +302°F) / 30 to 95% R.H | -40 to 80°C (-40 to +302°F) / 30 to 95% R.H |  | N/A
2713 | 기준온도계 | BATEMIKA | UT-one B03B | B24080120 | 3 channel thermometer, 0.006 분해능 | 온도센서 교정 후 CVD 값 입력을 통하여 재교정 | 중간점검 대상 장비 | N/A
2714 | Black Body Source | KAMBIC | OB-15/2 BBLT | 21056970 | Temp range : -20 ~ 130 도 | 온도 교정 | 중간점검 대상 장비 | N/A
2715 | Resistor Load Bank | (주)파워티엠 | PTRLB-D2K-28V | 021089-2 | 2 ㎾ | - | User Manual MIL-35/ 장비등록번호 변경: HCT-MI-0158 (2025.01.01) | N/A
2716 | Resistor Load Bank | (주)파워티엠 | PTRLB-D2K-28V | 021089-2 | 2 ㎾ | - | User Manual MIL-R04 / 구 등록번호 : HCT-EM-1059 (2025.01.01) | N/A
2717 | Resistor Load Bank | (주)파워티엠 | PTRLB-100KT-500V | 021089-1 | AC 3P 100 ㎾ | - | User Manual MIL-R04 / 구 등록번호 : HCT-EM-1058 (2025.01.01) | N/A
2718 | Resistor Load Bank | (주)파워티엠 | PTRLB-100KT-500V | 021089-1 | AC 3P 100 ㎾ | - | User Manual MIL-35/ 장비등록번호 변경: HCT-MI-0157 (2025.01.01) | N/A
2719 | 내시경용 문턱지그 | 자체제작 | 내시경용 문턱지그 | - | 직사각형 단면, 높이 15 mm, 폭 30 mm | - | 중간점검 대상 장비 | N/A
2720 | 냉매누설탐지기 | 엘리텍 | WJL-6000 | - | 6 gt/yr, for all halogenated refrigerants. | 냉매 R22, R134a | 중간점검 대상 장비 | N/A
2721 | ATTENUATOR | EM TEST | KW50 | P1913228560 | 50 Ω, 400:1 | 9 ㎑ ~ 400 ㎒, 46 ㏈ | 구 등록번호 : HCT-EM-1056 (2025.01.01) | N/A
2722 | ATTENUATOR | EM TEST | KW50 | P1913228560 | 50 Ω, 400:1 | 9 ㎑ ~ 400 ㎒, 46 ㏈ | 장비등록번호 변경: HCT-AU-0175 (2025.01.01) | N/A
2723 | LOAD DUMP GENERATOR | EM TEST | LD200N | P2114250805 | Clipped Voltage: (15-99.5) V, in steps of 0.5 V, Rise time: 100 us - 10 ms, Pulse duration: (10-1 200) ms, Int. resistor: (0.5 - 38) ohm, in steps of 0.1ohm | (20 ~ 200) V ± 10 % | 펌웨어 버전 : V2.22a01/ 장비등록번호 변경: HCT-AU-0171 (2025.01.01) | V2.22a01
2724 | LOAD DUMP GENERATOR | EM TEST | LD200N | P2114250805 | Clipped Voltage: (15-99.5) V, in steps of 0.5 V, Rise time: 100 us - 10 ms, Pulse duration: (10-1 200) ms, Int. resistor: (0.5 - 38) ohm, in steps of 0.1ohm | (20 ~ 200) V ± 10 % | 펌웨어 버전 : V2.22a01/ 구 등록번호 : HCT-EM-1052 (2025.01.01) | V2.22a01
2725 | 아크릴팬텀 | 팩토리오 | 아크릴팬텀 | - | 직경 20 cm, 높이 50 cm 원통형 아크릴 |  | 중간점검 대상 장비 | N/A
2726 | Composite corrosion tester | JFM Engineering | JFM A - 014 | 20201215-01 | (25 ~ 70) °C, (30 ~ 98) % R.H | (25 ~ 70) °C, (30 ~ 98) % R.H | Test Space : 1500 * 1000 * 900 (mm) | N/A
2727 | VIBRATION TEST SYSTEM | FAMTECH | EDS3000LS4-445 | D2107260 | 2 Hz to 2.6 kHz, 수평 Max 22 g, 수직 Max 75 g, Max DISPLACEMENT (p-p) : 100 mm | 2 Hz to 2.6 kHz, Max 15 g |  | SW-C-ER-010 VibrationVIEW (Ver. 2020)
2728 | Up/Down-Converter | ROHDE&SCHWARZ | CMW-Z800A | 100218 | 1125 MHz~ 7125 MHz | -
2729 | USB Audio Interface | Acoustics Engineering | E7515-60023 | 107003 | 1㎑ Sine Wave | - | 비교정
2730 | UXM 5G Wireless Test Set | KEYSIGHT | E7515B | MY58460166 | LTE , 5G | 300 ㎒ ~ 6 ㎓ |  | T.33.02_P0000
2731 | 초음파 Oscilloscope | Pico Technology | Pico 5244D | IO720/0145 | 2 channel, 1GSa/s, 200 MHz Bandwidth | 주파수, 전압 교정 진행 | 중간점검 대상 장비 | Ver. 6.14.61.6219
2732 | Hydrophone Preamplifier | Onda Corp. | AH-2010-100 | AH-2010-100 L 1904, AH-2010-DCBNS : 1177 | 20 dB, 50 kHz to 100 MHz | 제작회사 교정 | 2022년부터 HCT-ME-0130 에 포함시켜 교정 | N/A
2733 | 초음파출력측정기 | Onda Corp. | RFB-2000 system | RFB-2000 Sensor Assembly : 0176 RFB Calibration Weight kit : 1127 등 | display resolution : > 4digits, Low frequency limit : 1 MHz, | 제조회사 교정 (해외) | RFB-2000 Sensor Assembly : 0176 RFB Calibration Weight kit : 1127 RFB-2000 Flat Target : 0135 RFB-2000 Cone Target : 0042 RFB-2000 AR Liner : 0044 RFB-2000 Brush Target : 0084 RFB-2000 Tank : 1129 RFB-VLK Vacuum Lid : 0055 RFB-2000 Controller : 1135, 중간점검 대상 장비 | 1.0.10
2734 | 일반초음파용하이드로폰 | Onda Corp. | HNP-0400 | 1501 | 0.4 mm diameter | 제조회사 교정 (해외) | 중간점검 대상 장비, 한국표준과학연구원에서 2026-06-22 ~ 2026-09-30 기간 동안 접수중단 | N/A
2735 | 집속초음파용하이드로폰 | Onda Corp. | HNA-0400 | 1321 | 0.4 mm diameter, 0.25 ~ 20 MHz | 제작회사 교정 (해외) | 중간점검 대상 장비 | N/A
2736 | 초음파음장측정시스템 | Onda Corp. | AIMS 3 System | AIMS 3 Scanning Tank : 0197, EMDS 6-Axis controller : 2149, AQUAS-10 220V : 1117 | Ultrasound Scanning Tank (3-Axis moving), Water Conditioner, Positioning controller |  | 중간점검 대상 장비 | Ver. 5.4.2.0 s.n. 0303
2737 | SPEAG E-Field Probe | SPEAG | EX3DV4 | 7309 | 4 ㎒ ~10 ㎓ | 4 ㎒ ~10 ㎓ | LG 매각 장비 | N/A
2738 | Environmental Test Chamber | THERMOTRON | SE-600-10-10 | 48581 | (-70 to 180) °C | (-70 to 180) °C |  | SW-C-BA-032 V4.94
2739 | Environmental Test Chamber | THERMOTRON | SE-600-15-15 | 42463 | (-70 to 180) °C | (-70 to 180) °C |  | SW-C-BA-031 V4.94
2740 | Straight rule | Bluetec | 1 500 mm | N/A | (0 to 1 500) mm | (0 to 1 500) mm | 2025-10-21 분실 | N/A
2741 | Light meter | TECPEL | DLM-530 | 190028 | (0 to 2 000) lx | (0 to 2 000) lx |  | N/A
2742 | Standard tape rule | Toolstar | T97-7525_7.5 m | N/A | (0 to 7 500) mm | (0 to 7 500) mm | 파손으로 인한 폐기 (2026-03-26) | N/A
2743 | Body 팬텀용 태블릿 거치대 | RAON Solution | 태블릿 거치대 | - | - | -
2744 | Body 팬텀용 태블릿 거치대 | RAON Solution | 태블릿 거치대 | - | - | -
2745 | Body 팬텀용 태블릿 거치대 | RAON Solution | 태블릿 거치대 | - | - | -
2746 | RESISTOR BOX | EM TEST | RS-BOX | P2118251778 |  |  | 장비등록번호 변경: HCT-AU-0176 (2025.01.01) | N/A
2747 | RESISTOR BOX | EM TEST | RS-BOX | P2118251778 | 10Ω ~ 120Ω | 10Ω ~ 120Ω | 구 등록번호 : HCT-EM-1057 (2025.01.01) | N/A
2748 | POWER FAIL SIMULATOR | EM TEST | PFM200N100 | P2125254037 | ± 100 VDC. 100 A, Switching time: 200 ns, Repetition rate : (10 µs - 1 h) | - | 장비등록번호 변경: HCT-AU-0172 (2025.01.01)
2749 | POWER FAIL SIMULATOR | EM TEST | PFM200N100 | P2125254037 | ± 100 VDC. 100 A, Switching time: 200 ns, Repetition rate : (10 µs - 1 h) | 10 V, Rise time, Fall time : (1.00 us ≤ 1 us ), Interruption Time (10.0us ± 5%) | 구 등록번호 : HCT-EM-1053 (2025.01.01)
2750 | Capacitive Coupling Clamp | EM TEST | ACC | P2112250106 | 100 ㎊, Max Voltage 1,000 V | 100 ㎊, 200 ㎊ | 2023년 12월 1일 부로 경기도 이천시 마장면 장암리 141 위치로 주소지 변경하여 이관하였음./ 장비등록번호 변경: HCT-AU-0174 (2025.01.01) | N/A
2751 | Capacitive Coupling Clamp | EM TEST | ACC | P2112250106 | 100 ㎊, Max Voltage 1,000 V | 100 ㎊, 200 ㎊ | 2023년 12월 1일 부로 경기도 이천시 마장면 장암리 141 위치로 주소지 변경하여 이관하였음./ 구 등록번호 : HCT-EM-1055 (2025.01.01) | N/A
2752 | VOLTAGE DROP SIMULATOR | EM TEST | VDS200Q50 | P2118251726 | (0 ~ 24) V ± 10 %, (0.1 - 999.9) ㎳ | (0 ~ 24) V ± 10 %, (1.0 ~ 500) ㎳ | 펌웨어 버전 : V2.02.00/ 구 등록번호 : HCT-EM-1050 (2025.01.01) | V2.02.00
2753 | VOLTAGE DROP SIMULATOR | EM TEST | VDS200Q50 | P2118251726 | (0 ~ 24) V ± 10 %, (0.1 - 999.9) ㎳ | (0 ~ 24) V ± 10 %, (1.0 ~ 500) ㎳ | 펌웨어 버전 : V2.02.00/ 장비등록번호 변경: HCT-AU-0169 (2025.01.01) | V2.02.00
2754 | ULTRA COMPACT SIMULATOR | EM TEST | UCS200N50 | P2106248185 | (25 - 1,000) V ± 10 %, 150 ㎱ ± 45 ㎱, (0.1 - 999.9) ㎳, (0.1 - 200) ㎑ | (25 - 1,000) V ± 10 %, 150 ㎱ ± 45 ㎱, (0.1 - 999.9) ㎳, (0.1 - 200) ㎑ | 펌웨어 버전 : V2.60a11/ 구 등록번호 : HCT-EM-1051 (2025.01.01) | V2.60a11
2755 | ULTRA COMPACT SIMULATOR | EM TEST | UCS200N50 | P2105248185 | (25 - 1,000) V ± 10 %, 150 ㎱ ± 45 ㎱, (0.1 - 999.9) ㎳, (0.1 - 200) ㎑ | (25 - 1,000) V ± 10 %, 150 ㎱ ± 45 ㎱, (0.1 - 999.9) ㎳, (0.1 - 200) ㎑ | 펌웨어 버전 : V2.60a11/ 장비등록번호 변경: HCT-AU-0170 (2025.01.01) | V2.60a11
2756 | AUTO WAVE CONTROL | EM TEST | AUTO WAVE | P2113250311 | DC (12 ~ 32) V | DC (12 ~ 32) V | 구 등록번호 : HCT-EM-1054 (2025.01.01) | 8.03.04
2757 | AUTO WAVE CONTROL | EM TEST | AUTO WAVE | P2113250311 | DC (12 ~ 32) V | DC (12 ~ 32) V | 장비등록번호 변경: HCT-AU-0173 (2025.01.01) | 8.03.04
2758 | Loop Antenna | ETS-Lindgren | 3127-617 | 00239692 | 617 ㎒ | 612 ㎒ ~ 622 ㎒ | *중간점검 대상 아님. | N/A
2759 | Loop Antenna | ETS-Lindgren | 3127-3600 | 00238637 | 3600 ㎒ | 3 -5 GHz | *중간점검 대상 아님. | N/A
2760 | Attenuator | SRTechnology | F04-L0310-01 | 11071801 | 200W 10dB |  |  | N/A
2761 | BIPOLAR POWER SUPPLY | KIKUSUI | PBZ20-20 | TH000869 | (0 ~ 20) V, (0 ~ 20) A | (0 ~ 20) V, (0 ~ 20) A | 22.08.26 교정하였으나 시스템 에러로 인해 23.02 승인 | SW-C-ER-008 Wavy for PBZ (E) Ver.6.3.4
2762 | TORQUE WRENCH(지시형) | MILWAUKEE | M12 ONEFTR38 | 898013023 | 13.6 ~ 136 N.m | 15 ~ 135 N.m | ＊중간점검 대상장비 아님 | N/A
2763 | Regenerative Power System | KEYSIGHT | RP7973A | MY60000166 | 2000V / 150A |  | 구 등록번호 : HCT-EM-1048 (2025.01.01) | N/A
2764 | Regenerative Power System | KEYSIGHT | RP7973A | MY60000166 | 2000V / 150A |  | 장비등록번호 변경: HCT-AU-0168 (2025.01.01) | N/A
2765 | Regenerative Power System | KEYSIGHT | RP7973A | MY60000167 | 2000V / 30A |  | 구 등록번호 : HCT-EM-1047 (2025.01.01) | N/A
2766 | Regenerative Power System | KEYSIGHT | RP7973A | MY60000167 | 2000V / 30A |  | 장비등록번호 변경: HCT-AU-0167 (2025.01.01) | N/A
2767 | Regenerative Power System Rack | 주식회사 서현테크놀로지 | PS-XSN-100 | NONE | NONE |  | 장비등록번호 변경: HCT-AU-0166 (2025.01.01) | N/A
2768 | Regenerative Power System Rack | 주식회사 서현테크놀로지 | PS-XSN-100 | NONE | NONE |  | 구 등록번호 : HCT-EM-1046 (2025.01.01) | N/A
2769 | Switch Control System | Agilent Technologies | 3499A | - | -
2770 | EPM-P Series Power Meter | Agilent Technologies | E4416A | MY45102633 | -
2771 | Power Sensor | Agilent Technologies | E9321A | MY44420448
2772 | Wireless System | SPIRENT | SPT-SC10-S2 | E20090087
2773 | Wireless Network Emulator | SPIRENT | SR3420 | UNE320J2 | GSM/WCDMA | 400 ㎒ ~ 2 650 ㎒
2774 | Test Configuration Unit | SPIRENT | SR5048L | TCU320B4
2775 | Multi-GNSS Constellation Simulator | SPIRENT | GSS6700 | 61201247 | GPS/GLONASS | -57.64 dBm ~ -92.64 dBm
2776 | Mobile Device Tester | SPIRENT | CS8 | BWTS360T5 | LTE FDD/TDD | 400 ㎒ ~ 30 ㎓
2777 | Wireless Test Station | SPIRENT | WTS | NDC410D4 | 400MHz - 6GHz | 400MHz - 6GHz
2778 | Multi-device Positioning Controller | ETS-Lindgren | 2090 | 00122437
2779 | Vector Network Analyzer | ROHDE SCHWARZ | ZVRE | 100228 | 9 ㎑ ~ 4 ㎓ | 9 ㎑ - 4 ㎓ | * 중간점검 대상 아님. | N/A
2780 | Radio Communication Tester | ROHDE SCHWARZ | CMU200 | 110038 | 9 ㎑ ~ 3 ㎓ | 10 ㎒ ~ 3 ㎓ | * 중간점검 대상 아님. | V5.21
2781 | Open Switch and Control Platform | ROHDE SCHWARZ | OSP130 | 100577
2782 | Spectrum Analyzer | ROHDE SCHWARZ | FSP30 | 100630 | 9 ㎑ ~ 30 ㎓ | 9 ㎑ ~ 18 ㎓ | * 중간점검 대상 (중간 점검 주기 6개월) | 4.50 SP1
2783 | OTA Test Chamber #4 | ETS-Lindgren | AMS-8500 | - | 7.32 m x 3.66 m x 3.66 m
2784 | Multi-device Positioning Controller | ETS-Lindgren | 2090 | 00052884
2785 | Horn Antenna | ETS-Lindgren | 3164-10 | 00233487 | 400 ㎒ ~ 10 ㎓
2786 | OTA Test Chamber #3 | ETS-Lindgren | AMS-8500 | - | 7.32 m x 3.66 m x 3.66 m
2787 | Network Analyzer | Agilent Technologies | E5071C | MY46108965 | 9 ㎑ ~ 8.5 ㎓ | 100 ㎑ ~ 8.5 ㎓ | * 중간점검 대상 아님. | A.09.50
2788 | Radio Communication Tester | ROHDE SCHWARZ | CMU200 | 110037 | 9 ㎑ ~ 3 ㎓ | 10 ㎒ ~ 3 ㎓ | * 중간점검 대상 아님. | V5.21
2789 | LIN Convertor | TESEO | OBE-LIN | N449 |  |  | 구 등록번호 : HCT-EM-1045 (2025.01.01) | N/A
2790 | LIN Convertor | TESEO | OBE-LIN | N449 |  |  | 장비등록번호 변경: HCT-AU-0165 (2025.01.01) | N/A
2791 | Open Switch and Control Platform | ROHDE SCHWARZ | OSP130 | 100379
2792 | Wideband Radio Communication Tester | ROHDE SCHWARZ | CMW500 | 130854 | LTE, 3CA, WCDMA, WiFi, GSM | 70 ㎒ ~ 6 000 ㎒ | * 중간점검 대상 (중간 점검 주기 6개월) | 3.8.13
2793 | Precision Sleeve Dipole Antenna | ETS-Lindgren | 3126-5500 | 00227273 | 5500 MHz
2794 | Precision Sleeve Dipole Antenna | ETS-Lindgren | 3126-3600 | 00227280 | 3600 MHz
2795 | Precision Sleeve Dipole Antenna | ETS-Lindgren | 3126-2600 | 00117854 | 2600 MHz
2796 | Precision Sleeve Dipole Antenna | ETS-Lindgren | 3126-2500 | 00201864 | 2500 MHz
2797 | Precision Sleeve Dipole Antenna | ETS-Lindgren | 3126-2140 | 00078738 | 2140 MHz
2798 | Precision Sleeve Dipole Antenna | ETS-Lindgren | 3126-1845 | 00078973 | 1845 MHz
2799 | Precision Sleeve Dipole Antenna | ETS-Lindgren | 3126-1575 | 00103942 | 1575 MHz
2800 | Precision Sleeve Dipole Antenna | ETS-Lindgren | 3126-880 | 00050934 | 880 MHz
2801 | Precision Sleeve Dipole Antenna | ETS-Lindgren | 3126-700 | 00117712 | 700 MHz
2802 | Resonant Loop Antenna | ETS-Lindgren | 3127-5500 | 00227232 | 5500 MHz
2803 | Resonant Loop Antenna | ETS-Lindgren | 3127-3600 | 00227271 | 3600 MHz
2804 | Resonant Loop Antenna | ETS-Lindgren | 3127-2450 | 00168616 | 2450 MHz
2805 | Resonant Loop Antenna | ETS-Lindgren | 3127-2132 | 00103774 | 2132 MHz
2806 | Resonant Loop Antenna | ETS-Lindgren | 3127-1575 | 00104527 | 1575 MHz
2807 | True RMS Digital Multimeter | YOKOGAWA | TY720 | JKL4052 | 1000 V d.c. 이하, 1000 V a.c. 이하, 10 A 이하, 10 MΩ 이하, (100 Hz ~ 10 kHz) | 1000 V d.c. 이하, 1000 V a.c. 이하, 10 A 이하, 10 MΩ 이하, (100 Hz ~ 10 kHz) | ＊중간점검 대상장비 아님 | N/A
2808 | Electronic Load | KIKUSUI | PLZ1004W | SM000074 | 150 V 이하, 200 A 이하, 1 000 W 이하 | (0 - 150) V, (0 - 200) A, (0 - 1 000) W | 3.005, 3.007(ITAV), 3.007(HOUS), 3.013 / 중간점검 미대상 | Version SUB 3.11, MAIN 1.38
2809 | True RMS Digital Multimeter | YOKOGAWA | TY720 | JKL4079 | 1000 V d.c. 이하, 1000 V a.c. 이하, 10 A 이하, 10 MΩ 이하, (100 Hz ~ 10 kHz) | 1000 V d.c. 이하, 1000 V a.c. 이하, 10 A 이하, 10 MΩ 이하, (100 Hz ~ 10 kHz) | ＊중간점검 대상장비 아님 | N/A
2810 | DIGITAL POWER METER | YOKOGAWA | WT310 | C2QH04059V | 600 V a.c./d.c. 이하, 20 A 이하, (50 / 60) Hz, 4.8 kW 이하, PF (0.5 ~ 1) | (15 ~ 600) V, 5 mA ~ 20 A, 20 Hz ~ 1 kHz | ＊중간점검 대상장비 아님 | N/A
2811 | BIPOLAR POWER SUPPLY | KIKUSUI | PWR1600L | SF002476 | (0 ~ 80) V, (0 ~ 100) A | (8 ~ 80) V, (10 ~ 100) A |  | N/A
2812 | Resonant Loop Antenna | ETS-Lindgren | 3127-836 | 00050934 | 836 MHz
2813 | Resonant Loop Antenna | ETS-Lindgren | 3127-722 | 00117721 | 722 MHz
2814 | Resonant Loop Antenna | ETS-Lindgren | 3127-617 | 00233333 | 617 MHz
2815 | Forearm Phantom | SPEAG | SHO-GFPC-V1 | 2-1192 | 300MHz ~ 3GHz
2816 | Spectrum Analyzer | ROHDE SCHWARZ | FSP30 | 100629 | 9 ㎑ ~ 30 ㎓ | 9 ㎑ ~ 10 ㎓ | * 중간점검 대상 (중간 점검 주기 6개월) | 4.50 SP1
2817 | Free Space/Datamode fixture for ETS OTA Systems #2 | IndexSAR | IXBH-090 | - | -
2818 | Free Space/Datamode fixture for ETS OTA Systems #1 | IndexSAR | IXBH-090 | - | -
2819 | Talkmode fixture for ETS OTA Systems #2 | IndexSAR | IXBH-060 | - | -
2820 | Talkmode fixture for ETS OTA Systems #1 | IndexSAR | IXBH-060 | - | -
2821 | CTIA Wide Hand Phantom Right #3 | IndexSAR | IXB-056R | 2012 | 300MHz ~ 3GHz
2822 | CTIA Wide Hand Phantom Right #2 | IndexSAR | IXB-056R | 1821 | 300MHz ~ 3GHz
2823 | CTIA Wide Hand Phantom Right #1 | IndexSAR | IXB-056R | 1820 | 300MHz ~ 3GHz
2824 | CTIA Wide Hand Phantom Left #3 | IndexSAR | IXB-056LH | 2013 | 300MHz ~ 3GHz
2825 | CTIA Wide Hand Phantom Left #2 | IndexSAR | IXB-056L | 1828 | 300MHz ~ 3GHz
2826 | CTIA Wide Hand Phantom Left #1 | IndexSAR | IXB-056L | 1827 | 300MHz ~ 3GHz
2827 | CTIA Hand Phantom Right(PDA) #3 | IndexSAR | IXB-053RH | 2008 | 300MHz ~ 3GHz
2828 | CTIA Hand Phantom Right(PDA) #2 | IndexSAR | IXB-053R | 1053 | 300MHz ~ 3GHz
2829 | CTIA Hand Phantom Right(PDA) #1 | IndexSAR | IXB-053R | 0472 | 300MHz ~ 3GHz
2830 | CTIA Hand Phantom Left(PDA) #3 | IndexSAR | IXB-053LH | 2009 | 300MHz ~ 3GHz
2831 | CTIA Hand Phantom Left(PDA) #2 | IndexSAR | IXB-053L | 1653 | 300MHz ~ 3GHz
2832 | CTIA Hand Phantom Left(PDA) #1 | IndexSAR | IXB-053L | 1587 | 300MHz ~ 3GHz
2833 | CTIA Hand Phantom Right(Data) #3 | IndexSAR | IXB-052RH | 2010 | 300MHz ~ 3GHz
2834 | CTIA Hand Phantom Right(Data) #2 | IndexSAR | IXB-052R | 0471 | 300MHz ~ 3GHz
2835 | CTIA Hand Phantom Right(Data) #1 | IndexSAR | IXB-052R | 1054 | 300MHz ~ 3GHz
2836 | CTIA Hand Phantom Left(Data) #2 | IndexSAR | IXB-052LH | 2011 | 300MHz ~ 3GHz
2837 | CTIA Hand Phantom Left(Data) #1 | IndexSAR | IXB-052L | 1244 | 300MHz ~ 3GHz
2838 | CTIA Hand Phantom Right(Fold Grip) #3 | IndexSAR | IXB-051RH | 2006 | 300MHz ~ 3GHz
2839 | CTIA Hand Phantom Right(Fold Grip) #2 | IndexSAR | IXB-051R | 1052 | 300MHz ~ 3GHz
2840 | CTIA Hand Phantom Right(Fold Grip) #1 | IndexSAR | IXB-051R | 0469 | 300MHz ~ 3GHz
2841 | CTIA Hand Phantom Left(Fold Grip) #2 | IndexSAR | IXB-051LH | 2007 | 300MHz ~ 3GHz
2842 | CTIA Hand Phantom Left(Fold Grip) #1 | IndexSAR | IXB-051L | 1148 | 300MHz ~ 3GHz
2843 | CTIA Hand Phantom Right(Mono Grip) #3 | IndexSAR | IXB-050RH | 2004 | 300MHz ~ 3GHz
2844 | CTIA Hand Phantom Right(Mono Grip) #2 | IndexSAR | IXB-050R | 1051 | 300MHz ~ 3GHz
2845 | CTIA Hand Phantom Right(Mono Grip) #1 | IndexSAR | IXB-050R | 0468 | 300MHz ~ 3GHz
2846 | CTIA Hand Phantom Left(Mono Grip) #2 | IndexSAR | IXB-050LH | 2005 | 300MHz ~ 3GHz
2847 | CTIA Hand Phantom Left(Mono Grip) #1 | IndexSAR | IXB-050L | 1189 | 300MHz ~ 3GHz
2848 | CTIA SAM Head Phantom | IndexSAR | IXB-034G | SAM388 | 300MHz ~ 6GHz
2849 | CTIA SAM Head Phantom | IndexSAR | IXB-034G | SAM381 | 300MHz ~6GHz
2850 | Trilog Super Broadband Antenna(NSA) | Schwarzbeck Mess-Elektronik OHG | VULB 9168 | 00895, 01135 | Frequcncy Range : 30MHz ~ 1GHz | Frequcncy Range : 30MHz ~ 1GHz | 사용전 교정 | N/A
2851 | ELECTRONIC SWITCH | EM TEST | BS 200N100 | 1112-100 |  |  | 장비등록번호 변경: HCT-AU-0164 (2025.01.01) | N/A
2852 | ELECTRONIC SWITCH | EM TEST | BS 200N100 | 1112-100 | 60V DC/100A, Switching time : 300 ns ± 20% | Switching time : 300 ns ± 20% | 구 등록번호 : HCT-EM-1044 (2025.01.01) | N/A
2853 | ELECTRONIC SWITCH | EM TEST | BS 200N100 | P1651189888 | 60V DC/100A, Switching time : 300 ns ± 20% | Switching time : 300 ns ± 20% | 렌트회사에 반납
2854 | LISN | Solar | 9331-50-TS-200-N | 221473-1B | 10 ㎑ ~ 30 ㎒, 800 VDC, 500 V 50/60 ㎐, 240 V 400 ㎐, 200 A | 10 ㎑ ~ 50 ㎒ | User Manual MIL-01 / 장비등록번호 변경: HCT-MI-0156(2025.01.01) | N/A
2855 | LISN | Solar | 9331-50-TS-200-N | 221473-1B | 10 ㎑ ~ 30 ㎒, 800 VDC, 500 V 50/60 ㎐, 240 V 400 ㎐, 200 A | 10 ㎑ ~ 50 ㎒ | User Manual MIL-L02 / 구 등록번호 : HCT-EM-1042 (2025.01.01) | N/A
2856 | LISN | Solar | 9331-50-TS-200-N | 221473-1A | 10 ㎑ ~ 30 ㎒, 800 VDC, 500 V 50/60 ㎐, 240 V 400 ㎐, 200 A | 10 ㎑ ~ 50 ㎒ | User Manual MIL-L02 / 구 등록번호 : HCT-EM-1041 (2025.01.01) | N/A
2857 | LISN | Solar | 9331-50-TS-200-N | 221473-1A | 10 ㎑ ~ 30 ㎒, 800 VDC, 500 V 50/60 ㎐, 240 V 400 ㎐, 200 A | 10 ㎑ ~ 50 ㎒ | User Manual MIL-01/ 장비등록번호 변경: HCT-MI-0155 (2025.01.01) | N/A
2858 | Directional Coupler | AR | DC6580AM1 | 0358023 | 80 ㎒ ~ 1000 ㎒, 50 ㏈, 1500 W (CW) | 80 ㎒ ~ 1000 ㎒, 50 ㏈ | User Manual MIL-11 *중간점검 대상 아님/ 장비등록번호 변경: HCT-MI-0154 (2025.01.01) | N/A
2859 | Directional Coupler | AR | DC6580AM1 | 0358023 | 80 ㎒ ~ 1000 ㎒, 50 ㏈, 1500 W (CW) | 80 ㎒ ~ 1000 ㎒, 50 ㏈ | User Manual MIL-D05 *중간점검 대상 아님/ 구 등록번호 : HCT-EM-1040 (2025.01.01) | N/A
2860 | Power Amplifier | AR | 1000W1000GM33 | 0357825 | 80 ㎒ ~ 1 ㎓, 1000 W | - | User Manual MIL-P04 / 구 등록번호 : HCT-EM-1039 (2025.01.01) | N/A
2861 | Power Amplifier | AR | 1000W1000GM33 | 0357825 | 80 ㎒ ~ 1 ㎓, 1000 W | - | User Manual MIL-25/ 장비등록번호 변경: HCT-MI-0153 (2025.01.01) | N/A
2862 | EEG Test system | Whaleteq | SEEG 100 | WEE1001-210002 | - | Output voltage, DC offset, Frequency | 중간점검 대상 장비 | N/A
2863 | Hygrometer (Thermometer) | TESTO | 608-H1 | 83238609 | (10 to 30) °C, (10 to 90) % R.H. | (10 to 30) °C, (10 to 90) % R.H. |  | N/A
2864 | Hygrometer (Thermometer) | TESTO | 608-H1 | 83211720 | (10 to 30) °C, (10 to 90) % R.H. | (10 to 30) °C, (10 to 90) % R.H. |  | N/A
2865 | Hygrometer (Thermometer) | TESTO | 608-H1 | 83238626 | (10 ~ 30) °C, (10 ~ 90) % R.H. | (10 ~ 30) °C, (10 ~ 90) % R.H. |  | N/A
2866 | Hygrometer (Thermometer) | TESTO | 608-H1 | 83238651 | (10 to 30) °C, (10 to 90) % R.H. | (10 to 30) °C, (10 to 90) % R.H. |  | N/A
2867 | Hygrometer (Thermometer) | TESTO | 608-H1 | 83211723 | (10 to 30) °C, (10 to 90) % R.H. | (10 to 30) °C, (10 to 90) % R.H. |  | N/A
2868 | Hygrometer (Thermometer) | TESTO | 608-H1 | 83238601 | (10 to 30) °C, (10 to 90) % R.H. | (10 to 30) °C, (10 to 90) % R.H. | 습도 60 %RH 이상만 사용 가능 | N/A
2869 | Hygrometer (Thermometer) | TESTO | 608-H1 | 83211740 | (10 to 30) °C, (10 to 90) % R.H. | (10 to 30) °C, (10 to 90) % R.H.
2870 | Hygrometer (Thermometer) | TESTO | 608-H1 | 83211739 | (10 to 30) °C, (10 to 90) % R.H. | (10 to 30) °C, (10 to 90) % R.H. |  | N/A
2871 | CHARGE &DISCHARGE CYCLE SYSTEM | ODA TECHNOLOGY | TPT20-10 | ODA-10-0923-00048 | (0 ~ 200) °C, 20 Ch, (0 ~ 20) Vd.c., (0 ~ 30) A | (0 ~ 200) °C, 20 Ch, (0 ~ 20) Vd.c., (0 ~ 30) A | 3.005, 3.007(ITAV), 3.007(HOUS) / 중간점검 미대상 | N/A
2872 | Hygrometer (Thermometer) | testo | 608-H1 | 83240328 | (0 ~ 30) °C, (0 ~ 85.0) % R.H. | (0 ~ 30) °C, (0 ~ 85.0) % R.H. | 3.005, 3.007(ITAV), 3.007(HOUS), 3.013, 3.014 / 중간점검 미대상 | N/A
2873 | Aluminium foil | Kingpo | N/A | N/A | IEC 62368-1, fig. 49, (25, 50, 90, 160 ) °C / (Length 0.1 mm, Radius 20 mm) | IEC 62368-1, fig. 49, (25, 50, 90, 160 ) °C / (Length 0.1 mm, Radius 20 mm) | 3.005, 3.007(ITAV), 3.007(HOUS) / 중간점검 미대상 | N/A
2874 | High Voltage Probe | TEKTRONIX | P6015A | C092549 | (0 - 20) kV DC, (0 - 20) kV~/60 Hz, (0 - 1) kV~/50 Hz, 100 MΩ, 3.0 pF, 1 000 X | (0 - 20) kV DC, (0 - 20) kV~/60 Hz, (0 - 1) kV~/50 Hz, 100 MΩ, 3.0 pF, 1 000 X | 3.005, 3.007(ITAV), 3.007(HOUS) / 중간점검 미대상(사용전 점검) | N/A
2875 | Wide Band Current Monitor | Pearson Electronics | 4418 | 182112 | (5 to 2 000 000) Hz | (5 to 2 000 000) Hz |  | N/A
2876 | Dry Oven | Weiss technik | Votschoven lab 200L | 54260028950010 | (55, 70, 100, 130, 160, 190, 220, 250) °C | (55, 70, 100, 130, 160, 190, 220, 250) °C | 3.005, 3.007(ITAV), 3.007(HOUS), 3.014 / 중간점검 대상 | N/A
2877 | Wide Left Hand Phantom(3TO10) | SPEAG | SHO3TO10-V3LWC | 6-6208 | 3 GHz - 10 GHz | - | -
2878 | Wide Right Hand Phantom(3TO10) | SPEAG | SHO3TO10-V3RWC | 6-7224 | 3 GHz - 10 GHz | -
2879 | SPEAG DAE4 | SPEAG | DAE4 | 1687 | -100 ㎷ ∼ 300 ㎷ (16 bit resolution and two range settings : 4 ㎷, 400 ㎷) | -100 ㎷ ∼ 300 ㎷ (16 bit resolution and two range settings : 4 ㎷, 400 ㎷) |  | N/A
2880 | SPEAG DAE4 | SPEAG | DAE4 | 1686 | &apos;-100 ㎷ ∼ 300 ㎷ (16 bit resolution and two range settings : 4 ㎷, 400 ㎷) | ;-100 ㎷ ∼ 300 ㎷ (16 bit resolution and two range settings : 4 ㎷, 400 ㎷) | 24년 5월 교정 중 수리 발생 | N/A
2881 | HORN ANTENNA | ROHDE&SCHWARZ | HF907 | 102998 | 1 GHz - 18 GHz | 1 GHz - 18 GHz |  | N/A
2882 | VECTOR NETWORK ANALYZER | ROHDE&SCHWARZ | ZNB 20 | 102279 | 100 kHz - 20 GHz | 100 kHz - 18 GHz |  | 1.71
2883 | DC POWER SUPPLY | AGILENT | E3632A | MY51290190 | Voltage : (0 ~ 15) V, Ampere : (0 ~ 7) A, Voltage : (0 ~ 30) V, Ampere : (0 ~ 4) A | 15 V, 7 A, 30 V, 4 A |  | N/A
2884 | DC POWER SUPPLY | AGILENT | E3632A | MY51250198 | Voltage : (0 ~ 15) V, Ampere : (0 ~ 7) A, Voltage : (0 ~ 30) V, Ampere : (0 ~ 4) A | 15 V, 7 A, 30 V, 4 A |  | N/A
2885 | E-Field Probe | SPEAG | EUmmWV4 | 9528 | 6 ㎓ ~ 110 ㎓ | 6.6 ㎓ ~ 110 ㎓ |  | N/A
2886 | Wireless Communication Tester w/opt | R&S | CMW500 | 169839 | GSM, WCDMA, LTE, NB-IoT, CAT-M1,-WiFi 802.11 a,b,g,n,ac,ax(BW 160MHz), BT 5.1 Up/Down Converter for 6GHz band extension(WiFi 6E) | 70 MHz ~ 6 GHz | 중간점검 대상 장비임. (중간 점검 주기 6개월) | 1201.0002K50-169839-YC
2887 | VECTOR SIGNAL GENERATOR | ROHDE & SCHWARZ | SMW200A | 109695 | 100 ㎑ ~ 7.5 ㎓ | 100 ㎑ ~ 7.5 ㎓ | 중간점검 대상 장비임. (중간 점검 주기 6개월) | 5.30.047.23
2888 | Radio Communication Test Station | Anritsu | MT8000A | 6262302510 | 400 MHz ~ 6 GHz | 400 MHz ~ 6 GHz | *중간점검 대상 (연1회, 교정 후 6개월) | 8.30.1.2
2889 | Radio Communication Test Station | Anritsu | MT8000A | 6262302511 | 400 MHz ~ 6 GHz | 400 MHz ~ 6 GHz | RSE#3에서 사용중 | 10.10.19.0
2890 | Radio Communication Analyzer | Anritsu | MT8821C | 6262287678 | 30 MHz ~ 3.8 GHz | 30 MHz ~ 3.8 GHz | *중간점검 대상 (연1회, 교정 후 6개월) | 40.20S #010
2891 | Radio Communication Analyzer | Anritsu | MT8821C | 6262287700 | 30 MHz ~ 3.8 GHz | 30 MHz ~ 3.8 GHz | *중간점검 대상 (연1회, 교정 후 6개월) | 40.20S #013
2892 | Multiband RF Converter | Anritsu | MA80003A | 6262086504 | 24.25GHz ~ 29.35GHz / 37GHz ~ 43.5GHz | 24.25GHz ~ 29.35GHz / 37GHz ~ 43.5GHz |  | 01.00.00.01
2893 | Multiband RF Converter | Anritsu | MA80003A | 6262086506 | 24.25GHz ~ 29.35GHz / 37GHz ~ 43.5GHz | 24.25GHz ~ 29.35GHz / 37GHz ~ 43.5GHz |  | 01.00.00.01
2894 | Hygrometer (Thermometer) | testo | 608-H1 | 416656 | (0 ~ 30) °C, (0 ~ 85.0) % R.H. |  | 중복 등록 장비 | N/A
2895 | Radio Communication Test Station | Anritsu | MT8000A | 6261967108 | 400 ㎒ ~ 6 ㎓ | 400 ㎒ ~ 6 ㎓ |  | Ver11.0.35.0
2896 | HP ProBook 450GB | HP | HP | 5CD1072MFM | - | -
2897 | SPEAG E-Field Probe | SPEAG | EX3DV4 | 3972 | 750MHz ~ 6.5 GHz | 750MHz ~ 6.5 GHz | KTL 대여 | N/A
2898 | SPEAG DAE4 | SPEAG | DAE4 | 1422 | -100 ㎷ ∼ 300 ㎷ (16 bit resolution) | -100 ㎷ ∼ 300 ㎷ (16 bit resolution) | KTL 대여 | N/A
2899 | Radio Communication Analyzer | Anritsu | MT8821C | 6262287674 | ~6 ㎓ LTE-U. LTE CA 4CC | ~3 ㎓ LTE-U. LTE CA 4CC |  | 40.30S #007
2900 | Gas Flow Analyzer | Fluke Biomedical | VT650 | 5410071 | - | - 산소 농도, 공기압, 공기 유량 정확도 | 중간점검 대상 장비 | Ver.2.04
2901 | Temp.＆ Humidity Chamber | ESPEC | PSL-2KP | 14014666 | (-70 ~ 100) °C, (20 ~ 98) % R.H. | (-70 ~ 100) °C, 93 % R.H. | 2023-01-27 EMC(전장) 장비이관
2902 | Acceleration Sensor | PCB PIEZOTRONICS | 356A01 | LW312734 | Sensitivity: (±20%)5 mV/g (0.51 mV/(m/s²)) Measurement Range: ±1000 g pk (±9810 m/s² pk) Electrical Connector: Integral Cable | (10 ~ 5 000) Hz |  | N/A
2903 | DC Power Supply | Agilent | 6674A | MY41003340 | 60 V, 35 A, 2100 W | 60 V, 35 A, 2100 W |  | N/A
2904 | DC Power Supply | KIKUSUI | PWR800L | LJ003448 | 0~80 V, 50 A, 800 W | 0~80 V, 50 A, 800 W |  | N/A
2905 | Analog Optic Convertor | MK | U2/12-1M | 21-024204-1, 21-024204-2 |  |  | 구 등록번호 : HCT-EM-1036 (2025.01.01) | N/A
2906 | Analog Optic Convertor | MK | U2/12-1M | 21-024204-1, 21-024204-2 |  |  | 장비등록번호 변경: HCT-AU-0163 (2025.01.01) | N/A
2907 | LTE 48 AGPS Simulator | SPIRENT | WTS122 | WTS430E2 | 400MHz - 6GHz | 400MHz - 6GHz | * 중간점검 대상 아님. *사용 전 교정 | LTS 5.1
2908 | MXA SIGNAL ANALYZER | KEYSIGHT | N9020A | MY51160115 | 20 Hz ~ 26.5 GHz | 20 Hz ~ 26.5 GHz | *중간점검 대상 (연1회, 교정 후 6개월) | A.14.16
2909 | Main Controller Unit | T&M System | FBSM-01B (FBSR-06B용) | TM21060001 | 200~240 VAC, 50/60 Hz | 비교정 |  | Rev1.00
2910 | 이동형 VGP | (주)에스와이씨 | 이동형 VGP | N/A | 면적: 2m x 2m | 비교정 |  | N/A
2911 | 20dB ATTENUATOR | HP | 8493C | 01545 | DC ~ 26.5 ㎓, 20 ㏈ ATTENUATOR, 2 W | 9 kHz ~ 26.5 GHz |  | N/A
2912 | 20dB ATTENUATOR | HP | 8493C | 00781 | DC ~ 26.5 ㎓, 20 ㏈ ATTENUATOR, 2 W | 9kHz~26.5GHz |  | N/A
2913 | DC POWER SUPPLY | Agilent | E3632A | MY40028636 | (0 ~ 15) V, 7 A / (0 ~ 30) V, 4 A | (0 ~ 15) V, 7 A / (0 ~ 30) V, 4 A | HCTA 지사로 이관 | N/A
2914 | DC POWER SUPPLY | HP | E3632A | KR75303419 | (0 ~ 15) V, 7 A / (0 ~ 30) V, 4 A | (0 ~ 15) V, 7 A / (0 ~ 30) V, 4 A |  | N/A
2915 | CALIBRATION ADAPTOR | TESEQ | CAL U100B | 60936 | M5, 3xL, N, PE | 150kHz - 230Mhz | HCT-EM-1031/1032 CDN의 부속품임. 사용 중 파손으로 인하여 신규구매한 동일 제품으로 운영 중 (등록번호 : HCT-T-EM-1462) | N/A
2916 | CALIBRATION ADAPTOR | TESEQ | CAL U100B | 60935 | M5, 3xL, N, PE | 150kHz - 230Mhz | HCT-EM-1031/1032 CDN 장비의 부속품임 | N/A
2917 | CDN | TESEQ | CDN-M532-10 | 60968 | M5, 32A, 10 kHz ~ 80 MHz, 3xL, N, PE |  | 폐기 / 장비 불량으로 제조사로부터 새제품 무상교체 받음 / 장비이력카드란 공문 첨부
2918 | CDN | TESEQ | CDN-M532-10 | 60967 | M5, 32A, 10 kHz ~ 80 MHz, 3xL, N, PE |  | 폐기 / 장비 불량으로 제조사로부터 새제품 무상교체 받음 / 장비이력카드란 공문 첨부
2919 | MXA SIGNAL ANALYZER | KEYSIGHT | N9020A | MY53290296 | 20 Hz ~ 26.5 GHz | 20 Hz ~ 26.5 GHz | *중간점검 대상 (연1회, 교정 후 6개월) | A.14.16
2920 | Acceleration Sensor | PCB PIEZOTRONICS | 356A01 | LW312733 | Sensitivity: (±20%)5 mV/g (0.51 mV/(m/s²)) Measurement Range: ±1000 g pk (±9810 m/s² pk) Electrical Connector: Integral Cable | (10 ~ 5 000) Hz |  | N/A
2921 | RF Switching System | T&M System | FBSR-06B (LNA) | F3L4 | FreqencyRange : 100 ㎒ ~ 18 ㎓ | 100 ㎒ ~ 18 ㎓ | FBSR-06B(Switch Box)에 포함되는 LOW NOISE AMP (제조: CERNEX, 제조국: 중국, 기존 등록번호: HCT-RF-0288) | N/A
2922 | RF Switching System | T&M System | FBSR-06B (6G HPF+LNA) | F3L3 | 6GHz ~ 26.5GHz | 6GHz ~ 26.5GHz | FBSR-06B(Switch Box)에 포함되는 High Pass Filter(제조 : WAINWRIGHT INSTRUMENT, 제조국 : 독일, 기존 등록번호 : HCT-RF-0603) | N/A
2923 | RF Switching System | T&M System | FBSR-06B (3G HPF+LNA) | F3L2 | 3GHz ~ 18GHz | 3GHz ~ 18GHz | FBSR-06B(Switch Box)에 포함되는 High Pass Filter(제조 : WAINWRIGHT INSTRUMENT, 제조국 : 독일, 기존 등록번호 : HCT-RF-0607) | N/A
2924 | RF Switching System | T&M System | FBSR-06B (1G HPF+LNA) | F3L1 | 1 GHz H.P.F. | 1 GHz H.P.F. | FBSR-06B(Switch Box)에 포함되는 High Pass Filter(제조 : WAINWRIGHT INSTRUMENT, 제조국 : 독일, 기존 등록번호: HCT-RF-0615) | N/A
2925 | Antenna Mast | Innco systems GmbH | MA4640/800-XP-EP | S1AM | Antenna Height : 1M~4M | Antenna Height : 1M~4M | Controller (HCT-RF-0482 / CO3000-1032-41190717-P) | N/A
2926 | Multiband RF Converter | Anritsu | MA80003A | 6262167637 | 24.25GHz-40GHz | 24.25GHz-40GHz |  | N/A
2927 | Multiband RF Converter | Anritsu | MA80003A | 6262167636 | 24.25GHz-40GHz | 24.25GHz-40GHz |  | N/A
2928 | Radio Communication Test Station | Anritsu | MT8000A | 6261967109 | 400MHz-6GHz | 400MHz-6GHz | *중간점검 대상 (연1회, 교정 후 6개월) | 10.10.19.0
2929 | Radio Communication Analyzer | Anritsu | MT8821C | 6262287701 | 30 MHz ~ 3.8 GHz | 30 MHz ~ 3.8 GHz | 중간점검 대상 장비임. (중간 점검 주기 6개월) | 40.20S #010
2930 | SPEAG SAM Twin Phantom | SPEAG | SAM-Twin V8.0 | 2050 | 2 ㎜ ± 0.2 ㎜ (6 ㎜ ± 0.2 ㎜ at ear point) | - | Phantom Frame 제외
2931 | SPEAG SAM Twin Phantom | SPEAG | SAM-Twin V8.0 | 2049 | 2 ㎜ ± 0.2 ㎜ (6 ㎜ ± 0.2 ㎜ at ear point) | - | Phantom Frame 제외
2932 | SPEAG SAM Twin Phantom | SPEAG | SAM-Twin V8.0 | 2047 | 2 ㎜ ± 0.2 ㎜ (6 ㎜ ± 0.2 ㎜ at ear point) | - | Phantom Frame 제외
2933 | SPEAG SAM Twin Phantom | SPEAG | SAM-Twin V8.0 | 2041 | 2 ㎜ ± 0.2 ㎜ (6 ㎜ ± 0.2 ㎜ at ear point) | - | Phantom Frame 제외
2934 | SPEAG E-Field Probe | SPEAG | EX3DV4 | 7655 | 4 ㎒ ~10 ㎓ | 4 ㎒ ~10 ㎓ |  | N/A
2935 | SPEAG E-Field Probe | SPEAG | EX3DV4 | 7654 | 4 ㎒ ~10 ㎓ | 4 ㎒ ~10 ㎓ |  | N/A
2936 | CW & Pulse Power Sensor | Lady Bug Technologies LLC | LB478A | 20A478 | 10 MHz to 8 GHz | Reflection Coefficient: 10 to 8000 MHz / Reference Level (measured at -20 dBm): 10 to 8000 MHz | 중간점검 대상 장비 | Ver4.5
2937 | CVCF | 디지텍파워 | DEFC-1003VT | U04-123VT | Capacity: 3 kVA, Input: 단상 220 VAC, Output: 단상 50~300 VAC, Use current: 10 A, Input frequency: 60 Hz, Output frequency: 45~65 Hz |  | 중간점검 대상 장비 | N/A
2938 | 625 mm2 push pull jig | SCM Technology | 625 mm2 push pull jig | - | 625 mm2의 면적을 가진 지그 | IEC 60601-2-22 clause 201.8.10.4.101 | -중간점검 대상 장비 | N/A
2939 | Test probe (8 mm) | SCM Technology | Test probe (8 mm) | - | 직경 8 mm의 금속프로브 | 식약처 기준규격 59.초단파자극기 그림 2 | -중간점검 대상 장비 | N/A
2940 | 혈압계 시험 용기 | SCM Technology | 혈압계 시험 용기 | - | 500 ml, 100 ml | - | -중간점검 대상 장비 | N/A
2941 | 온도시험용 원판 | SCM Technology | 온도시험용 원판 | - | 질량 : 500g±10g, 지름: 100mm ±2mm, 두께: 23 mm, 알루미늄 원판 5개 | - | IEC 60601-2-21, 32.유아가온장치 그림 2, 중간점검 대상 장비 | N/A
2942 | Acceleration Sensor | SHINKEN | V11-107 | 0545 | Acceleration: 2 500 ㎨, Charge Sensitivity: 3.0 pC/(㎨), Temperature range: (-40 ~ 150) ℃ | (1 ~ 5 000) ㎐ |  | N/A
2943 | Dipole | SPEAG | CD2450V3 | 1022 | 2450 ㎒ Calibration | 2450 ㎒ Calibration | HCT-SR-0087 모델과 중복 | N/A
2944 | DAE4 | SPEAG | DAE4 868 | 868 | -100 ㎷ ∼ 300 ㎷ (16 bit resolution and two range settings : 4 ㎷, 400 ㎷) | -100 ㎷ ∼ 300 ㎷ (16 bit resolution and two range settings : 4 ㎷, 400 ㎷) |  | N/A
2945 | DAE | SPEAG | DAE | 912 | -100 ㎷ ∼ 300 ㎷ (16 bit resolution and two range settings : 4 ㎷, 400 ㎷) | -100 ㎷ ∼ 300 ㎷ (16 bit resolution and two range settings : 4 ㎷, 400 ㎷) | 교정 장비 대체품 렌탈 반납완료 | N/A
2946 | Planar-Doped Barrier Diode Detector | Agilent | 8471E | MY42242358 | 10MHz ~12GHz | 10MHz ~12GHz |  | N/A
2947 | Air Quality Meter | Lutron | AQ-9901SD | Q975783 | CO2(0 to 4,000 ppm), CO(0 to 1,000 ppm), O2(0 to 30 %), Humidity(5 to 95 % R.H.) | Humidity, CO2, CO, O2 | 중간점검 대상 장비 | N/A
2948 | FiRa MAC Test system | Comarch | FiRa MCTT Ranging Device | 000000002 | Captures: UWB band |  |  | 0x011a
2949 | 온습도계 | TESTO | 608-H1 | 83348028 | Temperature 0 °C ±50 °C- Humidity :25 %RH - 95 %RH | Temperature 0 °C ±50 °C- Humidity :25 %RH - 95 %RH |  | N/A
2950 | 온습도계 | TESTO | 608-H1 | 83348029 | Temperature 0 °C ±50 °C- Humidity :25 %RH - 95 %RH | Temperature 0 °C ±50 °C- Humidity :25 %RH - 95 %RH |  | N/A
2951 | 온습도계 | TESTO | 608-H1 | 83348021 | Temperature 0 °C ±50 °C- Humidity :25 %RH - 95 %RH | Temperature 0 °C ±50 °C- Humidity :25 %RH - 95 %RH |  | N/A
2952 | thermo-hygrometer | TESTO | 608-H1 | 83348035 | (0 to 50) °C ± 0.5 °C, (10 to 95) % R.H. ± 3 % R.H. | (10.0 ~ 30.0) ℃ at 50 % R.H. / (35.0 ~ 85.0) % R.H. at 20 ℃ |  | N/A
2953 | thermal hygrometer (83348034) | TESTO | 608-H1 | 83348034 | (0 to 50) °C ± 0.5 °C, (10 to 95) % R.H. ± 3 % R.H. | (10.0 ~ 30.0) ℃ at 50 % R.H. / (35.0 ~ 85.0) % R.H. at 20 ℃ | N/A | N/A
2954 | Bluetooth RF test system | iBlue (CTTL) | RTSB-A Test system | A010208AZ10 | Test Software + Switching Box + Rack |  | Test Software + Switching Box + Rack | N/A
2955 | Power and Delay Control Module | Litepoint | IQ5631 | 0150-5631-002 | 5.0 ㎓ ~ 12.0 ㎓ | 6489.6 Mhz ~ 9984.0 Mhz |  | N/A
2956 | Optical Coupler for CAN Data Transmission | PEAK | PCAN-LWL | IPEH-002026 01470 #1, #2 |  |  | 구 등록번호 : HCT-EM-1030 (2025.01.01) | N/A
2957 | Optical Coupler for CAN Data Transmission | PEAK | PCAN-LWL | IPEH-002026 01470 #1, #2 |  |  | 장비등록번호 변경: HCT-AU-0162 (2025.01.01) | N/A
2958 | Optical Coupler for CAN Data Transmission | PEAK | PCAN-LWL | IPEH-002026 01469 #1, #2 |  |  | 구 등록번호 : HCT-EM-1029 (2025.01.01) | N/A
2959 | Optical Coupler for CAN Data Transmission | PEAK | PCAN-LWL | IPEH-002026 01469 #1, #2 |  |  | 장비등록번호 변경: HCT-AU-0161 (2025.01.01) | N/A
2960 | ATTENUATOR | Teleworld Microwave | TWAN-300-18G | ATT 8 | 300 W, DC to 18 GHz, 30 dB | DC - 20 GHz |  | N/A
2961 | ATTENUATOR | Teleworld Microwave | TWAN-300-18G | ATT 7 | 300 W, DC to 18 GHz, 30 dB | DC - 20 GHz |  | N/A
2962 | ATTENUATOR | Teleworld Microwave | TWAN-300-18G | ATT 6 | 300 W, DC to 18 GHz, 30 dB | DC - 20 GHz |  | N/A
2963 | ATTENUATOR | Teleworld Microwave | TWAN-300-18G | ATT 5 | 300 W, DC to 18 GHz, 30 dB | DC - 20 GHz |  | N/A
2964 | ATTENUATOR | Teleworld Microwave | TWAN-300-18G | ATT 4 | 300 W, DC to 18 GHz, 30 dB | DC - 20 GHz |  | N/A
2965 | ATTENUATOR | Teleworld Microwave | TWAN-300-18G | ATT 3 | 300 W, DC to 18 GHz, 30 dB | DC - 20 GHz |  | N/A
2966 | ATTENUATOR | Teleworld Microwave | TWAN-300-18G | ATT 2 | 300 W, DC to 18 GHz, 30 dB | DC - 20 GHz |  | N/A
2967 | ATTENUATOR | Teleworld Microwave | TWAN-300-18G | ATT 1 | 300 W, DC to 18 GHz, 30 dB | DC - 20 GHz |  | N/A
2968 | All-Standard All-Band Modulator for USB-3 | DekTec | DTU-315 | 315001917 | 36 - 2150 MHz (VHF,UHF) | DVB-S, DVB-S2, ATSC, ATSC-MH, DVB-C, QAM-B, QAM-C |  | N/A
2969 | Current Sensor | EMC tools | CS-100Amp(10A) | 265169, 257079 |  |  | 구 등록번호 : HCT-EM-1027 (2025.01.01) | N/A
2970 | Current Sensor | EMC tools | CS-100Amp(10A) | 265169, 257079 |  |  | 장비등록번호 변경: HCT-AU-0160 (2025.01.01) | N/A
2971 | 팬텀용 태블릿 거치대 | 라온솔루션 | 태블릿 거치대 | - | -
2972 | Network Analyzer | Agilent | 8753ES | MY40001435 | 30 kHz ~ 3 GHz | - | 구 등록번호 : HCT-EM-1026 (2025.01.01), 사용 전 교정 | N/A
2973 | Network Analyzer | Agilent | 8753ES | MY40001435 | 30 kHz ~ 3 GHz | - | 사용전 교정/ 장비등록번호 변경: HCT-AU-0159 (2025.01.01) | N/A
2974 | DAB/DMB TESTER | TESCOM | TC-2300B | 2300B000116 | - | - | 구 등록번호 : HCT-EM-1025 (2025.01.01) | N/A
2975 | DAB/DMB TESTER | TESCOM | TC-2300B | 2300B000116 | - | - | 장비등록번호 변경: HCT-AU-0158 (2025.01.01) | N/A
2976 | Network Analyzer | Agilent Technologies | E5071C | MY46111143 | 9 ㎑ ~ 20 ㎓ | 9 ㎑ ~ 20 ㎓ | 사용전 교정 | N/A
2977 | WIDEBAND RADIO COMMUNICATION TESTER | ROHDE&SCHWARZ | CMW500 | 1201.0002K50-116858-FL | LTE, LTE UL CA | LTE, LTE UL CA | 사용전 교정 | N/A
2978 | Network Analyzer | Agilent Technologies | E5071C | MY46109338 | 9 ㎑ ~ 20 ㎓ | 9 ㎑ ~ 20 ㎓ | 사용전 교정 | N/A
2979 | Control equipment of test system | Advantech | IPC-610-H | KMA5715029 | OS(win10),Test Software |  | OT 분야로 이관 | N/A
2980 | CONDUCTED COMB GENERATOR | COM-POWER | CGC-255 | 311043 | 50 ㎑ ~ 30 ㎒ |  |  | N/A
2981 | FiRa MAC Test system | Comarch | FiRa MCTT Ranging Device | 000000001 | Captures: UWB band |  |  | 0x011a
2982 | Bluetooth Protocol Analyzer (Sniffer) | TELEDYNE LECROY, INC | Wireless Wideband Analyzer, Frontline X240 | E2106-22261 | Captures: Bluetooth BR/EDR, Low Energy, 802.11 a/b/g/n and ac 3x3 MIMO and 802.15.4 |  | 부설연구소 SW솔루션파트로 이관 | 2.35
2983 | FiRa PHY Test system | Litepoint | UWB(Ultra Wide Band) Test System, Iqgig-UWB | IQ1508A1455 | 5.8 ㎓ ~ 18 ㎓ | 6489.6 Mhz ~ 9984.0 Mhz |  | 1.29.0
2984 | Antenna | Aaronia | HyperLOG7060 | 66989 | (700 ~ 6000) ㎒ |  |  | N/A
2985 | Antenna | Aaronia | HyperLOG7060 | 66988 | (700 ~ 6000) ㎒ |  |  | N/A
2986 | Antenna | Aaronia | HyperLOG7060 | 66987 | (700 ~ 6000) ㎒ |  |  | N/A
2987 | JIG, DUT JIG, VDI WR (WR05) | (주)한국차폐시스템 | - | - | 50 cm ~ 1.8 m | - | mmWave 챔버 용 JIG | N/A
2988 | JIG, DUT JIG, VDI WR (WR08) | (주)한국차폐시스템 | - | - | 50 cm ~ 1.8 m | - | mmWave 챔버 용 JIG | N/A
2989 | JIG, DUT JIG, VDI WR (WR12) | (주)한국차폐시스템 | - | - | 50 cm ~ 1.8 m | - | mmWave 챔버 용 JIG | N/A
2990 | JIG, DUT JIG, VDI WR (WR19) | (주)한국차폐시스템 | - | - | 50 cm ~ 1.8 m | - | mmWave 챔버 용 JIG | N/A
2991 | JIG, DUT JIG, VDI WR (Body + Controller) | (주)한국차폐시스템 | - | - | 50 cm ~ 1.8 m | - | mmWave VDI Mixer 용 JIG | N/A
2992 | POWER SPLITTER | H.P | 11667B | 11901 | DC ~ 26.5 ㎓, 0.5 W | 9 ㎑ ~ 26.5 ㎓ |  | N/A
2993 | POWER SPLITTER | Agilent | 11667B | 53577 | DC ~ 26.5 ㎓, 0.5 W | 9 ㎑ ~ 26.5 ㎓ |  | N/A
2994 | Open Switch and Control Platform | Rohde&Schwarz | OSP 150 | 100956 | Frequency Range : 800MHz ~ 7.5GHz | Frequency Range : 800MHz ~ 7.5GHz |  | 2.10.0.23
2995 | Memory HiLogger | HIOKI | LR8401-20 | 190111917 | (-50 to 1 100) °C, 30 Ch., (±0.01 to ±100) V d.c., 30 Ch. | (-50 to 1 100) °C, 30 Ch., (±0.01 to ±100) V d.c., 30 Ch. |  | SW-C-BA-030 V 1.29
2996 | Power Sensor | ROHDE&SCHWARZ | NRP50S | 1419.0087K02-101351-zV | 50 ㎒ ~ 50 ㎓ | 50 ㎒ ~ 50 ㎓ | *중간점검 대상 (연 1회, 교정 후 6개월) | 11.3
2997 | Power Sensor | ROHDE&SCHWARZ | NRP8S | 109996 | 10㎒ - 8㎓ | 10㎒ - 8㎓ | *중간점검 대상 (연 1회, 교정 후 6개월) | 11.3
2998 | 서베이미터 | Fluke Biomedical | 451P | 0000002903 | Radiation Detected : (beta : > 1 Mev), (Gamma : > 25 keV) Chamber : 230 cc | 5 uSv/h ~ 1000 uSv/h | 중간점검 대상 장비 | N/A
2999 | Aluminium foil | Kingpo | N/A | N/A | 25, 50, 100 °C |  | 장비 오등록 | N/A
3000 | 디지털온습도계 | DRETEC | EMI#1 | NONE | (0~50)℃ (10~95)% R.H. | (0 ~ 50) °C (10 ~ 95) % R.H. | *중간점검 대상 아님./ 구 등록번호 : HCT-EM-1020 (2025.01.01) | N/A
3001 | 디지털온습도계 | DRETEC | EMI#1 | NONE | (0~50)℃ (10~95)% R.H. |  | *중간점검 대상 아님./ 장비등록번호 변경: HCT-UW-0122 (2025.01.01) | N/A
3002 | Vector Signal Generator | ROHDE&SCHWARZ | SMW200A | 100988 | 40 GHz | 40 GHz | 중간점검대상장비임(중간 점검 주기 6개월), 19.1 ~ 20.9 GHz 대역 2~3 dBm 출력 저하 -> 추후 점검 예정 (2025-02-25) | 5.30.047.23
3003 | Pre Amplifier | Rohde&Schwarz | SCU-18F | 100819 | 1 ㎓ ~ 18 ㎓, 40 ㏈ | 1 ㎓ ~ 18 ㎓, 40 ㏈ / 4:1 교정 | User Manual MIL-P11 / 구 등록번호 : HCT-EM-1019 (2025.01.01) | N/A
3004 | Pre Amplifier | Rohde&Schwarz | SCU-18F | 100819 | 1 ㎓ ~ 18 ㎓, 40 ㏈ | 1 ㎓ ~ 18 ㎓, 40 ㏈ | User Manual MIL-18/ 장비등록번호 변경: HCT-MI-0152 (2025.01.01) | N/A
3005 | PTS dongle | BT SIG | PTS dongle | 001BDCF21DB9 | Captures: Bluetooth BR/EDR, Low Energy |  |  | N/A
3006 | PTS dongle | BT SIG | PTS dongle | 001BDCF21DB7 | Captures: Bluetooth BR/EDR, Low Energy |  |  | N/A
3007 | PTS dongle | BT SIG | PTS dongle | 001BDCF21D9C | Captures: Bluetooth BR/EDR, Low Energy |  |  | N/A
3008 | PTS dongle | BT SIG | PTS dongle | 001BDCF21DA0 | Captures: Bluetooth BR/EDR, Low Energy |  |  | N/A
3009 | PTS dongle | BT SIG | PTS dongle | 001BDCF21DA4 | Captures: Bluetooth BR/EDR, Low Energy |  |  | N/A
3010 | DC Power supply | AGILENT | E3633A | MY56016185 | (0 ~ 8) V, 20 A / (0 ~ 20) V, 10 A | (1 ~ 20) V, (1 ~ 20) A |  | N/A
3011 | Analog Signal Gen. | KEYSIGHT | E8257D | MY60020260 | 100 ㎑ ~ 20.0 ㎓ | 100 ㎑ ~ 20.0 ㎓ | 중간 점검 대상 장비 | C.06.27
3012 | Vertor Signal Gen. | AGILENT | N5182A | MY50144900 | 100 ㎑ ~ 3.0 ㎓ | 100 ㎑ ~ 3.0 ㎓ | 중간 점검 대상 장비 | A.01.87
3013 | Signal analyzer | AGILENT | N9020A | MY51240852 | 20 ㎐ ~ 26.5 ㎓ | 20 ㎐ ~ 26.5 ㎓ | 중간 점검 대상 장비 | A.14.16
3014 | BT Call Simulator (BT test set) | ANRITSU | MT8852B | 6K00007136 | 2.402 ㎓ ~ 2.480 ㎓ | 2.402 ㎓ ~ 2.480 ㎓ | 중간 점검 대상 장비 | 5.00.017N
3015 | Matching PAD | PASTERNACK | PE7070 | 4 | DC ~ 3 ㎓ | DC ~ 3 ㎓ |  | N/A
3016 | MINI DATA LOGGER | TESTO | 174H | 83235731 | -20 to +70 ℃, 0 to 100 %RH |  |  | N/A
3017 | Power Sensor | KEYSIGHT | U2065XA | MY60000018 | 10㎒ - 50㎓ | 10㎒ - 50㎓ | *중간점검 대상 (연 1회, 교정 후 6개월) | A.02.06
3018 | Power Sensor | KEYSIGHT | U2065XA | MY60000014 | 10㎒ - 50㎓ | 10㎒ - 50㎓ | *중간점검 대상 (연 1회, 교정 후 6개월) | A.02.06
3019 | Power Sensor | KEYSIGHT | U2042XA | MY60050004 | 10㎒ - 6㎓ | 10㎒ - 6㎓ | - | A.02.07
3020 | Sub 6GHz 5G NR SISO Test Package | ETS-Lindgren | Sub 6GHz 5G NR SISO Test Package | - | 5G NR FDD/TDD | -
3021 | Wireless Communications Set | Agilent | E5515C | MY50260342 | GSM, WCDMA, CDMA | 100 ㎐ ~ 5 000 ㎒ | 중간점검 대상 장비임. (중간 점검 주기 6개월) | A.13.07
3022 | Matching PAD | PASTERNACK | PE7070 | 3 | DC ~ 3 ㎓ | DC ~ 3 ㎓ | 2021.1.25 장비 교정값 이상으로 사용중지 및 폐기 | N/A
3023 | Spectrum Analyzer Extension Module | VDI | WR5.1SAX-M | SAX774 | 140 GHz ~ 220 GHz | 140 GHz ~ 220 GHz |  | N/A
3024 | Spectrum Analyzer Extension Module | VDI | WR8.0SAX-M | SAX779 | 90 GHz ~ 140 GHz | 90 GHz ~ 140 GHz | 110G 이상대역 교정성적서 발급 불가로 90G~110G (교정성적서) // 110G~140G (점검성적서 // 416612) 2개로 발행 | N/A
3025 | Spectrum Analyzer Extension Module | VDI | WR12SAX-M | SAX773 | 60 GHz - 90 GHz | 60 GHz - 90 GHz | 시험 및 교정팀 일정으로 인해 23년도 교정 일자 밀림 | N/A
3026 | Spectrum Analyzer Extension Module | VDI | WR19SAX-M | SAX771 | 40 GHz - 60 GHz | 40 GHz - 60 GHz |  | N/A
3027 | Vector Signal Generator | Agilent | E4438C | MY49070815 | 250 kHz - 6 GHz | 250 kHz - 6 GHz | HCT-M으로부터 구입. | C.05.78
3028 | HUMIDITY/TEMP. DATA RECORDER | LUTRON | MHB-382SD | 82457 | 0 ℃ ~ 50 ℃, 10 %~ 95 %, 10 hPa ~ 1100 hPa | 0 ℃ ~ 50 ℃, 10 %~ 95 %, 10 hPa ~ 1100 hPa | 교정등록번호 온/습도 : 238130, 기압 : 223800 | N/A
3029 | Caliper(Digital) | MITUTOYO | CD-60C | 0065141 | 600 mm | (0 to 600) mm |  | N/A
3030 | POWER AMPLIFIER | ROHDE&SCHWARZ | BBL200 | 101855 | 9 ㎑ ~ 225 ㎒ | - | 펌웨어 버전 : 04.50/ 장비등록번호 변경: HCT-AU-0157 (2025.01.01) | 04.50
3031 | POWER AMPLIFIER | ROHDE&SCHWARZ | BBL200 | 101855 | 9 ㎑ ~ 225 ㎒ | - | 펌웨어 버전 : 04.50/ 구 등록번호 : HCT-EM-1014 (2025.01.01) | 04.50
3032 | POWER METER | ROHDE&SCHWARZ | NRX | 102397 | DC ~ 110 ㎓ | 9 ㎑ ~ 6 ㎓ | 펌웨어 버전 : 02.50.21112602/ 구 등록번호 : HCT-EM-1013 (2025.01.01) | 02.50.21112602
3033 | POWER METER | ROHDE&SCHWARZ | NRX | 102397 | DC ~ 110 ㎓ | 9 ㎑ ~ 6 ㎓ | 펌웨어 버전 : 02.50.21112602/ 장비등록번호 변경: HCT-AU-0156 (2025.01.01) | 02.50.21112602
3034 | AVERAGE POWER SENSOR | ROHDE&SCHWARZ | NRP6A | 102968 | 8 ㎑ ~ 6 ㎓ | 9 ㎑ ~ 6 ㎓ | 구 등록번호 : HCT-EM-1012 (2025.01.01) | N/A
3035 | AVERAGE POWER SENSOR | ROHDE&SCHWARZ | NRP6A | 102968 | 8 ㎑ ~ 6 ㎓ | 9 ㎑ ~ 6 ㎓ | 장비등록번호 변경: HCT-AU-0155 (2025.01.01) | N/A
3036 | AVERAGE POWER SENSOR | ROHDE&SCHWARZ | NRP6A | 102967 | 8 ㎑ ~ 6 ㎓ | 9 ㎑ ~ 6 ㎓ | 장비등록번호 변경: HCT-AU-0154 (2025.01.01) | N/A
3037 | AVERAGE POWER SENSOR | ROHDE&SCHWARZ | NRP6A | 102967 | 8 ㎑ ~ 6 ㎓ | 9 ㎑ ~ 6 ㎓ | 구 등록번호 : HCT-EM-1011 (2025.01.01) | N/A
3038 | BROADBAND AMPLIFIER | ROHDE&SCHWARZ | BBA150(125W) | 104354 | 9 ㎑ ~ 250 ㎒, 80 ㎒ ~ 1 ㎓, 125 W | - | 2023년 12월 1일 부로 경기도 이천시 마장면 장암리 141 위치로 주소지 변경하여 이관하였음. 펌웨어 버전 : 04.50/ 구 등록번호 : HCT-EM-1010 (2025.01.01) | N/A
3039 | BROADBAND AMPLIFIER | ROHDE&SCHWARZ | BBA150(125W) | 104354 | 9 ㎑ ~ 250 ㎒, 80 ㎒ ~ 1 ㎓, 125 W | - | 2023년 12월 1일 부로 경기도 이천시 마장면 장암리 141 위치로 주소지 변경하여 이관하였음. 펌웨어 버전 : 04.50/ 장비등록번호 변경: HCT-AU-0153 (2025.01.01) | N/A
3040 | BROADBAND AMPLIFIER | ROHDE&SCHWARZ | BBA150(30W) | 104351 | 0.69 ㎓ ~ 3.20 ㎓, 30 W | - | 2023년 12월 1일 부로 경기도 이천시 마장면 장암리 141 위치로 주소지 변경하여 이관하였음. 펌웨어 버전 : 04.30/ 구 등록번호 : HCT-EM-1009 (2025.01.01) | N/A
3041 | BROADBAND AMPLIFIER | ROHDE&SCHWARZ | BBA150(30W) | 104351 | 0.69 ㎓ ~ 3.20 ㎓, 30 W | - | 2023년 12월 1일 부로 경기도 이천시 마장면 장암리 141 위치로 주소지 변경하여 이관하였음. 펌웨어 버전 : 04.30/ 장비등록번호 변경: HCT-AU-0152 (2025.01.01) | N/A
3042 | Wireless Communications Test Set | Agilent | E5515C | GB44400652 | GSM, WCDMA, CDMA | GSM, WCDMA, CDMA | 중간점검 대상 장비임. (중간 점검 주기 6개월) | A.11.08
3043 | HYGROMETER | TESTO | 608-H1 | 83196286 | -40 ~ +70 % RH, +10 ~ +95 % | -40 ~ +70 % RH, +10 ~ +95 % | 2021.01.13 교정성적서 결재는 HARD COPY 서명으로 대체 | N/A
3044 | PREAMPLIFIER | ROHDE&SCHWARZ | SCU08F2 | 100771 | 1 ㎓ ~ 8 ㎓ | 10 ㎒ ~ 8 ㎓ | 고장 - 수리중/ 장비등록번호 변경: HCT-AU-0151 (2025.01.01)
3045 | PREAMPLIFIER | ROHDE&SCHWARZ | SCU08F2 | 100771 | 1 ㎓ ~ 8 ㎓ | 10 ㎒ ~ 8 ㎓ | 고장 - 수리중/ 구 등록번호 : HCT-EM-1007 (2025.01.01)
3046 | ATTENUATOR | BIRD | 150-A-FFN-06 | 1489846 | 6 ㏈, 150 Watt | 6 ㏈, 9 ㎑ ~ 2.4 ㎓ | 구 등록번호 : HCT-EM-1006 (2025.01.01) | N/A
3047 | ATTENUATOR | BIRD | 150-A-FFN-06 | 1489846 | 6 ㏈, 150 Watt | 6 ㏈, 9 ㎑ ~ 2.4 ㎓ | 장비등록번호 변경: HCT-AU-0150 (2025.01.01) | N/A
3048 | ATTENUATOR | BIRD | 150-A-FFN-20 | 1489855 | 20 ㏈, 100 Watt | 20 ㏈, 9 ㎑ ~ 2.4 ㎓ | 고장으로 인한 폐기
3049 | COAXIAL RESISTOR | BIRD | 8921 | 204000047 | 5000 Watts / 50 Ohm | 9 ㎑ ~ 1 ㎓ | 장비등록번호 변경: HCT-AU-0149 (2025.01.01) | N/A
3050 | COAXIAL RESISTOR | BIRD | 8921 | 204000047 | 5000 Watts / 50 Ohm | 9 ㎑ ~ 1 ㎓ | 구 등록번호 : HCT-EM-1004 (2025.01.01) | N/A
3051 | AVERAGE POWER SENSOR | ROHDE&SCHWARZ | NRP6A | 102966 | 8 ㎑ ~ 6 ㎓ | 9 ㎑ ~ 6 ㎓ | 장비등록번호 변경: HCT-AU-0148 (2025.01.01) | N/A
3052 | AVERAGE POWER SENSOR | ROHDE&SCHWARZ | NRP6A | 102966 | 8 ㎑ ~ 6 ㎓ | 9 ㎑ ~ 6 ㎓ | 구 등록번호 : HCT-EM-1003 (2025.01.01) | N/A
3053 | AVERAGE POWER SENSOR | ROHDE&SCHWARZ | NRP6A | 102965 | 8 ㎑ ~ 6 ㎓ | 9 ㎑ ~ 6 ㎓ | 장비등록번호 변경: HCT-AU-0147 (2025.01.01) | N/A
3054 | AVERAGE POWER SENSOR | ROHDE&SCHWARZ | NRP6A | 102965 | 8 ㎑ ~ 6 ㎓ | 9 ㎑ ~ 6 ㎓ | 구 등록번호 : HCT-EM-1002 (2025.01.01) | N/A
3055 | AVERAGE POWER SENSOR | ROHDE&SCHWARZ | NRP6A | 102964 | 8 ㎑ ~ 6 ㎓ | 9 ㎑ ~ 6 ㎓ | 구 등록번호 : HCT-EM-1001 (2025.01.01) | N/A
3056 | AVERAGE POWER SENSOR | ROHDE&SCHWARZ | NRP6A | 102964 | 8 ㎑ ~ 6 ㎓ | 9 ㎑ ~ 6 ㎓ | 장비등록번호 변경:HCT-AU-0146 (2025.01.01) | N/A
3057 | SIGNAL GENERATOR | ROHDE&SCHWARZ | SMB100B | 102538 | 8 ㎑ ~ 6 ㎓, -20 ㏈m ~ +13 ㏈m | 9 ㎑ ~ 6 ㎓, * PM1, PM2 교정주파수 실제 시험 주파수 대역으로 교정 | 구 등록번호 : HCT-EM-1000 (2025.01.01) | N/A
3058 | SIGNAL GENERATOR | ROHDE&SCHWARZ | SMB100B | 102538 | 8 ㎑ ~ 6 ㎓, -20 ㏈m ~ +13 ㏈m | 9 ㎑ ~ 6 ㎓, * PM1, PM2 교정주파수 실제 시험 주파수 대역으로 교정 | 장비등록번호 변경: HCT-AU-0145 (2025.01.01) | N/A
3059 | POWER METER | ROHDE&SCHWARZ | NRX | 102398 | DC ~ 110 ㎓ | 9 ㎑ ~ 6 ㎓ | 2023년 12월 1일 부로 경기도 이천시 마장면 장암리 141 위치로 주소지 변경하여 이관하였음. 펌웨어 버전 : 02.32.20062902/ 장비등록번호 변경: HCT-AU-0144 (2025.01.01) | N/A
3060 | POWER METER | ROHDE&SCHWARZ | NRX | 102398 | DC ~ 110 ㎓ | 9 ㎑ ~ 6 ㎓ | 2023년 12월 1일 부로 경기도 이천시 마장면 장암리 141 위치로 주소지 변경하여 이관하였음. 펌웨어 버전 : 02.32.20062902/ 구 등록번호 : HCT-EM-0999 (2025.01.01) | N/A
3061 | ARTIFICAL NETWORK | EM TEST | AN 200N100 | P1514153333 | 1,000 V DC/250 V AC up to 1 kHz | 100 ㎑ ~ 150 ㎒ | 구 등록번호 : HCT-EM-0998 (2025.01.01) | N/A
3062 | ARTIFICAL NETWORK | EM TEST | AN 200N100 | P1514153333 | 1,000 V DC/250 V AC up to 1 kHz |  | 장비등록번호 변경: HCT-UW-0121 (2025.01.01) | N/A
3063 | ELECTRONIC SWITCH | EM TEST | BS 200N100 | P1511152202 | 60V DC/100A, Volt.Drop <1.2V@100A, <0.2V@25A, Peak Voltage Max. 1,300V | 300 ns ± 20% | 구 등록번호 : HCT-EM-0997 (2025.01.01) | N/A
3064 | ELECTRONIC SWITCH | EM TEST | BS 200N100 | P1511152202 | 60V DC/100A, Volt.Drop <1.2V@100A, <0.2V@25A, Peak Voltage Max. 1,300V |  | 장비등록번호 변경: HCT-UW-0120 (2025.01.01) | N/A
3065 | Dipole Antenna | ETS-Lindgren | 3126B-04 | 00235156 | 3 -5 GHz | 3 -5 GHz | *중간점검 대상 아님. | N/A
3066 | TORQUE DRIVER | BLUEBIRD | DG-TD260 | 00620090018 | 0 ~ 6 N.m | 0 ~ 6 N.m | ＊중간점검 대상장비 아님 | N/A
3067 | TORQUE DRIVER | BLUEBIRD | DG-TD230 | 00320030020 | 0 ~ 3 N.m | 0 ~ 3 N.m | ＊중간점검 대상장비 아님 | N/A
3068 | TORQUE WRENCH | TOHNICHI | 450DB3 | 32333K | 0 ~ 50 N.m | 0 ~ 50 N.m | ＊중간점검 대상장비 아님 | N/A
3069 | Regulated DC Power supply | KIKUSUI | PAS40-18 | NK001274 | (0~40) V, (0~18) A | (1 ~ 40) V, (1 ~ 18) A |  | N/A
3070 | Regulated DC Power supply | KIKUSUI | PAS40-9 | NL000194 | (0 ~ 40) V, 9 A | (1 ~ 40) V, (0.5 ~ 9) A |  | N/A
3071 | Regulated DC Power supply | KIKUSUI | PAS40-9 | NK000209 | (0 ~ 40) V, 9 A | (1 ~ 40) V, (0.5 ~ 9) A |  | N/A
3072 | Regulated DC Power supply | KIKUSUI | PAS40-9 | NL000186 | (0 ~ 40) V, 9 A | (1 ~ 40) V, (0.5 ~ 9) A |  | N/A
3073 | Regulated DC Power supply | KIKUSUI | PAS40-9 | NK000213 | (0 ~ 40) V, 9 A | (1 ~ 40) V, (0.5 ~ 9) A |  | N/A
3074 | 10 m Semi Anechoic Chamber #2 | SY Corporation | 10m #2 | - | 30 ㎐ ~ 18㎓ | - | Antenna Mast 2기 설치 (MA4000-EP, MA4640/800 XP-ET) | N/A
3075 | EMS Room #2 | SY Corporation | EMS #2 | - | - | - |  | N/A
3076 | 3 m Semi Anechoic Chamber #2(RF 이관 / 등록번호 : HCT-RF-1035) | SY Corporation | RE #2 | - | 30 ㎒ ~ 18 ㎓ |  | RF 이관(등록번호 : HCT-RF-1035) | N/A
3077 | EMI TEST RECEIVER | ROHDE&SCHWARZ | ESR7 | 102336 | 10 ㎐ ~ 7 ㎓ | 10 ㎐ ~ 7 ㎓ | 2023년 12월 1일 부로 경기도 이천시 마장면 장암리 141 위치로 주소지 변경하여 이관하였음. 펌웨어 버전 : 3.48 SP3/ 장비등록번호 변경: HCT-AU-0143 (2025.01.01) | N/A
3078 | EMI TEST RECEIVER | ROHDE&SCHWARZ | ESR7 | 102336 | 10 ㎐ ~ 7 ㎓ | 10 ㎐ ~ 7 ㎓ | 2023년 12월 1일 부로 경기도 이천시 마장면 장암리 141 위치로 주소지 변경하여 이관하였음. 펌웨어 버전 : 3.48 SP3/ 구 등록번호 : HCT-EM-0993 (2025.01.01) | N/A
3079 | Radio Communication Test Station | Anritsu | MT8000A | 6262208294 | 0.4GHz ~ 6GHz | 0.4GHz ~ 6GHz | *F/W Version : Ver.10.10.0.3(#00), Ver.8.90.24.0(#01), Ver.8.70.7.0(#02), Ver.8.90.3.0(#03), Ver.10.0.3.1(#04) 초기 교정성적서 2020.12.24 결제는 HARD COPY 서명으로 대체, 26.09.23 고장으로 인하여 Anritsu 입고 중(고장 내역 확인 중) | Ver.10.10.0.3(#00)
3080 | Radio Communication Analyzer (MT8821C) | Anritsu | MT8821C | 6262192376 | 30MHz ~ 3.8GHz | 30MHz ~ 3.8GHz | *F/W Version : 40.10S #018 초기 교정성적서 2020.12.24 결제는 HARD COPY 서명으로 대체 | 40.10S #018
3081 | Multiband RF Converter (MA80003A) | Anritsu | MA80003A | 6262162982 | 24.25 GHz ~ 29.5 GHz, 37 GHz ~ 43.5 GHz | 24.25 - 29.5 ㎓ / 37 - 43.5 ㎓ |  | N/A
3082 | Multiband RF Converter (MA80003A) | Anritsu | MA80003A | 6262167495 | 24.25 GHz ~ 29.5 GHz, 37 GHz ~ 43.5 GHz | 24.25 - 29.5 ㎓ / 37 - 43.5 ㎓ | 장비 고장으로 인해 수리 진행 중(2025.11.17~) | N/A
3083 | Wooden studs | SCM Technology | Wooden studs | - | 10 mm & 20 mm | IEC 61010-1 clause 8.3.1 | 중간점검 대상 장비 | N/A
3084 | 10 mm Black walls | SCM technology | 10 mm Black walls | - | 10 mm thick
3085 | Measuring circuit A.2 | SCM technology | Measuring circuit A2 | - | 61010 Touch current test jig (A2) | 2 kΩ | 중간점검 대상 장비 | N/A
3086 | Measuring circuit A4 | SCM technology | Measuring circuit A4 | - | Touch current test jig (A4) | 375 Ω, 500 Ω, 022 uF | 중간점검 대상 장비 | N/A
3087 | Power Sensor | Anritsu | MA2475D | 1911225 | 0.01 ~ 50㎓ | 0.01 ~ 50㎓ | *중간점검 대상 (연 1회, 교정 후 6개월) | N/A
3088 | Power Sensor | Anritsu | MA2475D | 1911226 | 0.01 ~ 50㎓ | 0.01 ~ 50㎓ | *중간점검 대상 (연 1회, 교정 후 6개월) | N/A
3089 | Power Meter | Anritsu | ML2496A | 2041001 | 0.0001 ~ 65 ㎓ | 0.3 ~ 18 ㎓ |  | N/A
3090 | RPM meter | testo | testo 470 | 2040063 | 1 ~ 99999 rpm | 10 r/min to 99 900 r/min | 중간점검 대상 장비 | N/A
3091 | CATR Chamber | KEYSIGHT | Z2160A-11B | - | 28㎓/39㎓ | 비교정 | - | N/A
3092 | Radio Communication Analyzer | Anritsu | MT8000A | 6261949673 | 5G NR FDD/TDD | 400MHz - 6GHz | * 중간점검 대상 (중간 점검 주기 6개월) | 9.70.7.0
3093 | DIPLEXER | HOLLAND Electronics | SBD-204 | - | (1 ~ 204) ㎒, (258 ~ 1,218) ㎒ | (1 ~ 204) ㎒, (258 ~ 1,218) ㎒ | *중간점검 대상 (매 월) | N/A
3094 | DIPLEXER | HOLLAND Electronics | SBD-88 | - | (1 ~ 88.2) ㎒, (102 ~ 1,218) ㎒ | (1 ~ 88.2) ㎒, (102 ~ 1,218) ㎒ | *중간점검 대상 (매 월) | N/A
3095 | Mini-CMTS | Topvision | CC8800 | 2003CCDU210010054 | DOCSIS 3.1 | (258 ~ 1,026) ㎒ | 2022.03.24~2022.11.04 장비 미사용으로 사용전 교정 등록 *중간점검 대상 (매 월) | V3.0.1.41
3096 | Waveguide Horn Antenna | ERAVANT | SAR-2309-15-S2 | 08394-01 | 50 ~ 75 GHz | 50 ~ 75 GHz | 차기 교정일 오기로 인해 2024년 교정 성적서 재등록 | N/A
3097 | Waveguide Detector | ERAVANT | SFD-503753-15SF-P1 | 08395-01 | 50 ~ 75 GHz | 50 ~ 75 GHz |  | N/A
3098 | DIRECTIONAL COUPLER | Narda | 4216-10 | 01490 | 0.5 ~ 8㎓ | 0.5 ~ 8㎓ | - | N/A
3099 | DIRECTIONAL COUPLER | Narda | 4216-10 | 01489 | 0.5 ~ 8㎓ | 0.5 ~ 8㎓ | - | N/A
3100 | Directional Coupler | Mini-Circuits | ZCDC10-V254+ | 913911 | 2 ~ 50㎓ | 2 ~ 40㎓ | - | N/A
3101 | Directional Coupler | Mini-Circuits | ZCDC10-V254+ | 913901 | 2 ~ 50㎓ | 2 ~ 40㎓ |  | N/A
3102 | 고압증기멸균기 | (주)델타엠에스 | DELTACLAVE Series 410 | - | 43 L | - | 중간점검 대상 장비 | N/A
3103 | TEMP＆HUMIDITY CHAMBER | ENEXSCIENTFIC | EN-FTH-805_5K | EN202007-09 | (-60 to 150) °C, (20 to 95) % R.H | (-60 to 150) °C, (20 to 95) % R.H |  | N/A
3104 | TORQUE WRENCH | NORBAR | 15015 | 79118303956 | 20 ~ 100 N.m | 20 ~ 100 N.m | ＊중간점검 대상장비 아님 | N/A
3105 | RF Switch System | TNM System | TMX0108 | TM21100001 | DC to 18 GHz | 비교정 |  | Rev001.01
3106 | RF Switch System | KEITHLEY Instruments | S46-SV11 | 1035126 | 40 GHz | 비교정 |  | N/A
3107 | RF Switch System | 티앤엠시스템 | TMX0132C4T | TM20120001 | DC to 18 GHz | 비교정 |  | N/A
3108 | Coupling Decoupling Network (CDNE M2) | SCHWARZBECK | CDNE M2 | 00164 | 30 MHz ~ 300 MHz | 30 MHz ~ 300 MHz |  | N/A
3109 | Coupling Decoupling Network (CDNE M3) | SCHWARZBECK | CDNE M3 | 00157 | 30 MHz ~ 300 MHz | 30 MHz ~ 300 MHz |  | N/A
3110 | SPEAG E-Field Probe | SPEAG | EX3DV4 | 7622 | 4 ㎒ - 10 ㎓ | 4 ㎒ - 10 ㎓ |  | N/A
3111 | Programmable Power Supply | Pacifics Power Source | 3450AFX-4AGE | 012700-0151 | 45 kVA | MIL-STD-704F | User Manual MIL-P12 / 구 등록번호 : HCT-EM-0986 (2025.01.01) | 82.4.4-78.0.7
3112 | Programmable Power Supply | Pacifics Power Source | 3450AFX-4AGE | 012700-0151 | 45 kVA | MIL-STD-704F | User Manual MIL-43/ 장비등록번호 변경: HCT-MI-0151 (2025.01.01) | 82.4.4-78.0.7
3113 | AUTOMATIC BATTERY CYCLER | MYWAY | MWBFP3-1008-C02 | L12-10-1601-0016 | (-1 to 80) V d.c., (-250 to 250) A, (-5 to 100) V, 30 Ch., (-50 to 200) °C, 30 Ch. | (-1 to 80) V d.c., (-250 to 250) A, (-5 to 100) V, 30 Ch., (-50 to 200) °C, 30 Ch. |  | SW-C-BA-029 4.9.806.0
3114 | Projectile Tester Jig | U&S Energy | Projectile jig | N/A | Figure 20.1 of UL 1642 | Figure 20.1 of UL 1642 | 2021-10-01 화재로 인한 파손
3115 | 가변경 워크테이블 | 주식회사 케이제이테크 | 가변경 워크테이블 |  |  |  | 구 등록번호 : HCT-EM-1080 (2025.01.01) | N/A
3116 | 가변경 워크테이블 | 주식회사 케이제이테크 | 가변경 워크테이블 |  |  |  | 장비등록번호 변경: HCT-AU-0183 (2025.01.01) | N/A
3117 | Radio Communication Analyzer | Anritsu | MT8821C | 6262192348 | LTE FDD/TDD/DL 3CA | 30 ㎒ ~ 3 600 ㎒ | * 중간점검 대상 (중간 점검 주기 6개월) | 40.20S#005
3118 | Broadband Power Source for RF Sources | SPEAG | POWER SOURCE1 | 4229 | 600 ㎒ ~ 5 850 ㎒ | 600 ㎒ ~ 5 850 ㎒ |  | N/A
3119 | SPEAG DAE4 | SPEAG | DAE4 | 1629 | 100 ㎷ ∼ 300 ㎷ (16 bit resolution and two range settings : 4 ㎷, 400 ㎷) | -100 ㎷ ∼ 300 ㎷ (16 bit resolution and two range settings : 4 ㎷, 400 ㎷) |  | N/A
3120 | SPEAG Validation Dipole | SPEAG | D5GHzV2 | 1317 | 5 ㎓ | 5 ㎓ | *중간점검 대상 (연 1회, 교정 후 6개월) | N/A
3121 | SPEAG Validation Dipole | SPEAG | D2450V2 | 1049 | 2450 ㎒ | 2450 ㎒ | *중간점검 대상 (연 1회, 교정 후 6개월) | N/A
3122 | SPEAG Validation Dipole | SPEAG | D835V2 | 4d266 | 835 ㎒ | -835 ㎒ | *중간점검 대상 (연 1회, 교정 후 6개월) | N/A
3123 | SPEAG Validation Dipole | SPEAG | D1950V3 | 1230 | 1950 ㎒ | 1950 ㎒ | *중간점검 대상 (연 1회, 교정 후 6개월) | N/A
3124 | MXA SIGNAL ANALYZER | Agilent | N9020A | MY53280148 | 20Hz~26.5GHz | 20Hz~26.5GHz | 미국 지사로 이관 | A.18.05
3125 | AC/DC Clamp Meter | FLUKE | 355 | 50720000 | 2000A, 600V | AC/DC Current : 40~2000 A, AC Voltage : 4~600 V, DC Voltage : 4~1000 V |  | N/A
3126 | PMP Plastic Graduated Cylinders | NALGENE | 3663-0100 | 5 | 100 ml, Graduations=1.0 ml (Limit of Error=±1.0ml) | (30 ~ 100) ml | ＊중간점검 대상장비 아님 / 교정허용차 (± 1.0 ml) | N/A
3127 | PMP Plastic Graduated Cylinders | NALGENE | 3663-0100 | 4 | 100 ml, Graduations=1.0 ml (Limit of Error=±1.0ml) | (30 ~ 100) ml | ＊중간점검 대상장비 아님 / 교정허용차 (± 1.0 ml) | N/A
3128 | PMP Plastic Graduated Cylinders | NALGENE | 3663-0100 | 3 | 100 ml, Graduations=1.0 ml (Limit of Error=±1.0ml) | (30 ~ 100) ml | ＊중간점검 대상장비 아님 / 교정허용차 (± 1.0 ml) | N/A
3129 | PMP Plastic Graduated Cylinders | NALGENE | 3663-0100 | 2 | 100 ml, Graduations=1.0 ml (Limit of Error=±1.0ml) | (30 ~ 100) ml | ＊중간점검 대상장비 아님 / 교정허용차 (± 1.0 ml) | N/A
3130 | PMP Plastic Graduated Cylinders | NALGENE | 3663-0100 | 1 | 100 ml, Graduations=1.0 ml (Limit of Error=±1.0ml) | (30 ~ 100) ml | ＊중간점검 대상장비 아님 / 교정허용차 (± 1.0 ml) | N/A
3131 | Benchtop LNA | LTC MICROWAVE | LLA06185030Q-B | 116 | 6GHz ~ 18GHz | 6GHz ~ 18GHz | 사용전 교정 필요. | N/A
3132 | Differential Probe | Rohde&Schwarz | RT-ZHD60 | 1800.2007.02 | 100 ㎒, 6000 Vpk | 100:1, 1000:1 | User Manual MIL-07 *중간점검 대상 아님 | N/A
3133 | Oscilloscope | Rohde&Schwarz | RTO2022 | 1329.7002K22-330028-XP | 2 Ch, 2 ㎓ . 10 GSa/s | 2 Ch, 2 ㎓ . 10 GSa/s | User Manual MIL-O02 / 구 등록번호 : HCT-EM-0983 (2025.01.01) | 4.80.1.0
3134 | Oscilloscope | Rohde&Schwarz | RTO2022 | 1329.7002K22-330028-XP | 2 Ch, 2 ㎓ . 10 GSa/s | 2 Ch, 2 ㎓ . 10 GSa/s | User Manual MIL-24/ 장비등록번호 변경: HCT-MI-0150 (2025.01.01) | 4.80.1.0
3135 | PXA SIGNAL ANALYZER | KEYSIGHT | N9030B | MY60070602 | 2Hz ~ 50GHz | 2Hz ~ 50GHz | *중간점검 대상 (연1회, 교정 후 6개월) | A.27.05
3136 | CALIBRATION FIXTURE | FCC | F-203I-A-CF3-23 mm-150 | 194446 | 10 ㎑ ~ 1 ㎓ | 10 ㎑ ~ 1 ㎓ |  | N/A
3137 | CAN/LIN Network interface | VECTOR | VN1630A | 007113-040914 |  |  | 2023년 12월 1일 부로 경기도 이천시 마장면 장암리 141 위치로 주소지 변경하여 이관하였음. *중간점검 대상 아님./ 구 등록번호 : HCT-EM-0981 (2025.01.01) | N/A
3138 | CAN/LIN Network interface | VECTOR | VN1630A | 007113-040914 |  |  | 2023년 12월 1일 부로 경기도 이천시 마장면 장암리 141 위치로 주소지 변경하여 이관하였음. *중간점검 대상 아님./ 장비등록번호 변경: HCT-AU-0142 (2025.01.01) | N/A
3139 | Attenuator | Solar | 9410-1 | 221250-1 | DC ~ 1 ㎓, 2500 V Peak, 40 ㏈ | 9 ㎑ ~ 1 ㎓, 40 ㏈ | User Manual MIL-02/ 장비등록번호 변경: HCT-MI-0149 (2025.01.01) | N/A
3140 | Attenuator | Solar | 9410-1 | 221250-1 | DC ~ 1 ㎓, 2500 V Peak, 40 ㏈ | 9 ㎑ ~ 1 ㎓, 40 ㏈ / 4:1 교정 | User Manual MIL-A02 / 구 등록번호 :HCT-EM-0980 (2025.01.01) | N/A
3141 | Directional Coupler | AR | DC7281A | 0354320 | 2 ㎓ ~ 8 ㎓, 50 ㏈, 600 W (CW) | 2 ㎓ ~ 8 ㎓, 50 ㏈ / 일반교정 | User Manual MIL-D05 *중간점검 대상 아님 / 구 등록번호 : HCT-EM-0979 (2025.01.01) | N/A
3142 | Directional Coupler | AR | DC7281A | 0354320 | 2 ㎓ ~ 8 ㎓, 50 ㏈, 600 W (CW) | 2 ㎓ ~ 8 ㎓, 50 ㏈ | User Manual MIL-11 *중간점검 대상 아님/ 장비등록번호 변경: HCT-MI-0148 (2025.01.01) | N/A
3143 | SPEAG Validation Dipole | SPEAG | D6.5㎓V2 | 1012 | 6.5 ㎓ Calibration | 6.5 ㎓ Calibration | *중간점검 대상 (연 1회, 교정 후 6개월) | N/A
3144 | ALARM-HYGROMETER | TESTO | 608-H1 | 45258971 | (10 to 30) °C, (35 to 85) % R.H. | (10 to 30) °C | 시료창고용 | N/A
3145 | 5G Remote Radio Head | KEYSIGHT | M1740A | MY59292349 | 24.3 GHz ~ 43.4 GHz | 24.3 GHz ~ 43.4 GHz Calibration |  | N/A
3146 | 5G Remote Radio Head | KEYSIGHT | M1740A | MY59292403 | 24.3 ㎓ ~ 43.4 ㎓ | 24.3 ㎓ ~ 43.4 ㎓ |  | N/A
3147 | 5G Common Interface Unit | KEYSIGHT | E7770A | MY58290875
3148 | AC/DC Power Supply | KIKUSUI | PCR4000M | VM002269 | 0~500Hz, 1~270V, 0~40A | 0~500Hz, 1~270V, 0~40A |  | N/A
3149 | Power Supply | KIKUSUI | PWR1600L | RL002213 | 1600W, 10~80V, 20~160A | 10~80V, 20~160A | 2층 CATR 챔버 내부 고정 사용 | N/A
3150 | CATR Chamber | C&G MICROWAVE | CATR-60R | NONE | 12.4 ㎓ ~ 90 ㎓ | 비교정 |  | N/A
3151 | mmWave Transceiver | Keysight | M1740A | MY59292255 | 24 GHz ~ 44 GHz | 24 GHz ~ 44 GHz | * 사용 전 교정(미사용) | N/A
3152 | mmWave Transceiver | Keysight | M1740A | MY59292230 | 24 GHz ~ 44 GHz | 24 GHz ~ 44 GHz | * 사용 전 교정(미사용) | N/A
3153 | SPEAG Light Alignment Sensor | SPEAG | LB | 1159 | - | -
3154 | Joystick | STAUBLI | SP1 D21142608A | 020885 | - | -
3155 | Staubli Robot Controller | STAUBLI | CS8C | F/20/0018446/C/001 | - | -
3156 | PXA SIGNAL ANALYZER | KEYSIGHT | N9030B | MY55480110 | 3Hz ~ 50GHz | 3Hz ~ 50GHz | 중간점검 대상 장비임. (중간 점검 주기 6개월) | A.25.08
3157 | Head Impact tester | 한로기술(주) | Head Impact tester |  | FMVSS201, ES88601-10 內 충격흡수시험 | N/A | ＊중간점검 대상장비 아님
3158 | E-Field Probe | SPEAG | EUmmWV4 | 9465 | 750 ㎒ ~110 ㎓ | 750 ㎒ ~110 ㎓ |  | N/A
3159 | E-Field Probe | SPEAG | EUmmWV4 | 9464 | 750 ㎒ ~110 ㎓ | 750 ㎒ ~110 ㎓ |  | N/A
3160 | SPEAG SAM Twin Phantom | SPEAG | SAM-Twin V8.0 | 2015 | 2 ㎜ ± 0.2 ㎜ (6 ㎜ ± 0.2 ㎜ at ear point) | -
3161 | SPEAG SAM Twin Phantom | SPEAG | SAM-Twin V8.0 | 2014 | 2 ㎜ ± 0.2 ㎜ (6 ㎜ ± 0.2 ㎜ at ear point) | -
3162 | cSAR3D System | SPEAG | cSAR3DV2-L,FHSL,R | 7177, 5092, 8176 | 650 ㎒ - 6㎓(cSAR3DV2-L,R), 650 ㎒ - 10㎓(cSAR3DV2-FHSL) | 650 ㎒ - 6㎓(cSAR3DV2-L,R), 650 ㎒ - 10㎓(cSAR3DV2-FHSL) | left Head 교정 중
3163 | Staubli Robot | STAUBLI | MPE6E-TX60L | F/20/0018446/A/001 | Repeatibolity: ±0.035 ㎜
3164 | DIGITAL MULTIMETER | DONGHWA | DM-1010 | 48588369 | Less than 1 000V | Less than 1 000 V | 비교정 대상 장비/ 장비등록번호 변경: HCT-AU-0141 (2025.01.01) | N/A
3165 | DIGITAL MULTIMETER | HIOKI | DT4252 | 231109196 | Less than 1 000V | Less than 1 000 V | 구 등록번호 : HCT-EM-0978 (2025.01.01) | N/A
3166 | FBSR-04C | 티앤엠시스템 | Thru | S5L6 | 0.1GHz~18GHz | 30MHz~18GHz | SEMI #5 필터박스 포함 / 비교정 | N/A
3167 | FBSR-04C | 티앤엠시스템 | HPF2(7-18GHz)+LNA2(6-18GHz) | S5L5 | 0.1GHz~18GHz | 30MHz~18GHz | SEMI #5 필터박스 포함 교정 후 사용 중 | N/A
3168 | FBSR-04C | 티앤엠시스템 | ATT2(3dB, DC-18G)+LNA1(0.1GHz-18GHz) | S5L3 | 0.1GHz-18GHz | 30 MHz ~ 18 GHz | SEMI #5 사용 | N/A
3169 | FBSR-04C | 티앤엠시스템 | LNA1 thru(100M-18G) | S5L4 | 0.1GHz~18GHz | 30MHz~18GHz | SEMI #5 사용 | N/A
3170 | FBSR-04C | 티앤엠시스템 | ATT1(10dB, DC-18G)+LNA1(0.1GHz~18GHz) | S5L2 | 0.1GHz~18GHz | 30MHz~18GHz | SEMI #5 사용 | N/A
3171 | FBSR-04C | 티앤엠시스템 | HPF1(3~18GHz)+LNA1(0.1GHHz-18GHz) | S5L1 | 0.1GHz ~ 18 GHz | 30 MHz ~ 18 GHz | SEMI #5 사용 | N/A
3172 | RF Amplifier & Filter Bank Switch Controller | 티앤엠시스템 | FBSM-01B | TM20090001 | 200~240 VAC, 50/60 Hz | 비교정 | SEMI #5 | N/A
3173 | Power Divider | Agilent | 11636B | 50554 | (DC ~ 26.5) ㎓, 0.5 W | (DC ~ 26.5) ㎓ | RF장비이관(2022.01.14), User Manual MIL-15 | N/A
3174 | Power Divider | Agilent | 11636B | 57517 | DC ~ 26.5 ㎓, 0.5 W | 9 ㎑ ~ 26.5 ㎓ | User Manual MIL-P06 *중간점검 대상 아님 / 구 등록번호 : HCT-EM-0976 (2025.01.01) | N/A
3175 | Power Divider | Agilent | 11636B | 57517 | DC ~ 26.5 ㎓, 0.5 W | 9 ㎑ ~ 26.5 ㎓ | User Manual MIL-15 *중간점검 대상 아님/ 장비등록번호 변경: HCT-MI-0147 (2025.01.01) | N/A
3176 | Power Divider | Agilent | 11636B | 57523 | DC ~ 26.5 ㎓, 0.5 W | 9 ㎑ ~ 26.5 ㎓ | User Manual MIL-15 *중간점검 대상 아님/ 장비등록번호 변경: HCT-MI-0146 (2025.01.01) | N/A
3177 | Power Divider | Agilent | 11636B | 57523 | DC ~ 26.5 ㎓, 0.5 W | 9 ㎑ ~ 26.5 ㎓ | User Manual MIL-P06 *중간점검 대상 아님 / 구 등록번호 : HCT-EM-0975 (2025.01.01) | N/A
3178 | Power Divider | HP | 11636B | 06666 | DC ~ 26.5 ㎓, 0.5 W | 9 ㎑ ~ 26.5 ㎓ | User Manual MIL-15 *중간점검 대상 아님/ 장비등록번호 변경: HCT-MI-0145 (2025.01.01) | N/A
3179 | Power Divider | HP | 11636B | 06666 | DC ~ 26.5 ㎓, 0.5 W | 9 ㎑ ~ 26.5 ㎓ | User Manual MIL-P06 *중간점검 대상 아님 / 구 등록번호 : HCT-EM-0974 (2025.01.01) | N/A
3180 | VIBRATION TRANSDUCER | PCB PIEZOTRONICS | 353B18 | LW229329 | ±4 905 ㎨, 70.0 ㎑, (-54 ~ 121) °C | (500 ~ 2 000) ㎨ | - 미사용 장비(Head impact) 內 충격센서로 중간점검 대상 장비 제외, 2024년 교정제외 및 사용 전 교정 검토
3181 | VIBRATION TRANSDUCER | PCB PIEZOTRONICS | 353B18 | LW229330 | ±4 905 ㎨, 70.0 ㎑, (-54 ~ 121) °C | (500 ~ 2 000) ㎨ | - 미사용 장비(Head impact) 內 충격센서로 중간점검 대상 장비 제외, 2024년 교정제외 및 사용 전 교정 검토
3182 | CURRENT TRANSFORMER | EM TEST | MFT 100 | P2006238168 | 1A/m ~ 300 A/m | 1 A/m ~ 300 A/m |  | N/A
3183 | INDUCTION COIL INTERFACE | EM TEST | INA 2141 | 1463 |  | Magnetic Field Output Current Calibration |  | N/A
3184 | MAGNETIC FIELD TEST ANTENNA | EM TEST | MFC 300 | P2033242815 | Max. field strengths of 130 A/m |  |  | N/A
3185 | RF SWITCHING SYSTEM | T&M SYSTEM | FBSR-04C(Thru) | S4L6 | 100 MHz ~ 18 GHz | 30 MHz ~ 18 GHz |  | N/A
3186 | RF Switching System | T&M SYSTEM | FBSR-04C(7G HPF+LNA) | S4L5 | HPF2(7-18G)+LNA2(6-18G) | 30 MHz ~ 18 GHz |  | N/A
3187 | RF Switching System | T&M SYSTEM | FBSR-04C(LNA) | S4L4 | LNA1 thru(100M-18G) | 30 MHz ~ 18 GHz | LNA 모델명: CBLU1183540B-01(S/N: 25539) (기존 교정 성적서: HCT-RF-0232) | N/A
3188 | RF Switching System | T&M SYSTEM | FBSR-04C(3dB ATT+LNA) | S4L3 | ATT2(3dB, DC-18G)+LNA1(100M-18G) | 30 MHz ~ 18 GHz | - | N/A
3189 | RF Switching System | T&M SYSTEM | FBSR-04C(10dB ATT+LNA) | S4L2 | ATT1(10dB, DC-18G)+LNA1(100M-18G) | 30 MHz ~ 18 GHz |  | N/A
3190 | RF Switching System | T&M SYSTEM | FBSR-04C | S4L1 | 3 GHz ~ 18 GHz | 30 MHz ~ 18 GHz |  | N/A
3191 | RF Amplifier & Filter Bank Switch Controller | TNM system | FBSM-01B | TM20090002 | 200~240 VAC, 50/60 Hz | 비교정 |  | Rev1.10
3192 | Low Pass Filter | UIY | UIYLPF19048A1SF | JH00026304 | DC-1000㎒ 50dB@1.4~1.9㎓ SMA-Female | 1.4~1.9㎓ |  | N/A
3193 | Low Pass Filter | UIY | UIYLPF19048A1SF | JH00026303 | DC-1000㎒ 50dB@1.4~1.9㎓ SMA-Female | 1.4~1.9㎓ |  | N/A
3194 | High Pass Filter | UIY | UIYHPF7043A1t4SF | JH00026302 | 1~4㎓, SMA Female50dB @DC~800㎒ | 1~4㎓ |  | N/A
3195 | High Pass Filter | UIY | UIYHPF7043A1t4SF | JH00026301 | 1~4㎓, SMA Female50dB @DC~800㎒ | 1~4㎓ |  | N/A
3196 | POWER DIVIDER | Agilent | 11636B | 52445 | DC ~ 26.5 ㎓, 0.5 W | DC ~ 26.5 ㎓, 0.5 W |  | N/A
3197 | 3-PHASE COUPLING/DECOUPLING NETWORK(SURGE) | EM TEST | CNI 503B7 | P2017240615 | Max. 3x480VAC, Max. 32A AC, Max. 1000VDC | Burst up to 4 kV Surge up to 6 kV | 교정성적서 1부에 UCS 500N7, CNI 503B7 장비 2개가 같이 교정되어 기입되있음. * 중간점검 대상 장비임._주기 연1회(교정 후 6개월) | N/A
3198 | AUDIO AMPLIFIER | AE TECHRON | 7224 DC-Enabled AC Amp | 7224-0815-1299 | DC to 300kHz / 1100W |  | 장비등록번호 변경: HCT-UW-0119 (2025.01.01) | N/A
3199 | AUDIO AMPLIFIER | AE TECHRON | 7224 DC-Enabled AC Amp | 7224-0815-1299 | DC to 300kHz / 1100W |  | 구 등록번호 : HCT-EM-0969 (2025.01.01) | N/A
3200 | POWER DIVIDER | H.P | 11636B | 11776 | DC-26.5GHz | DC-26.5GHz |  | N/A
3201 | Shunt | BM Semiconductor | MJ-97 | 6 | 5A, 50 MV | 1 A, 5 A | ＊중간점검 대상장비 아님 | N/A
3202 | Shunt | BM Semiconductor | MJ-97 | 5 | 10A, 50 MV | 1 A, 5 A, 10 A | ＊중간점검 대상장비 아님 | N/A
3203 | Shunt | BM Semiconductor | MJ-97 | 4 | 10A, 50 MV | 1 A, 5 A, 10 A | ＊중간점검 대상장비 아님 | N/A
3204 | Shunt | BM Semiconductor | MJ-97 | 3 | 5A, 50 MV | 1 A, 5 A | ＊중간점검 대상장비 아님 | N/A
3205 | Shunt | BM Semiconductor | MJ-97 | 2 | 5A, 50 MV | 1 A, 5 A | ＊중간점검 대상장비 아님 | N/A
3206 | Shunt | BM Semiconductor | MJ-97 | 1 | 10A, 50 MV | 1 A, 5 A, 10 A | ＊중간점검 대상장비 아님 | N/A
3207 | Power Supply Controller | KIKUSUI | PIA4830 | SA003034 | N/A | N/A |  | N/A
3208 | POWER DIVIDER | Agilent | 11636B | 52576 | DC ~ 26.5 ㎓, 0.5 W | DC ~ 26.5 ㎓, 0.5 W |  | N/A
3209 | POWER DIVIDER | Agilent | 11636B | 57831 | DC ~ 26.5 ㎓, 0.5 W | DC ~ 26.5 ㎓, 0.5 W | 폐기 | N/A
3210 | POWER DIVIDER | Agilent | 11636B | 57792 | DC ~ 26.5 ㎓, 0.5 W | DC ~ 26.5 ㎓, 0.5 W |  | N/A
3211 | CDN | EM TEST | PCN 7-R S-1 | P2028242378 | Max. 690VAC 50/60Hz, Max. 1000VDC, Max. 7kV 1.2/50 pulse | Max. 690VAC 50/60Hz, Max. 1000VDC, Max. 7kV 1.2/50 pulse |  | N/A
3212 | 3-PHASE COUPLING/DECOUPLING NETWORK(BURST) | EM TEST | CNI 503B7 | P2017240615 | Max. 3x480VAC, Max. 32A AC, Max. 1000VDC | Burst up to 4kV Surge up to 6kV | * 중간점검 대상 장비임._주기 연1회(교정 후 6개월) | N/A
3213 | TEMP＆HUMIDITY CHAMBER | ENEXSCIENTFIC | EN-FTH-805-7K | EN202006-03 | (-70 to 180) °C, (20 to 98) % R.H | (-60 to 150) °C, (20 to 95) % R.H |  | N/A
3214 | TEMP＆HUMIDITY CHAMBER | ENEXSCIENTFIC | EN-FTH-805-7K | EN202006-02 | (-70 to 180) °C, (20 to 98) % R.H | (-60 to 150) °C, (20 to 95) % R.H | 교정 성적서 검토 시 적합 기준에 만족함 (240627) | N/A
3215 | 5G Common Interface Unit | KEYSIGHT | E7770A | MY58290876 | Frequency range : 6-12 GHz (400 MHz Channel BW) | Frequency range : 6-12 GHz (400 MHz Channel BW) |  | N/A
3216 | DAB/DMB TESTER | TESCOM | TC-2300A | 2300A610155 | (87.5 ~ 1,492) ㎒ | (87.5 ~ 1,492) ㎒ | HCTM 으로부터 장비 이관 *중간점검 대상 (매 월) | 2.92
3217 | MXA Signal Analyzer | Agilent | N9020A | MY46471962 | 20 ㎐ - 26.5 ㎓ | 20 ㎐ - 26.5 ㎓ | *중간점검 대상 (연1회, 교정 후 6개월) | A.18.05
3218 | 19-inch Rack | EMC Solutions Inc. | - | - |  |  | 장비등록번호 변경: HCT-AU-0140 (2025.01.01) | N/A
3219 | 19-inch Rack | EMC Solutions Inc. | - | - |  |  | 구 등록번호 : HCT-EM-0966 (2025.01.01) | N/A
3220 | MXA Signal Analyzer | Agilent | N9020A | MY50510027 | 20 ㎐ - 26.5 ㎓ | 20 ㎐ - 26.5 ㎓ | 중간점검 대상 장비임. (중간 점검 주기 6개월) / 26.03.24 수리 접수 / 26.04.08 수령 후 26.04.09 일자로 교정 완료 | A.24.57
3221 | High Pass Filter | Wainwright Instruments | WHKX10-900-1000-15000-40SS | 16 | 1 GHz H.P.F. | 1 GHz H.P.F. |  | N/A
3222 | High Pass Filter | WAINWRIGHT INSTRUMENTS | WHKX10-900-1000-15000-40SS | 15 | 1 GHz H.P.F. | 1 GHz H.P.F. | FBSR-06B(Switch Box)에 들어감. HCT-RF-0691 참고 | N/A
3223 | Attenuator (20dB) | HP | 33340C | 18624 | DC ~ 26.5 ㎓ | DC ~ 26.5 ㎓ |  | N/A
3224 | Attenuator (20dB) | HP | 33340C | 5556 | DC ~ 26.5 ㎓ | DC ~ 26.5 ㎓ |  | N/A
3225 | DC POWER SUPPLY | Agilent | E3632A | MY50350014 | (0 ~ 15) V, 7 A, (0 ~ 30) V, 4 A | (1 ~ 15) V, (1 ~ 7) A |  | N/A
3226 | DC POWER SUPPLY | Agilent | E3632A | MY40014513 | (0 ~ 15) V, 7 A, (0 ~ 30) V, 4 A | (1 ~ 15) V, (1 ~ 7) A |  | N/A
3227 | Antenna Mast | SCHWARZBECK | AM 9144 | 00657 |  |  | 장비등록번호 변경: HCT-AU-0139 (2025.01.01) | N/A
3228 | Antenna Mast | SCHWARZBECK | AM 9144 | 00657 |  |  | 구 등록번호 : HCT-EM-0965 (2025.01.01) | N/A
3229 | Biconical Antenna | TDK | HBA-2030 | 131141 | 20 ㎒ ~ 300 ㎒, VSWR 2.5:1 average, Power Handling 3500W | - | 구 등록번호 : HCT-EM-0964 (2025.01.01) | N/A
3230 | Biconical Antenna | TDK | HBA-2030 | 131141 | 20 ㎒ ~ 300 ㎒, VSWR 2.5:1 average, Power Handling 3500W | - | 장비등록번호 변경: HCT-AU-0138 (2025.01.01) | N/A
3231 | Universal Radio Communication Tester | ROHDE&SCHWARZ | CMU200 | 107569 | GSM, DCS, WCDMA, CDMA | GSM, DCS, WCDMA, CDMA | [펌웨어 버전: V4.35]
3232 | Radio Communication Analyzer | Anritsu | MT8820C | 6201309788 | 10 ㎒-2 700 ㎒ | 10 ㎒-2 700 ㎒ | 렌탈장비 반납
3233 | Power Divider | OSI | Power Divider | 2 | 500㎒-8.0㎓ | 500㎒-8.0㎓ | - | N/A
3234 | Power Divider | OSI | Power Divider | 11 | 500㎒-8.0㎓ | 500㎒-8.0㎓ |  | N/A
3235 | Power Divider | OSI | Power Divider | 6 | 500㎒-8.0㎓ | 500㎒-8.0㎓ | - | N/A
3236 | Power Divider | OSI | Power Divider | 4 | 500㎒-8.0㎓ | 500㎒-8.0㎓ | - | N/A
3237 | Power Divider | OSI | Power Divider | 7 | 500㎒-8.0㎓ | 500㎒-8.0㎓ |  | N/A
3238 | Power Divider | OSI | Power Divider | 5 | 500㎒-8.0㎓ | 500㎒-8.0㎓ | - | N/A
3239 | Power Divider | OSI | Power Divider | 8 | 500㎒-8.0㎓ | 500㎒-8.0㎓ |  | N/A
3240 | Power Divider | OSI | Power Divider | 10 | 500㎒-8.0㎓ | 500㎒-8.0㎓ | - | N/A
3241 | Power Divider | OSI | Power Divider | 3 | 500㎒-8.0㎓ | 500㎒-8.0㎓ | - | N/A
3242 | Power Divider | OSI | Power Divider | 1 | 500MHz-8.0GHz | 500MHz-8.0GHz |  | N/A
3243 | Power Divider | OSI | Power Divider | 9 | 500㎒-8.0㎓ | -500㎒-8.0㎓ |  | N/A
3244 | Power Divider | OSI | Power Divider | 12 | 500㎒-8.0㎓ | 500㎒-8.0㎓ | - | N/A
3245 | Biconical Antenna | SCHWARZBECK | VHBB9124 | 01126 | 20 ㎒ ~ 300 ㎒ | 30 ㎒ ~ 300 ㎒ | 고장 - 수리중/ 장비등록번호 변경: HCT-AU-0137 (2025.01.01)
3246 | Biconical Antenna | SCHWARZBECK | VHBB9124 | 01126 | 20 ㎒ ~ 300 ㎒ | 30 ㎒ ~ 300 ㎒ | 고장 - 수리중/ 구 등록번호 : HCT-EM-0962 (2025.01.01)
3247 | EMI Test Receiver | Rohde & Schwarz | ESW 44 | 101946 | 2 Hz ~ 44 GHz | 2 Hz ~ 44 GHz |  | 3.20
3248 | 디지털온습도계 (HYGROMETER) | TESTO | 608-H1 | 45231022 | 0 ℃ ~ 50 ℃, 10 ％ R.H. ~ 95 ％ R.H. | 10 ℃ ~ 30 ℃, 35 ％ R.H. ~ 85 ％ R.H. | *중간점검 대상 아님./ 구 등록번호 : HCT-EM-0960 (2025.01.01) | N/A
3249 | 디지털온습도계 (HYGROMETER) | TESTO | 608-H1 | 45231022 | 0 ℃ ~ 50 ℃, 10 ％ R.H. ~ 95 ％ R.H. | 10 ℃ ~ 30 ℃, 35 ％ R.H. ~ 85 ％ R.H. | *중간점검 대상 아님./ 장비등록번호 변경: HCT-AU-0136 (2025.01.01) | N/A
3250 | Vector Signal Generator | ROHDE&SCHWARZ | SMW200A | 103856 | 40 GHz | 100 kHz ~ 40 GHz | 구매 이전 단계에서 렌탈 장비로 반출된 상태임. | N/A
3251 | EMI TEST RECEIVER | ROHDE&SCHWARZ | ESR7 | 102304 | 10 ㎐ ~ 7 ㎓ | 10 ㎐ ~ 7 ㎓ | 펌웨어 버전 : 3.48 SP1/ 구 등록번호 : HCT-EM-0959 (2025.01.01) | 3.48 SP1
3252 | EMI TEST RECEIVER | ROHDE&SCHWARZ | ESR7 | 102304 | 10 ㎐ ~ 7 ㎓ | 10 ㎐ ~ 7 ㎓ | 펌웨어 버전 : 3.48 SP1/ 장비등록번호 변경: HCT-AU-0135 (2025.01.01) | 3.48 SP1
3253 | Horn Antenna | SCHWARZBECK | BBHA9120E | 00961 | 500 ㎒ ~ 6 ㎓ | 500 ㎒ ~ 6 ㎓ | 2023년 12월 1일 부로 경기도 이천시 마장면 장암리 141 위치로 주소지 변경하여 이관하였음./ 장비등록번호 변경: HCT-AU-0134 (2025.01.01) | N/A
3254 | Horn Antenna | SCHWARZBECK | BBHA9120E | 00961 | 500 ㎒ ~ 6 ㎓ | 500 ㎒ ~ 6 ㎓ | 2023년 12월 1일 부로 경기도 이천시 마장면 장암리 141 위치로 주소지 변경하여 이관하였음./ 구 등록번호 : HCT-EM-0958 (2025.01.01) | N/A
3255 | Active Probe | SCHWARZBECK | TK9261 | 00021 | 100 ㎑ ~ 100 ㎒ | 100 ㎑ ~ 100 ㎒ | 사용 전 교정/ 구 등록번호 : HCT-EM-0957 (2025.01.01) | N/A
3256 | Active Probe | SCHWARZBECK | TK9261 | 00021 | 100 ㎑ ~ 100 ㎒ | 100 ㎑ ~ 100 ㎒ | 사용 전 교정/ 장비등록번호 변경: HCT-AU-0133 (2025.01.01) | N/A
3257 | Accelerometer | KISTLER | 8704B5000 | 5602195 | Max. 5 000 g | (120 to 178) g |  | N/A
3258 | CURRENT PROBE | TEKTRONIX | TCPA 400 | 1538327-1 | (10 to 600) A | (10 to 600) A |  | N/A
3259 | ELEMENTS FOR SBA9119 | SCHWARZBECK | 422NJ | 422NJ-303 | 0.8 ㎓ ~ 6 ㎓ |  | 장비등록번호 변경: HCT-AU-0132 (2025.01.01) | N/A
3260 | ELEMENTS FOR SBA9119 | SCHWARZBECK | 422NJ | 422NJ-303 | 0.8 ㎓ ~ 6 ㎓ |  | 구 등록번호 : HCT-EM-0956 (2025.01.01) | N/A
3261 | ELEMENTS FOR SBA9113 | SCHWARZBECK | 420NJ | 00825 | 370 ㎒ ~ 2.7 ㎓, 20 W |  | 구 등록번호 : HCT-EM-0955 (2025.01.01) | N/A
3262 | ELEMENTS FOR SBA9113 | SCHWARZBECK | 420NJ | 00825 | 370 ㎒ ~ 2.7 ㎓, 20 W |  | 장비등록번호 변경: HCT-AU-0131 (2025.01.01) | N/A
3263 | 420NJ 1:1 Balun | SCHWARZBECK | SBA9113 | 01208 | 500 ㎒ ~ 3 ㎓, 20 W |  | 구 등록번호 : HCT-EM-0954 (2025.01.01) | N/A
3264 | 420NJ 1:1 Balun | SCHWARZBECK | SBA9113 | 01208 | 500 ㎒ ~ 3 ㎓, 20 W |  | 장비등록번호 변경: HCT-AU-0130 (2025.01.01) | N/A
3265 | ACCELEROMETER | PCB PIEZOTRONICS | 333B50 | LW70300 | Sensitivity: (±10%)1000 mV/g (102 mV/(m/s²)) Measurement Range: ±5 g pk (±49 m/s² pk) Broadband Resolution: 0.00005 g rms (0.0005 m/s² rms) Frequency Range: (±5%)0.5 to 3000 Hz Sensing Element: Ceramic Weight: 0.26 oz (7.5 gm) | (1 ~ 2 500) Hz | 1000 mV/g 고감도 센서 (max ± 5g) - 사용에 유의할 것 | N/A
3266 | System DC Power Supply | H.P | 6674A | 3637A01843 | 60V, 35A, 2100W | 0~60V, 0~35A |  | N/A
3267 | PREAMPLIFIER | SONOMA INSTRUMENT | 310N | 402140 | 9 ㎑ ~ 1 ㎓ | 9 ㎑ ~ 1 ㎓ | 구 등록번호 : HCT-EM-0953 (2025.01.01) | N/A
3268 | PREAMPLIFIER | SONOMA INSTRUMENT | 310N | 402140 | 9 ㎑ ~ 1 ㎓ | 9 ㎑ ~ 1 ㎓ | 장비등록번호 변경: HCT-AU-0129 (2025.01.01) | N/A
3269 | CATR Chamber | C&G MICROWAVE | CATR-30R | NONE | 20GHz~40GHz | NONE |  | N/A
3270 | Power Supply | (주)디지텍파워 | DDPS-60K | T03-109 | OUTPUT : (0 ~ 600) V | - | User Manual MIL-17 *중간점검 대상 아님/ 장비등록번호 변경: HCT-MI-0144 (2025.01.01) | N/A
3271 | Power Supply | (주)디지텍파워 | DDPS-60K | T03-109 | OUTPUT : (0 ~ 600) V | - | User Manual MIL-P09 *중간점검 대상 아님 / 구 등록번호 : HCT-EM-0952 (2025.01.01) | N/A
3272 | Power Supply | (주)디지텍파워 | DEFC-3075VT | T03-107 | OUTPUT : 3Φ (50 ~ 500) V, (50, 60, 400)㎐ | - | User Manual MIL-17 *중간점검 대상 아님/ 장비등록번호 변경: HCT-MI-0143 (2025.01.01) | N/A
3273 | Power Supply | (주)디지텍파워 | DEFC-3075VT | T03-107 | OUTPUT : 3Φ (50 ~ 500) V, (50, 60, 400)㎐ | - | User Manual MIL-P09 *중간점검 대상 아님 / 구 등록번호 : HCT-EM-0951 (2025.01.01) | N/A
3274 | Power Supply | (주)디지텍파워 | DEFC-1015 | T03-106 | OUTPUT : (50 ~ 300)V | - | User Manual MIL-17 *중간점검 대상 아님/ 장비등록번호 변경: HCT-MI-0142 (2025.01.01) | N/A
3275 | Power Supply | (주)디지텍파워 | DEFC-1015 | T03-106 | OUTPUT : (50 ~ 300)V | - | User Manual MIL-P09 *중간점검 대상 아님 / 구 등록번호 : HCT-EM-0950 (2025.01.01) | N/A
3276 | High Pass Filter | WEINWRIGHT INSTRUMENTS GMBH | WHKX8-6090-7000-18000-40SS | 86 | 7GHz ~ 18GHz | 7GHz ~ 18GHz | 사용 전 교정(예비용 Filter Box에 포함. 현재 Semi#3 Chamber에 보관 중) | N/A
3277 | High Pass Filter | WEINWRIGHT INSTRUMENTS GMBH | WHKX12-2805-3000-18000-40SS | 46 | 3GHz ~ 18GHz | 3GHz ~ 18GHz | 사용 전 교정(예비용 Filter Box에 포함) (위치확인필요) | N/A
3278 | High Pass Filter | WEINWRIGHT INSTRUMENTS GMBH | WHKX8-6090-7000-18000-40SS | 87 | 7GHz ~ 18GHz | 7GHz ~ 18GHz | HCT-RF-0589과 동일 장비 & SEMI #5 필터박스 (HCT-RF-0641 조합) 포함 교정 후 사용 중 | N/A
3279 | High Pass Filter | WEINWRIGHT INSTRUMENTS GMBH | WHKX12-2805-3000-18000-40SS | 45 | 3GHz ~ 18GHz | 3GHz ~ 18GHz | 사용 전 교정(SEMI #4 챔버 보관) | N/A
3280 | High Pass Filter | WAINWRIGHT INSTRUMENT | WHKX10-2700-3000-18000-40SS | 145 | 3GHz ~ 18GHz | 3GHz ~ 18GHz | FBSR-06B(Switch Box)에 포함됨. HCT-RF-0692 참고 | N/A
3281 | High Pass Filter | WEINWRIGHT INSTRUMENTS GMBH | WHNX6-4740-6000-26500-40CC | 10 | 6GHz ~ 26.5GHz | 6GHz ~ 26.5GHz | RSE#2 Filter box | N/A
3282 | High Pass Filter | WEINWRIGHT INSTRUMENTS GMBH | WHKX10-2700-3000-18000-40SS | 147 | 3GHz ~ 18GHz | 3GHz ~ 18GHz | 사용 전 교정 예정 | N/A
3283 | High Pass Filter | WEINWRIGHT INSTRUMENTS GMBH | WHKX10-2700-3000-18000-40SS | 146 | 3GHz ~ 18GHz | 3GHz ~ 18GHz | 2024.12.18 FCC 3파트에서 BS RF팀으로 이관 | N/A
3284 | High Pass Filter | WAINWRIGHT INSTRUMENT | WHNX6-4740-6000-26500-40CC | 11 | 6GHz ~ 26.5GHz | 3GHz ~ 18GHz | FBSR-06B(Switch Box)에 포함됨. HCT-RF-0693 참고 | N/A
3285 | High Pass Filter | WEINWRIGHT INSTRUMENTS GMBH | WHKX8-6090-7000-18000-40SS | 85 | 7GHz ~ 18GHz | 7GHz ~ 18GHz | 사용 전 교정 | N/A
3286 | High Pass Filter | WEINWRIGHT INSTRUMENTS GMBH | WHKX8-6090-7000-18000-40SS | 84 | 7GHz ~ 18GHz | 7GHz ~ 18GHz | 사용 전 교정(현재 SEMI #3 챔버 보관) | N/A
3287 | High Pass Filter | WEINWRIGHT INSTRUMENTS GMBH | WHKX8-6090-7000-18000-40SS | 83 | 7GHz ~ 18GHz | 7GHz ~ 18GHz |  | N/A
3288 | Radio Communication Analyzer | Anritsu | MT8821C | 6262116770 | 30 MHz ~ 3.8 GHz | 30 MHz ~ 3.8 GHz | 중간점검 대상 장비임. (중간 점검 주기 6개월) | 40.20S #005
3289 | THERMO-HYGROMETER | TESTO | 608-H1 | 45231126 | 0 ℃ ~ 50 ℃, 10 ％ R.H. ~ 95 ％ R.H. | 0 ℃ ~ 50 ℃, 10 ％ R.H. ~ 95 ％ R.H. |  | N/A
3290 | THERMO-HYGROMETER | TESTO | 608-H1 | 45231032 | 0 ℃ ~ 50 ℃, 10 ％ R.H. ~ 95 ％ R.H. | 0 ℃ ~ 50 ℃, 10 ％ R.H. ~ 95 ％ R.H. |  | N/A
3291 | HIGH PASS FILTER | WEINWRIGHT INSTRUMENTS GMBH | WHKX10-900-1000-15000-40SS | 14 | 900 ㎒ - 15000 ㎒ | 1 ㎓ - 15 ㎓ | RSE#2 Filter Box 내에 포함됨 / Filter Box 등록번호 (HCT-RF-0996(INPUT 1) / HCT-RF-1001(INPUT 2) / HCT-RF-1006(INPUT 3)) | N/A
3292 | High Pass Filter | Wainwright Instruments GmbH | WHKX10-7150-8000-18000-50SS | 2 | 7150 ㎒ - 18000 ㎒ | 1 ㎓ - 18 ㎓ | HRSMS#3(RSE #5 Filter Box)에서 사용되는 조합5(8G HPF+LNA) / 모델명: WHKX10-7150-8000-18000-50SS, 등록번호: HCT-RF-1019 운용 | N/A
3293 | High Pass Filter | Wainwright Instruments GmbH | WHKX10-7150-8000-18000-50SS | 1 | 7150 ㎒ - 18000 ㎒ | 1 ㎓ - 18 ㎓ |  | N/A
3294 | Band Reject Filter | Wainwright Instruments GmbH | WRCJV12-4900-5100-5900-6100-50SS | 6 | 4900 ㎒ - 6100 ㎒ | 4.9 ㎓ - 6.1 ㎓ |  | N/A
3295 | Band Reject Filter | Wainwright Instruments GmbH | WRCJV12-4900-5100-5900-6100-50SS | 5 | 4900 ㎒ - 6100 ㎒ | 4.9 ㎓ - 6.1 ㎓ |  | N/A
3296 | Highpass Filter | Wainwright Instruments GmbH | WHKX8-6090-7000-18000-40SS | 79 | 6090 ㎒ - 18000 ㎒ | 7 ㎓ - 18 ㎓ | HRSMS#3(RSE #5 Filter Box)에서 사용되는 조합4(7G HPF+LNA) / 모델명: WHKX8-6090-7000-18000-40SS, 등록번호: HCT-RF-1018 운용 | N/A
3297 | Highpass Filter | Wainwright Instruments GmbH | WHKX12-2805-3000-18000-40SS | 41 | 2805 ㎒ - 18000 ㎒ | 3 ㎓ - 18 ㎓ | HRSMS#3(RSE #5 Filter Box)에서 사용되는 조합3(3G HPF+LNA) / 모델명: WHKX12-2805-3000-18000-40SS, 등록번호: HCT-RF-1017 운용 | N/A
3298 | MXG VECTOR SIGNAL GENERATOR | KEYSIGHT | N5182B | MY53052220 | 9kHz ~ 6GHz | AM 80% 변조 // 9kHz - 6GHz | B.01.90 | B.01.90
3299 | Highpass Filter | Wainwright Instruments GmbH | WHKX8-6090-7000-18000-40SS | 87 | 7 GHz ~ 18 GHz | 7 GHz ~ 18 GHz | SEMI #5 필터박스 (HCT-RF-0641 조합) 포함 교정 후 사용 중 | N/A
3300 | Highpass Filter | Wainwright Instruments GmbH | WHKX8-6090-7000-18000-40SS | 86 | 7 GHz ~ 18 GHz | 7 GHz ~ 18 GHz | FBSR-04C(SEMI #4 Filter Box)(HCT-RF-0637) 포함 | N/A
3301 | Highpass Filter | Wainwright Instruments GmbH | WHKX12-2805-3000-18000-40SS | 46 | 3 GHz ~ 18 GHz | 3 GHz ~ 18 GHz | SEMI #5 필터박스 (HCT-RF-0637 조합) 포함 교정 후 사용 중 | N/A
3302 | Highpass Filter | Wainwright Instruments GmbH | WHKX12-2805-3000-18000-40SS | 45 | 3 GHz ~ 18 GHz | 3 GHz ~ 18 GHz | FBSR-04C(SEMI #4 Filter Box)(HCT-RF-0637) 포함 | N/A
3303 | Low Noise Amplifier | LTC Microwave | LLAU1183540Q | 100 | 1 GHz ~ 18 GHz | 1 GHz ~ 18 GHz | FBSR-04C(SEMI #4 Filter Box)(HCT-RF-0637) 포함 | N/A
3304 | Low Noise Amplifier | LTC Microwave | LLAU1183540Q | 099 | 1 GHz ~ 18 GHz | 1 GHz ~ 18 GHz | SEMI #5 필터박스 (HCT-RF-0638 조합) 포함 교정 후 사용 중 | N/A
3305 | Low Noise Amplifier | LTC Microwave | LLA06185030Q | 102 | 6 GHz ~ 18 GHz | 6 GHz ~ 18 GHz | FBSR-04C(SEMI #4 Filter Box)(HCT-RF-0637) 포함 | N/A
3306 | Low Noise Amplifier | LTC Microwave | LLA06185030Q | 101 | 6 GHz ~ 18 GHz | 6 GHz ~ 18 GHz | SEMI #5 필터박스(HCT-RF-0641 조합) 포함 교정 후 사용 중 | N/A
3307 | THERMO-HYGROMETER | TESTO | 608-H1 | 45231028 | 0 ℃ ~ 50 ℃, 10 ％ R.H. ~ 95 ％ R.H. | 0 ℃ ~ 50 ℃, 10 ％ R.H. ~ 95 ％ R.H. |  | N/A
3308 | ISOLATION TRANSFORMER | DIGITEK POWER | DIT-1010 | T03-111-2 | INPUT V : 220 VAC, OUTPUT V : 220 VAC, CURRENT : 45 A, FREQUENCY : 60 Hz |  |  | N/A
3309 | DC POWER SUPPLY | DIGITEK POWER | DDPS-7.5K | T03-110 | INPUT V : 380 VAC, OUTPUT V : 0~150 VDC, CURRENT : 0~50 A |  |  | N/A
3310 | VOLTAGE FREQUENCY SIMULATOR | DIGITEK POWER | DEFC-1020 | T03-108 | INPUT V : 380 VAC, OUTPUT V : 50~300 V, INPUT FREQUENCY : 60 Hz |  |  | N/A
3311 | Communication Antenna | SCHWARZBECK | USLP 9142 | 9142-376 | Frequency : 650MHz ~ 8GHz |  | 비교정대상 | N/A
3312 | Directional Coupler | AR | DC2035A | 0355038 | 10 ㎑ ~ 250 ㎒, 50 ㏈, 3500 W (cW) | 10 ㎑ ~ 250 ㎒, 50 ㏈ | User Manual MIL-11 *중간점검 대상 아님/ 장비등록번호 변경: HCT-MI-0141 (2025.01.01) | N/A
3313 | Directional Coupler | AR | DC2035A | 0355038 | 10 ㎑ ~ 250 ㎒, 50 ㏈, 3500 W (cW) | 10 ㎑ ~ 250 ㎒, 50 ㏈ | User Manual MIL-D05 *중간점검 대상 아님 / 구 등록번호 : HCT-EM-0945 (2025.01.01) | N/A
3314 | Power Amplifier | AR | 2500A225 | 0355404 | 10 ㎑ ~ 225 ㎒, 2500 W | - | User Manual MIL-P04 / 구 등록번호 : HCT-EM-0944 (2025.01.01) | N/A
3315 | Power Amplifier | AR | 2500A225 | 0355404 | 10 ㎑ ~ 225 ㎒, 2500 W | - | User Manual MIL-25/ 장비등록번호 변경: HCT-MI-0140 (2025.01.01) | N/A
3316 | RF 3M Chamber | 에스와이씨 | - | - | 9(L) x 6(W) x 6(h) m | - | 기존 EMC MIL 챔버에서 RF 챔버로 업그레이드 하여 이관 | N/A
3317 | DC Power Supply | AGILENT | E3632A | MY40017995 | 범위1: (0 ~ 15) V, (0 ~ 7) A , 범위2: (0 ~ 30) V, (0 ~ 4) A | (1 ~30) V, (1 ~ 7) A | 2023/05/24 교정 진행 과정에서 정상적으로 출력이 되지 않는 것으로 확인. 유휴 장비로 간주함.(ex:10 V setting -> 12 V로 출력) | N/A
3318 | DC Power Supply | AGILENT | E3632A | MY40008035 | 범위1: (0 ~ 15) V, (0 ~ 7) A , 범위2: (0 ~ 30) V, (0 ~ 4) A | (1 ~30) V, (1 ~ 7) A |  | N/A
3319 | DC Power Supply | AGILENT | E3632A | MY50420016 | 범위1: (0 ~ 15) V, (0 ~ 7) A , 범위2: (0 ~ 30) V, (0 ~ 4) A | (1 ~30) V, (1 ~ 7) A |  | N/A
3320 | WIDEBAND POWER SENSOR | Keysight | N1921A | MY57820067 | Frequency : 50MHz ~ 18GHz | Frequency : 50MHz ~ 18GHz |  | N/A
3321 | Torque gauge | IMADA | HTGA-10N | 439337 | (0 ~ 10) Nm | (0 ~ 10) Nm | 3.005, 3.007(ITAV), 3.007(HOUS) / 중간점검 미대상 | N/A
3322 | RESISTOR | DALE | NH-50 | N/A | 350 Ω | 350 Ω | 3.005, 3.007(ITAV), 3.007(HOUS) / 중간점검 미대상 | N/A
3323 | RESISTOR | DALE | NH-50 | N/A | 350 Ω | 350 Ω | 3.005, 3.007(ITAV), 3.007(HOUS) / 중간점검 미대상 | N/A
3324 | CBRS Small Cell, SC-220 (Incl. Embedded EPC) | Qucell Networks Co., Ltd | SC-220 | 1ED193100012 |  |  |  | N/A
3325 | Resistor | ZENITHSUN | 400W2R2J | NONE | 2 Ω | 2 Ω | 장비등록번호 변경: HCT-AU-0128 (2025.01.01) | N/A
3326 | Resistor | ZENITHSUN | 400W2R2J | NONE | 2 Ω | 2 Ω | 구 등록번호 : HCT-EM-0943 (2025.01.01) | N/A
3327 | TRILOG SUPER BROADBAND ANTENNA | SCHWARZBECK | VULB 9168 | 01156 | 30M ~ 1GHz | Factor 30M ~ 1GHz |  | N/A
3328 | UXM 5G Wireless Test Set | KEYSIGHT | E7515B | MY60102101 | LTE , 5G | 300 ㎒ ~ 6 ㎓ | input 포트 RF2 500MHz 대역 +2dB 출력 현상 | T.33.02_P0000
3329 | Optical Power Meter | ANRITSU CORPORATION | 5P100C-FC | 6U69011349 | Wavelength 1,310 ㎚, 1,550 ㎚ | Ref. -10 ㏈m, (-40 ~ 0) ㏈ | *중간점검 대상 (매 월) | N/A
3330 | 30 dB Attenuator | API Weinschel, Inc. | 67-30-33 | CL4336 | 30 dB, 350 W | DC ~ 12.7 GHz |  | N/A
3331 | 30 dB Attenuator | API Weinschel, Inc. | 67-30-33 | CL4337 | 30 dB, 350 W | DC ~ 12.7 GHz |  | N/A
3332 | 30 dB Attenuator | API Weinschel, Inc. | 67-30-33 | CL4340 | 30 dB, 350 W | DC ~ 12.7 GHz |  | N/A
3333 | 30 dB Attenuator | API Weinschel, Inc. | 67-30-33 | CL4339 | 30 dB, 350 W | DC ~ 12.7 GHz |  | N/A
3334 | 30 dB Attenuator | API Weinschel, Inc. | 67-30-33 | CL4338 | 30 dB, 350 W | DC ~ 12.7 GHz |  | N/A
3335 | 30 dB Attenuator | API Weinschel, Inc. | 67-30-33 | CL4341 | 30 ㏈, 350W | DC ~ 12.7 GHz |  | N/A
3336 | UXM 5G Wireless Test Platform | KEYSIGHT | E7515B | MY60101105 | LTE , HSPA+, 5G | 300 ㎒ ~ 6 ㎓ | *중간점검 대상 (연1회, 교정 후 6개월) | 22.10.6.7061
3337 | UXM 5G Wireless Test Platform | KEYSIGHT | E7515B | MY60101126 | LTE , HSPA+, 5G | 300 ㎒ ~ 6 ㎓ | 중간점검 대상 장비임.(중간 점검 주기 6개월)///// 2024.02.15 교정 결과 RF PORT 8 TX/RX POWER 이상으로 PORT 8 사용 금지. ////// | 3.7
3338 | Dipole Antenna | SCHWARZBECK | UHAP | 01273 | Frequency : 300MHz ~ 1,000MHz | Frequency : 300MHz ~ 1,000MHz |  | N/A
3339 | Dipole Antenna | SCHWARZBECK | UHAP | 01274 | Frequency : 300MHz ~ 1,000MHz | Frequency : 300MHz ~ 1,000MHz |  | N/A
3340 | Horn Antenna | Schwarzbeck Mess-Elektronik OHG | BBHA 9120 D | 9120D-2296 | Frequency : 1~ 18 ㎓ | Frequency : 1~ 18 ㎓ |  | N/A
3341 | Horn Antenna | Schwarzbeck Mess-Elektronik OHG | BBHA 9120 D | 02299 | Frequency : 1~ 18 ㎓ | Frequency : 1~ 18 ㎓ |  | N/A
3342 | SPEAG DAE | SPEAG | MSTV1 | 0RRR09 | -100 ㎷ ∼ 300 ㎷ (16 bit resolution and two range settings :4 ㎷, 400 ㎷) | -100 ㎷ ∼ 300 ㎷ (16 bit resolution and two range settings :4 ㎷, 400 ㎷)
3343 | Antenna | SPEAG | ANT | 1250 | - | -
3344 | SPEAG PROBE | SPEAG | TP6V2 | - | 4 ㎒ ~10 ㎓ | 4 ㎒ ~10 ㎓
3345 | Antenna | SPEAG | MAIA | 1467 | - | -
3346 | SPEAG PROBE | SPEAG | TP6V2 | 6MPT1056CA | 4 ㎒ ~10 ㎓ | 4 ㎒ ~10 ㎓
3347 | SAR system control PC | HP | HP ELITEDESK | CZC9389F0K | - | -
3348 | Joystick | STAUBLI | SP1 D21143300 | S-0008 | - | -
3349 | SPEAG Light Alignment Sensor | SPEAG | LB | SE UKS 030 AA | - | -
3350 | Staubli Robot Controller | STAUBLI | CS8C | F08/5AJ0A1/C/01 | - | -
3351 | Staubli Robot | STAUBLI | MP6E-TX90XL | F08/5AJ0A1/A/01 | Repeatilbolity: ± 0.035 ㎜ | -
3352 | mmWave Device Holder V3 | SPEAG | mmWave Device Holder V3 | 1114 | - | -
3353 | E-Field Probe | SPEAG | EUmmWV3 | 9486 | 6 ㎓ ~ 110 ㎓ | 6.6 ㎓ ~ 110 ㎓ |  | N/A
3354 | cDASY6 5G Module Phantom | SPEAG | cDASY6 5G Module Phantom | - | - | -
3355 | 5G Verification Source | SPEAG | 5G Verification Source | 1018 | 10㎓ Calibrated | 10㎓ Calibrated |  | N/A
3356 | Directional Coupler | AR | DC3010A | 0355023 | 10 ㎑ - 1000 ㎒, 40 ㏈, 100 Watts | 10 ㎑ - 1000 ㎒ | * 중간점검 대상 아님. | N/A
3357 | Amplifier | AR | 50U1000M1 | 0355650 | 0.01 ~ 1000 ㎒, 50 Watts |  | Rev: 1.20 *중간점검 대상 아님. | Rev: 1.20
3358 | POWER LINE COUPLING DECOUPLING NETWORK | FCC | FCC-801-M2/M3-16A | 194188 | Freq : 150 KHz-230 KHz , Power Rating : Max 9 W, Current Rating : 16 A, Voltage Rating : M2 DC 60Hz / Max 250V, M3 50-60Hz Max 250V | 150kHz - 230Mhz | * 중간점검 대상 아님. | N/A
3359 | POWER LINE COUPLING DECOUPLING NETWORK | FCC | FCC-801-M2/M3-16A | 194187 | Freq : 150 ㎑ ~ 230 ㎒, Power Rating : Max 9 W, Current Rating : 16 A, Voltage Rating: M2 DC 60 ㎐/ Max 250 V, M3 (50~60) ㎐/ Max 250 V | 150 ㎑ ~ 230 ㎒ |  | N/A
3360 | CDN | FCC | FCC-801-M2/M3-16A | 194186 | Freq : 150 KHz-230 KHz , Power Rating : Max 9 W, Current Rating : 16 A, Voltage Rating : M2 DC 60Hz / Max 250V, M3 50-60Hz Max 250V | 150 KHz-230 KHz |  | N/A
3361 | Laser Powered Field Probe | AR | FL7006 | 0355287 | 100 ㎑ ~ 6 ㎓ | 6 V/m , 20 V/m , Linearity, Isotropy |  | N/A
3362 | Laser Probe Interface | AR | FI7000 | 0355419 |  | 비교정 |  | N/A
3363 | Power Amplifier | AR | 250W1000CM1 | 0355651 | 1000 W | 비교정 | Firmware Rev Control 1.70 I/O 3.20 Breakout 2.90 | Firmware Rev Control 1.70 I/O 3.20 Breakout 2.90
3364 | SCU-01F PREAMPLIFIER | R&S | SCU-01F | 100286 | 1 kHz ~ 1 GHz | 1 kHz ~ 1 GHz | 현대모비스 신규 구입/ 장비등록번호 변경: HCT-UW-0118(2025.01.01) | N/A
3365 | SCU-01F PREAMPLIFIER | R&S | SCU-01F | 100286 | 1 kHz ~ 1 GHz | 1 kHz ~ 1 GHz | 현대모비스 신규 구입/ 구 등록번호 : HCT-EM-0933 (2025.01.01) | N/A
3366 | SCU-01F PREAMPLIFIER | R&S | SCU-01F | 100285 | 1 kHz ~ 1 GHz | 1 kHz ~ 1 GHz | 현대모비스 신규 구입/ 구 등록번호 : HCT-EM-0932 (2025.01.01) | N/A
3367 | SCU-01F PREAMPLIFIER | R&S | SCU-01F | 100285 | 1 kHz ~ 1 GHz | 1 kHz ~ 1 GHz | 현대모비스 신규 구입/ 장비등록번호 변경: HCT-UW-0117 (2025.01.01) | N/A
3368 | Bi-Directional Charge / Discharger | CNS | CNS-B01300 | B01-300-2002001 | (50 ~ 1500) V d.c., (100 ~ 1000) A, (-50 ~ 50) V, 45 Ch., (-50 ~ 200) °C, 15 Ch. | (50 ~ 1500) V d.c., (100 ~ 1000) A, (-50 ~ 50) V, 45 Ch., (-50 ~ 200) °C, 15 Ch. | 화재로 손상을 입어 장비 수리불가 판정을 받음(2021-10-20)
3369 | SIGNAL ANALYZER | Rohde&Schwarz | FSV40 | 101055 | Frequency Range : 10Hz ~ 40Ghz | Frequency Range : 9kHz ~ 40Ghz | Frequency 10Hz ~ 9kHz 교정 안되었음. / 중간점검 대상 장비임. (중간 점검 주기 6개월) | 3.50
3370 | Fingernail Probe | SCM Technology | FNP-01 | N/A | N/A | IEC 60335-1, Figure 7 | 3.005, 3.007(ITAV), 3.007(HOUS) / 중간점검 미대상 | N/A
3371 | Glow Wire Tester_Thermocouple | N/A | N/A | N/A | N/A | (550, 650, 750, 850, 960) °C | 3.005, 3.007(ITAV), 3.007(HOUS) / 중간점검 미대상 | N/A
3372 | Touch current circuit | UCS Co., Ltd | 60990F345 | 2002-015 | (15 ~ 1 000 000) Hz, Frequenct Factor U1: (1 ~ 4), U2:(3.43 ~ 1 382) | (20 - 1 000 000) Hz, Frequenct Factor U1: (1 - 4), U2: (3.43 - 1 382), U3: (2.65 - 572) | 3.005, 3.007(ITAV), 3.007(HOUS) / 중간점검 미대상/고장으로 인한 폐기(2026.01.30) | N/A
3373 | BIPOLAR POWER SUPPLY | KIKUSUI | PBZ40-10 | ZF002207 | (0 ~ 40) V, (0 ~ 10) A | (0 ~ 40) V, (0 ~ 10) A |  | SW-C-ER-008 Wavy for PBZ (E) Ver.6.3.4, SW-C-ER-009 Power Pattern Simulator
3374 | 디지털온습도계 (HYGROMETER) | TESTO | 608-H1 | 45231021 | - | (0 ~ 50) °C (10 ~ 95) % R.H. | 기존 디지털 온습도계 폐기로 인한 신품구입 *중간점검 대상 아님./ 구 등록번호 : HCT-EM-0931 (2025.01.01) | N/A
3375 | 디지털온습도계 (HYGROMETER) | TESTO | 608-H1 | 45231021 | - |  | 기존 디지털 온습도계 폐기로 인한 신품구입 *중간점검 대상 아님./ 장비등록번호 변경: HCT-UW-0116 (2025.01.01) | N/A
3376 | 디지털온습도계 (HYGROMETER) | TESTO | 608-H1 | 45231122 | - | (0 ~ 50) °C (10 ~ 95) % R.H. | 기존 디지털 온습도계 폐기로 인한 신품구입 *중간점검 대상 아님./ 구 등록번호 : HCT-EM-0930 (2025.01.01) | N/A
3377 | 디지털온습도계 (HYGROMETER) | TESTO | 608-H1 | 45231122 | - |  | 기존 디지털 온습도계 폐기로 인한 신품구입 *중간점검 대상 아님./ 장비등록번호 변경: HCT-UW-0115 (2025.01.01) | N/A
3378 | 디지털온습도계 (HYGROMETER) | TESTO | 608-H1 | 45231115 | - |  | 기존 디지털 온습도계 폐기로 인한 신품구입 *중간점검 대상 아님./ 장비등록번호 변경: HCT-UW-0114 (2025.01.01) | N/A
3379 | 디지털온습도계 (HYGROMETER) | TESTO | 608-H1 | 45231115 | - | (0 ~ 50) °C (10 ~ 95) % R.H. | 기존 디지털 온습도계 폐기로 인한 신품구입 *중간점검 대상 아님./ 구 등록번호 : HCT-EM-0929 (2025.01.01) | N/A
3380 | 디지털온습도계 (HYGROMETER) | TESTO | 608-H1 | 45231020 | - |  | 기존 디지털 온습도계 폐기로 인한 신품구입 *중간점검 대상 아님./ 장비등록번호 변경: HCT-UW-0113 (2025.01.01) | N/A
3381 | 디지털온습도계 (HYGROMETER) | TESTO | 608-H1 | 45231020 | - | (0 ~ 50) °C (10 ~ 95) % R.H. | 기존 디지털 온습도계 폐기로 인한 신품구입 *중간점검 대상 아님./ 구 등록번호 : HCT-EM-0928 (2025.01.01) | N/A
3382 | 온습도계 | TESTO | 175H1 | 44606559906 | -20 ~ 55 ˚C / 0 ~ 100 %rF | -20 ~ 55 ˚C / 0 ~ 100 %rF | - | N/A
3383 | 온습도계 | TESTO | 175H1 | 44606611906 | -20 ~ 55 ˚C / 0 ~ 100 %rF | -20 ~ 55 ˚C / 0 ~ 100 %rF | - | N/A
3384 | Broad-Band Horn Antenna | SCHWARZBECK MESS-ELEKTRONIK | BBHA 9120D | 02289 | 1 ㎓ ~ 18 ㎓ | 1 ㎓ ~ 18 ㎓ |  | N/A
3385 | BLUETOOTH TESTER | TESCOM | TC-3000C | 3000C000175 | Frequency Range : 2.4 GHz ~ 2.5 GHz | Frequency Range : 2.4 GHz ~ 2.5 GHz |  | 2.6
3386 | Broadband Power source for RF sources | SPEAG | POWERSOURCE1 | 4205 | 600 ㎒ ~ 5 850 ㎒ | 600 ㎒ ~ 5 850 ㎒ |  | N/A
3387 | 1000mm 철자 (EAGLE) | EGALE | EGALE 1000mm 쇠자 | NONE | 1000mm | 1000mm | 의왕파트 기준용 철자 / * 중간점검 대상 아님./ 장비등록번호 변경: HCT-UW-0112 (2025.01.01) | N/A
3388 | 1000mm 철자 (EAGLE) | EGALE | EGALE 1000mm 쇠자 | NONE | 1000mm | 1000mm | 의왕파트 기준용 철자 / * 중간점검 대상 아님./ 구 등록번호 : HCT-EM-0927 (2025.01.01) | N/A
3389 | 5.5m 줄자 | TAJIMA | GL 19-55 | NONE | 5.5m 줄자 (철) | 5.5m | * 중간점검 대상 아님./ 구 등록번호 : HCT-EM-0926 (2025.01.01) | N/A
3390 | 5.5m 줄자 | TAJIMA | GL 19-55 | NONE | 5.5m 줄자 (철) | 5.5m | * 중간점검 대상 아님./ 장비등록번호 변경: HCT-UW-0111 (2025.01.01) | N/A
3391 | Biconical Antenna | A.H.SYSTEMS | SAS-542 | 1393 | 20 ㎒ ~ 330 ㎒ | 30 ㎒ ~ 300 ㎒ |  | N/A
3392 | Biconical Antenna | A.H. SYSTEMS | SAS-542 | 1392 | 20 ㎒ ~ 330 ㎒ | 30 ㎒ ~ 300 ㎒ | SAS-542 (S/N :1393)에 대한 여분의 안테나로 해당 안테나의 교정 또는 수리 사유가 있을 때만 보조로 사용되는 안테나. 사용 전 교정 | N/A
3393 | SAR system control PC | DELL | Dell OptiPlex 3070 Minitower | - | - | -
3394 | SAR system control PC | DELL | Dell OptiPlex 3070 Minitower | - | - | -
3395 | SAR system control PC | DELL | Dell OptiPlex 3070 Minitower | - | - | -
3396 | SAR system control PC | DELL | Dell OptiPlex 3070 Minitower | - | - | -
3397 | Electronic Load | KIKUSUI | PLZ1004W | LH003122 | (1.5 ~ 150) V, (0 ~ 200) A | (1.5 ~ 150) V, (0 ~ 200) A | 3.005, 3.007(ITAV), 3.007(HOUS), 3.013 / 중간점검 미대상 | Version SUB 3.03, MAIN 1.23
3398 | High Voltage Probe | TEKTRONIX | P6015A | B036099 | (0 ~ 20) kV d.c., (0 ~ 1) kV a.c., 100 MΩ, 2.44 pF, 1 000 X | (0 ~ 20) kV d.c., (0 ~ 1) kV a.c., 100 MΩ, 2.44 pF, 1 000 X |  | N/A
3399 | Directional 6dB 2.92mm Coupler | PASTERNACK | PE2CP1126-6 | 1918 | 18 ㎓ to 40 ㎓ , 30 W | 18 ㎓ to 40 ㎓ , 30 W |  | N/A
3400 | 3-Path Diode Power Sensor | ROHDE&SCHWARZ | NRP8S | 108076 | 10 ㎒ to 8 ㎓ | 10 ㎒ to 8 ㎓ |  | N/A
3401 | Active Loop Antenna | A.H.Systems | SAS-563B | 603 | 1 kHz ~ 30 MHz | 1 kHz ~ 30 MHz |  | N/A
3402 | Passive Loop Antenna | A.H.Systems | SAS-563P | 502 | 1 kHz ~ 30 MHz | 1 kHz ~ 30 MHz | 교정값 이상으로 인한 미사용 | N/A
3403 | Wideband Radio Communication Tester | ROHDE&SCHWARZ | CMW500 | 167918 | 70 ㎒ ~6 000 ㎒ | 70 ㎒ ~6 000 ㎒ |  | V4.0.62
3404 | 2 Ways DC Pass Power Splitter | Mini-Circuits | ZN2PD2-63-S+ | UU95102009 | 350 - 6000 ㎒ | 350 - 6000 ㎒ | 전파안전센터 이관 (23.06.16) | N/A
3405 | 3-Path Diode Power Sensor | ROHDE&SCHWARZ | NRP40S | 101278 | 50 ㎒ to 40 ㎓ | 50 ㎒ to 40 ㎓ |  | N/A
3406 | DIRECTIONAL COUPLER | narda | 4226-10 | 03096 | Frequency Range : 0.5 ~ 18 GHz | Frequency Range : 0.5 ~ 18 GHz |  | N/A
3407 | Shock Tester | Lansmont | 65/81 Shock | M-15577 | (125 to 175) g, 6ms | (125 to 175) g, 6ms |  | SW-C-BA-027 3.5.13
3408 | DIRECTIONAL COUPLER | narda | 4226-10 | 03089 | 0.5 - 18 ㎓ | 0.5 - 18 ㎓ |  | N/A
3409 | PXA Signal Analyzer | Agilent | N9030A | US51350313 | 3 Hz ~ 50 GHz | 9 kHz ~ 50 GHz | 교정사양 9 kHz ~ 50 GHz / 중간점검 대상 장비임. (중간 점검 주기 6개월) | A.25.05
3410 | DC Power Supply | TOYOTECH | DP30-05TP | 17090040 | 30V / 5A |  | 구 등록번호 : HCT-EM-0921 (2025.01.01) | N/A
3411 | DC Power Supply | TOYOTECH | DP30-05TP | 17090040 | 30V / 5A |  | 장비등록번호 변경: HCT-AU-0127 (2025.01.01) | N/A
3412 | DC Power Supply | Xantrex Technology | XT 20-3 | E00137449 | 20V / 3A |  | 장비등록번호 변경: HCT-AU-0126 (2025.01.01) | N/A
3413 | DC Power Supply | Xantrex Technology | XT 20-3 | E00137449 | 20V / 3A |  | 구 등록번호 : HCT-EM-0920 (2025.01.01) | N/A
3414 | Transient Immunity Test Generator | EM TEST | RCB 200N1 | P1950236089 | 51 ohms, 25W / 220 ohms, 2W / 33 ohms, 10W / 6 ohms, 50W |  | 장비등록번호 변경: HCT-AU-0125 (2025.01.01) | N/A
3415 | Transient Immunity Test Generator | EM TEST | RCB 200N1 | P1950236089 | 51 ohms, 25W / 220 ohms, 2W / 33 ohms, 10W / 6 ohms, 50W |  | 구 등록번호 : HCT-EM-0919 (2025.01.01) | N/A
3416 | Audio Transformer Assembly | EM TEST | CN 200N1 | P1937232999 | 10 ㎐ ~ 250 ㎑ / Audio power 200 W / Max. 50A AC or DC |  | 구 등록번호 : HCT-EM-0918 (2025.01.01) | N/A
3417 | Audio Transformer Assembly | EM TEST | CN 200N1 | P1937232999 | 10 ㎐ ~ 250 ㎑ / Audio power 200 W / Max. 50A AC or DC |  | 장비등록번호 변경: HCT-AU-0124 (2025.01.01) | N/A
3418 | Low Frequency Signal Source | EM TEST | AMP 200N | P1942233623 | DC (0 ㎐) to 500 ㎑ with 1,000W |  | 장비등록번호 변경: HCT-AU-0123 (2025.01.01) | N/A
3419 | Low Frequency Signal Source | EM TEST | AMP 200N | P1942233623 | DC (0 ㎐) to 500 ㎑ with 1,000W |  | 구 등록번호 : HCT-EM-0917 (2025.01.01) | N/A
3420 | COAXIAL RESISTOR | BIRD | 8921 | 172600811 | 5000 Watts / 50 Ohm | 9 ㎑ ~ 1 ㎓ | 사용 전 교정/ 구 등록번호 : HCT-EM-0916 (2025.01.01) | N/A
3421 | COAXIAL RESISTOR | BIRD | 8921 | 172600811 | 5000 Watts / 50 Ohm | 9 ㎑ ~ 1 ㎓ | 사용 전 교정/ 장비등록번호 변경: HCT-AU-0122 (2025.01.01) | N/A
3422 | EXTERNAL VARIAC | EMCPARTNER | VAR-EXT1000 | 1622 | 220 V, 16 A | - | * 중간점검 대상 장비임.(EMC Immunity Tester System (DIP) (HCT-EM-0460)와 같이 중간점검을 진행함.)/ 비교정 장비임.(장비 구입 시, 수검을 위해 교정을 받음.) | N/A
3423 | 온습도 챔버 | ESPEC | PL-2KP | 14005385 | (-40 ~ 100) °C, (20 ~ 98) % R.H. | (-45 ~ 100) °C |  | N/A
3424 | High resolution audio interface | SoundDevices | USBPre2 | HB1419280005 | - | -
3425 | Network Analyzer | Protek | A338 | 14092399 | 300 ㎑ ~ 8 ㎓ | 300 ㎑ ~ 8 ㎓ | 26.02.12 부로 사용 전 교정 | 20.1.2
3426 | Calibration kit | Protek | WW39MT | WW202003003 | 300kHz~8GHz cal kit |  | 인도네시아 이관 장비 (HCT-EM-0913)의 액세서리 | N/A
3427 | Network Analyzer | Protek | A338 |  | 300kHz~8GHz |  | HCT-ID (인도네시아 지사)로 이관
3428 | Low Noise Amplifier | TESTEK | TK-PA01S | 200112-L | 30 ㎒ ~ 1 ㎓ | 30 ㎒ ~ 1 ㎓ |  | N/A
3429 | Temp. & Humidity Chamber | ESPEC | SH-641 | 92002696 | (-40 to 150) °C, (60 to 95) % R.H. | (-40 to 150) °C | 냉동기 수리불가로 폐기 진행 예정 | N/A
3430 | Impact Tester | ISU TECH | H01244 | N/A | 9.1 kg, 610 mm | N/A |  | N/A
3431 | AUTOMATIC BATTERY CYCLER | MYWAY | MWBFP3-1008-C02 | L12-10-1601-0013 | (-1 to 80) V d.c., (-250 to 250) A, (-5 to 100) V, 30 Ch., (-50 to 200) °C, 30 Ch. | (-1 to 80) V d.c., (-250 to 250) A, (-5 to 100) V, 30 Ch., (-50 to 200) °C, 30 Ch. |  | N/A
3432 | NETWORK ANALYZER | Protek | A338 | X11-15305 | 300KHz ~ 8.0GHz | 300KHz ~ 8.0GHz |  | N/A
3433 | Communication Antenna | SCHWARZBECK | USLP 9142 Log.-Per. Antenna | 9142-372 | 0.7 to 5 (8) ㎓, 50W |  | 비교정 대상 | N/A
3434 | Communication Antenna | SCHWARZBECK | USLP 9142 Log.-Per. Antenna | 9142-371 | 0.7 to 5 (8) ㎓, 50W |  | 비교정 대상 | N/A
3435 | Trilog Broadband Antenna | Schwarzbeck Mess-Elektronik OHG | VULB 9168 | 9168-1135 | 25 ㎒ ~ 2 ㎓ | 30 ㎒ ~ 1 ㎓ | Att 포함 교정관리번호 변경 (382351->461456) | N/A
3436 | TERMINATION | BIRD | 1000-WT-FE | 1414043 | VSWR 1.10:1 from DC to 1㎓, 1.25:1 from 1 to 2.4 ㎓ | 9 ㎑ ~ 2.4 ㎓ | 구 등록번호 : HCT-EM-0911 (2025.01.01), 사용 전 교정 | N/A
3437 | TERMINATION | BIRD | 1000-WT-FE | 1414043 | VSWR 1.10:1 from DC to 1㎓, 1.25:1 from 1 to 2.4 ㎓ | 9 ㎑ ~ 2.4 ㎓ | 장비등록번호 변경: HCT-AU-0121 (2025.01.01) | N/A
3438 | Loop Antenna | Schwarzbeck | FMZB 1513 | 1513-333 | 9 ㎑ ~ 30 ㎒ | 9 ㎑ ~ 30 ㎒ |  | N/A
3439 | Temp&Humidity test chamber | GTPS | GTPS-2TH1500ES | GTPS-2001004 | ( -40-150 ) °C, ( 20-98 ) % R.H. | (-40, -20, 0, 40, 85, 100, 150) °C, (30 °C, 95 %, 40 °C, 95 %, 85 °C, 85 %) | 3.005, 3.007(ITAV), 3.007(HOUS), 3.013, 3.014 / 중간점검 미대상 | N/A
3440 | LOG PERIODIC ANTENNA | SCHWARZBECK | VULP9118A | 00807 | 180 ㎒ ~ 2,000 ㎒ | 200 ㎒ ~ 1,000 ㎒ | 장비등록번호 변경: HCT-AU-0120 (2025.01.01) | N/A
3441 | LOG PERIODIC ANTENNA | SCHWARZBECK | VULP9118A | 00807 | 180 ㎒ ~ 2,000 ㎒ | 200 ㎒ ~ 1,000 ㎒ | 구 등록번호 : HCT-EM-0910 (2025.01.01) | N/A
3442 | 파장측정기 (1000 nm초과) | B&WTek | BTC261P-512-S | 191226304 | Spectral range : 900 nm ~ 1700 nm, Detector : linear InGaAs Array | Wavelength(912.297, 1013.975, 1128.74, 1529.58, 1694.06 nm) | 중간점검 대상 장비 | N/A
3443 | 파장측정기 | B&WTek | BRC115P-V-ST1 | 190124353 | Spectral range : 350 nm ~ 1050 nm, Detector : enhanced linear CCD array | Wavelength(365.02, 435.83,546.07,772.42,1013.98 nm) | 중간점검 대상 장비 | N/A
3444 | Attenuator (20dB) | HP | 33340C | 18128 | DC ~ 26.5 ㎓ | DC ~ 26.5 ㎓ |  | N/A
3445 | RF Switching System | T&M SYSTEM | FMSR-04B (LNA) | S2L4 | Frequency Range: 30 MHz ~ 18 GHz | Frequency Range: 30 MHz ~ 18 GHz | FMSR-04B(#S.A.C 2 Filter Box)에 사용되는 조합 5 | N/A
3446 | Attenuator (20dB) | HP | 33340C | 18214 | DC ~ 26.5 ㎓ | DC ~ 26.5 ㎓ |  | N/A
3447 | RF Switching System | T&M SYSTEM | FMSR-04B (7G HPF+LNA) | S2L5 | Frequency Range: 30 MHz ~ 18 GHz | Frequency Range: 30 MHz ~ 18 GHz | FMSR-04B(#S.A.C 2 Filter Box)에 사용되는 조합 4 | N/A
3448 | RF Switching System | T&M SYSTEM | FMSR-04B (3dB ATT+LNA) | S2L3 | Frequency Range: 30 MHz ~ 18 GHz | Frequency Range: 30 MHz ~ 18 GHz | FMSR-04B(#S.A.C 2 Filter Box)에 사용되는 조합 3 | N/A
3449 | RF Switching System | T&M SYSTEM | FMSR-04B (3G HPF+LNA) | S2L1 | Frequency Range: 30 MHz ~ 18 GHz | Frequency Range: 30 MHz ~ 18 GHz | FMSR-04B(#S.A.C 2 Filter Box)에 사용되는 조합 1 | N/A
3450 | RF Switching System | T&M SYSTEM | FMSR-04B (10dB ATT+LNA) | S2L2 | Frequency Range: 30 MHz ~ 18 GHz | Frequency Range: 30 MHz ~ 18 GHz | FMSR-04B(#S.A.C 2 Filter Box)에 사용되는 조합 2 | N/A
3451 | THERMAL SHOCK TEST CHAMBER | ENEXSCIENTFIC | EN-DT2-1000 | JK202001-02 | -70 to 180 °C (MAX) | (75 to 170) °C, (-60 to -20) °C |  | N/A
3452 | RELATIVE HUMIDITY HYGROMETER | KIMO | KH-120 | 1K190811562 | 온도 : -20 to +70 °C, 습도 : 0 to 100 % R.H. | (10 to 30) °C, (10 to 85) % R.H. | ＊중간점검 대상장비 아님/24.03.25 교정값 이상으로 인해 폐기 | N/A
3453 | RELATIVE HUMIDITY HYGROMETER | KIMO | KH-120 | 1K190811592 | 온도 : -20 to +70 °C, 습도 : 0 to 100 % R.H. | (10 to 30) °C, (10 to 85) % R.H. | ＊중간점검 대상장비 아님/ 24.01 교정 습도 측정불확도 이상 | N/A
3454 | RELATIVE HUMIDITY HYGROMETER | KIMO | KH-120 | 1K190811562 | 온도 : -20 to +70 °C, 습도 : 0 to 100 % R.H. | (10 to 30) °C, (10 to 85) % R.H | ＊중간점검 대상장비 아님 | N/A
3455 | PASSIVE IMPEDANCE ADAPTER(50-150 OHM ADAPTER) | FCC | FCC-150-50 | 70 | 150 ㎑ ~ 230 ㎒ | 150 ㎑ ~ 230 ㎒ | 2022.09.28부터 사용재개 | N/A
3456 | PASSIVE IMPEDANCE ADAPTER(50-150 OHM ADAPTER) | FCC | FCC-150-50 | 69 | 150 ㎑ ~ 230 ㎒ | 150 ㎑ ~ 230 ㎒ | 2022.09.29 일자부터 사용재개 | N/A
3457 | PDA Data Phantom Left Hand | Indexsar | IXB-053L | 1963 | 300MHz ~ 3GHz | ,
3458 | PDA Data Phantom Right Hand | Indexsar | IXB-053R | 1962 | 300MHz ~ 3GHz | ,
3459 | SAM Phantom Head | Indexsar | IXB-034G | SAM 399 | 300 ㎒ ~ 6 ㎓ | ,
3460 | UWPDA Phantom Left Hand | Indexsar | IXB-056L | 1917 | 300MHz ~ 3GHz
3461 | UWPDA Phantom Right Hand | Indexsar | IXB-056R | 1914 | 300MHz ~ 3GHz | ,
3462 | Temperature and Humidity chamber | GTPS | GTPS-2th1000es | GTPS-2001003 | Temperature range : -40 ~ +150, Humidity range : 20 ~ 98%RH, inner size : 1000 * 1000 * 1000 mm | 온도: -40, -20, -10 , 0 , 10, 25 , 30, 40, 70, 100, 150 ℃, 습도: 15,30,50,75,93 % | 중간점검 대상 장비 | Ver. 1.21
3463 | SPEAG E-Field Probe | SPEAG | EF3DV3 | 4067 | 100 ㎒ ~ 6 ㎓ | 100 ㎒ ~ 6 ㎓ |  | N/A
3464 | 내시경 측정 지그 | 오송첨단사업진흥재단 | 내시경 측정 지그 | - | 내시경 성능시험용 지그 | - | 내시경 성능시험용 지그, 중간점검 대상 장비 | N/A
3465 | Non-inductive Resistor | 라라전자 | IRV500 | - | 10 ohm, 50 ohm, 100 ohm, 200 ohm, 500 ohm, 1 Kohm, 2 Kohm | Resistance (10, 50, 100, 200, 500, 1 K, 2 K ohms) | 중간점검 대상 장비, 10ohm(3EA): 378123, 50ohm(3EA): 378126, 100ohm(3EA):378129, 200ohm(3EA): 378132, 500ohm(6EA):378135, 1kohm(3EA): 378138, 2kohm(3EA): 378141 | N/A
3466 | Test Corner | Shenzen Bonad Instrument | BND-CSJ1200 | 20011501 | 1300 mm * 1300 mm *1300 mm, temperature point : 64 points, T type Thermocouple, IEC 60335-1 |  | 중간점검 대상 장비 | N/A
3467 | Inclined | 에이치브이시스템 | Inclined | - | hand control |  | 중간점검 대상 장비 | N/A
3468 | Push-pull gauge Stand | 에이치브이시스템 | MV-2500N | - | Max : 2500 N, 400 mm |  | 중간점검 대상 장비 | N/A
3469 | Oscilloscope Probe | - | P2060 | - | Bandwidth : 60 MHz, Attenuation Ratio : 1X & 10X | LF Gain Accuracy, DC Voltage | 중간점검 대상 장비 | N/A
3470 | Oscilloscope Probe | - | P2060 | - | Bandwidth : 60 MHz, Attenuation Ratio : 1X & 10X | LF Gain accuracy, DC voltage | 폐기 장비 | N/A
3471 | Passive Probe | Tektronix | TPP1000 | C047449 | Bandwidth : 1 GHz, Attenuation Ratio : 10X | LF Gain Accuracy, DC voltage | 중간점검 대상 장비 | N/A
3472 | Passive Probe | Tektronix | TPP1000 | C047448 | Bandwidth : 1 GHz, Attenuation Ratio : 10X | LF Gain Accuracy, DC voltage | 중간점검 대상 장비 | N/A
3473 | Passive Probe | Tektronix | TPP1000 | C047771 | Bandwidth : 1 GHz, Attenuation Ratio : 10X | LF Gain Accuracy, DC voltage | 중간점검 대상 장비 | N/A
3474 | Passive Probe | Tektronix | TPP1000 | C047773 | Bandwidth : 1 GHz, Attenuation Ratio : 10X | LF gain accuracy, DC voltage | 중간점검 대상 장비 | N/A
3475 | RF Switch System | 인스조이 | TMX0132C | TM20010003 | 200 V ~240 V, 50 Hz/60 Hz |  |  | N/A
3476 | Ball Gauges | SCM Technology | SBGS-100 | N/A | (1 - 10) mm, 0.5 mm 단계 | (1 - 10) mm, 0.5 mm 단계 | 3.005, 3.007(ITAV), 3.007(HOUS) / 중간점검 미대상 | N/A
3477 | Rod Gauges | SCM Technology | SRGS-100 | N/A | (1 - 10) mm, 0.5 mm 단계 | (1 - 10) mm, 0.5 mm 단계 | 3.005, 3.007(ITAV), 3.007(HOUS) / 중간점검 미대상 | N/A
3478 | Centre Punch | SCM Technology | SCP75-100 | N/A | 75 g, Tip Angle 60° | 75 g, Tip Angle 60° | 3.007(ITAV) / 중간점검 미대상 | N/A
3479 | Rod Antenna | Schwarzbeck | VAMP 9243B | 01323 | 9 ㎑ ~ 30 ㎒ | 9 ㎑ ~ 30 ㎒ | User Manual MIL-R06 /구 등록번호 : HCT-EM-0838 (2025.01.01) | N/A
3480 | Rod Antenna | Schwarzbeck | VAMP 9243B | 01323 | 9 ㎑ ~ 30 ㎒ | 9 ㎑ ~ 30 ㎒ | User Manual MIL-05/ 장비등록번호 변경: HCT-MI-0138 (2025.01.01) | N/A
3481 | Earth continuity tester | Kikusui | Tos6200 | JC003132 | Test current : 3~30A resistance : 0.001 ~ 1.2 ohm | AC Current (5,10,20,30 A), Resistance (0.1, 0.2, 0.5 옴), Time (5,10 s) | 중간점검 대상 장비 | N/A
3482 | 내시경 성능 타겟 | Edmund optics | USAF 1951 Target | - | USAF 1951 Target |  | 중간점검 대상 장비 | N/A
3483 | Weight | N/A | 5 kg, 10 kg, 20 kg | - | 5Kg : 7 ea, 10Kg : 7 ea, 20 Kg : 7 ea, 20 Kg : 6 ea | 무게 (5Kg,10Kg, 20 Kg) | 20 kg: 378144, 378145, 378146, 378147, 378148, 378149, 20 kg set(7 EA): 378152, 10 kg set(7 EA): 378160, 5 kg set(7 EA): 378148, 중간점검 대상 장비 | N/A
3484 | Scale lupe | Peak | PEAK scale lupe 10x No.1983 | - | 10 배율 (내부 ruler) | 눈금값 (-15,-10,-7,-5,-3,-2,-1,0,1,2,3,5,7,10,15 mm) | 중간점검 대상 장비 | N/A
3485 | Precise weight | (주)코아테크코리아 | CTM-120S | 19120001 | 1 mg ~ 500g M1 class | 분동의 질량값 | 중간점검 대상 장비 | N/A
3486 | Stop watch | Casio | HS-3 | 없음 | 0.01 s | 상대시간차 | 중간점검 대상 장비 | N/A
3487 | Stop watch | Casio | HS-3 | 없음 | 0.01 s | 상대시간차 | 중간점검 대상 장비 | N/A
3488 | Tapeline | 코메론 | 맥그립 (KMC-32D) | 없음 | 7.5 M | 눈금값 (0, 1000, 2000, 3000, 4000, 5000, 6000, 7500 mm) | 중간점검 대상 장비 | N/A
3489 | Ruler | 코메론 | 유광직자(SP300) | 없음 | 300 mm | 눈금값 (0, 50, 100, 150, 200, 250, 300 mm) | 중간점검 대상 장비 | N/A
3490 | Ruler | 코메론 | 유광직자(SP1500) | 없음 | 1500 mm | 눈금값 (0, 200, 400, 600, 800, 1000, 1500 mm) | 중간점검 대상 장비 | N/A
3491 | Hearing aid analyzer | GN otometrics | AURICAL HIT | 1936782 | Test standard : ANSI S3.22:2009, IEC 60118-7 :2005, Freq Range : 125 ~ 10000Hz, MAX output level/front speaker : 90 dB SPL / 78 dB SPL | - | 중간점검 대상 장비 | N/A
3492 | HORN ANTENNA | SAGE | SAR-2013-282F-E2 | 15497-06 | 26.5 ㎓ ~ 40 ㎓ | 26.5 ㎓ ~ 40 ㎓ |  | N/A
3493 | RF Switching System | T&M SYSTEM | FMSR-05B (Thru) | S1L6 | 10 ㎒ ~ 18 ㎓ | 10 ㎒ ~ 18 ㎓ | FMSR-05B (Semi #1 Filter box)에 사용되는 조합 6 (Thru 2) | N/A
3494 | RF Switching System | T&M SYSTEM | FMSR-05B (3dB ATT+LNA) | S1L3 | (1.0 ~ 18.0) ㎓ | (1.0 ~ 18.0) ㎓ | FMSR-05B (Semi #1 Filter box)에 사용되는 조합 3 (3 ㏈ ATT과 Power Amp (모델명 : CBLU1183540B-01)) | N/A
3495 | RF Switching System | T&M SYSTEM | FMSR-05B (10dB ATT+LNA) | S1L2 | (1.0 ~ 18.0) ㎓ | (1.0 ~ 18.0) ㎓ | FMSR-05B (Semi #1 Filter box)에 사용되는 조합 2 (10 ㏈ ATT과 Power Amp (모델명 : CBLU1183540B-01)) | N/A
3496 | BALUN | ETS | PI-102 | B2K1901-011 | 300 ㎑ ~ 3 ㎓ | 4 ㎒ ~ 3 ㎓ | *중간점검 대상 (매 월) | N/A
3497 | SPEAG Validation Dipole | SPEAG | D3700V2 | 1066 | 3 700 ㎒ | 3 700 ㎒ | *중간점검 대상 (연 1회, 교정 후 6개월) | N/A
3498 | SPEAG Validation Dipole | SPEAG | D3300V2 | 1016 | 3 300 ㎒ | 3 300 ㎒ | *중간점검 대상 (연 1회, 교정 후 6개월) | N/A
3499 | SPEAG Validation Dipole | SPEAG | CD3500V3 | 1012 | 3 500 ㎒ | 3 500 ㎒ | *중간점검 대상 (연 1회, 교정 후 6개월) | N/A
3500 | Trihedral Corner Reflector | SAGE Millimeter, Inc. | SAJ-100-S1 | 19108-01 | 10 ㎓ ~ 100 ㎓, 10” | - |  | N/A
3501 | Attenuator(10dB) | WEINSCHEL | 3M-10 | z6226 | 9㎑ ~ 12.4㎓ | 9㎑ ~ 12.4㎓ | 고장으로 인한 폐기 | N/A
3502 | Signal Analyzer | KEYSIGHT | N9030A | US51350329 | 3㎐ ~ 50 ㎓ | 9k㎐ ~ 50 ㎓ | *중간점검 대상 (연 1회, 교정 후 6개월) | A.25.08
3503 | Radio Communication Test Station | Anritsu | MT8000A | 6262036812 | 400 ㎒ ~ 6 ㎓ | 400 ㎒ ~ 6 ㎓ |  | Ver11.0.35.0
3504 | Radio Communication Analyzer | Anritsu | MT8821C | 6262044720 | 30 ㎒ ~ 6 ㎓ | 30 ㎒ ~ 6 ㎓ |  | 40.30S#007
3505 | Push-pull gauge | IMADA | DST-500N | 432972 | Max : 500 N, Resolution : 0.1 N | 인장방향, 압축방향 (0, 10.1, 20, 40, 60, 80,100, 200,300, 399.9, 499.9) | 중간점검 대상 장비 | N/A
3506 | Push-pull gauge | IMADA | ZTS-5000N | 398806 | Max : 5000N, Resolution 1N | 인장방향, 압축방향 (0, 1350, 2000, 3000, 4000, 5000 N) | 중간점검 대상 장비 | N/A
3507 | Digital angle ruler | Gemred | Gemred 82305 | X000RDRN9R | "Measure over full 360, Standard reference : 0.00, Accuracy : 0.1 | 각도 (시계방향, 반시계방향) | 중간점검 대상 장비 | N/A
3508 | Precision Balance | AND | CB-200 | H19-13450 | Max measure : 2000g, min mark : 0.1 g | 무게 (0, 50 , 100, 150, 200 g) | 중간점검 대상 장비 | N/A
3509 | Scale | CAS | ECB-150 | 1908ECB150018 | Max measure : 150 Kg, ext. resolution : 1/15000, int. resolution : 1/600000 | 무게 (최대용량: 150 kg, 최소눈금: 0.01 kg) | 중간점검 대상 장비 | N/A
3510 | Digital Goniometer | 코베토 | Digital protractor | - | Measure over full 360, Standard reference : 0.00, Accuracy : 0.1 | 각도 (시계방향, 반시계방향) | 중간점검 대상 장비 | N/A
3511 | Hydraulic Tester | Rothenberger | RP50-S | 19010164 | MAX : 6 Mpa | 표준압력(0.0, 1.2, 2.4, 3.6, 4.8, 6.0 MPa) | 중간점검 대상 장비 | N/A
3512 | Torque meter | IMADA | HTGS-10N | 399809 | "Cap : 10 N.m, 0.01N.m Res.. | 토크교정 (시계방향) | 중간점검 대상 장비 | N/A
3513 | Clamp meter | HIOKI | CM4142 | 191117736 | "AC 2000A max, | AC current, AC voltage, DC voltage, Resistance | 중간점검 대상 장비 | N/A
3514 | Differential Probe | Sapphire | SI-9110 | 1909529 | "+/- 1400V differential and common mode | DC voltage, AC voltage | 중간점검 대상 장비 | N/A
3515 | 50 mm Thick hardwood board | 대경엔지니어링 | 50 mm Thick hardwood board | - | hardwood > 600 kg/m3 |  | 중간점검 대상 장비 | N/A
3516 | Digital multimeter | Fluke | 175 | 45360006 | MAX Voltage : 1000V DC or AC RMS, Resistance : 0.1 ~ 50 Mohm, AC current, True RMS : 0.1 mA ~ 10 A, Frequency : 2 Hz ~ 50 KHz | DC voltage, DC current, Resistance, AC voltage, AC current | 중간점검 대상 장비, 고장으로 인한 폐기 | N/A
3517 | Digital Multimeter | Fluke | 175 | 45360003 | MAX Voltage : 1000V DC or AC RMS, Resistance : 0.1 ~ 50 Mohm, AC current, True RMS : 0.1 mA ~ 10 A, Frequency : 2 Hz ~ 50 KHz | DC Voltage, DC current, Resistance, AC voltage, AC current | 중간점검 대상 장비 | N/A
3518 | Digital Multimeter | Fluke | 175 | 45360005 | MAX Voltage : 1000V DC or AC RMS, Resistance : 0.1 ~ 50 Mohm, AC current, True RMS : 0.1 mA ~ 10 A, Frequency : 2 Hz ~ 50 KHz | DC voltage, DC Current , Resistance, AC Voltage, AC current | 중간점검 대상 장비 | N/A
3519 | Power Analyzer | HIOKI | PW3335 | 190808702 | 10uA ~ 20 A , 60mV ~ 1000V, DC and 0.1Hz ~ 100 kHz | AC voltage, AC Current, AC Power, Power Factor, Frequency | 중간점검 대상 장비 | N/A
3520 | Power Analyzer | HIOKI | PW3335 | 190921797 | 0uA ~ 20 A , 60mV ~ 1000V, DC and 0.1Hz ~ 100 kHz | AC voltage, AC Current, AC Power, Power Factor, Frequency | 중간점검 대상 장비 | N/A
3521 | 전기수술기분석기 | Fluke Biomedical | QA-EA-3 | 4816033 | Load resistance : 0, 10, 20, 25 ~ 2500 (ohm), Power : 10 : 300 W, 20 ~ 2900 : 400 W, 3000 ~ 5200 : 200 W, HF leakage current : fixed load 200 ohm | Load resistance, Power, HF leakage current | 중간점검 대상 장비 | N/A
3522 | Defibrillation Proof Applied part tester | Complience West | D5-PF | 434640 | Charge volt : 0 ~ 5000V, Main capacitance : 32 uF, Inductance : 500uH and 25mH | Voltage Output | 중간점검 대상 장비 | N/A
3523 | AC Power Supply | KIKUSUI | PCR2000MA | ZL002530 | AC : 310V, 10A, 2kVA / DC : 438V, 8A, 1.6kW | AC : (50 ~ 310)V, / DC : (10 ~ 438)V, (1 ~ 20)A |  | N/A
3524 | 5G Verification Source 60 ㎓ | SPEAG | 5G Verification Source 60 ㎓ | 1041 | 60 ㎓ | 60 ㎓ |  | N/A
3525 | CANoe_VN1640A | vector | VN1640 | 007152-000834 |  | - | 의왕 HCT #2 분류됨 장비등록번호 변경: HCT-UW-0110 (2025.01.01) | N/A
3526 | CANoe_VN1640A | vector | VN1640 | 007152-000834 |  | - | 의왕 HCT #2 분류됨/ 구 등록번호 : HCT-EM-0907 (2025.01.01) | N/A
3527 | CANoe_VN1640A | vector | VN1640 | 007152-000830 |  | - | 의왕 HCT #1 으로 분류 장비등록번호 변경: HCT-UW-0109 (2025.01.01) | N/A
3528 | CANoe_VN1640A | vector | VN1640 | 007152-000830 |  | - | 의왕 HCT #1 으로 분류/ 구 등록번호 : HCT-EM-0906 (2025.01.01) | N/A
3529 | ATTENUATOR 1kΩ | TESEQ | INA 5530-1k | 77557/2 | 46dB | 46dB | 장비등록번호 변경: HCT-UW-0108 (2025.01.01) | N/A
3530 | ATTENUATOR 1kΩ | TESEQ | INA 5530-1k | 77557/2 | 46dB | 46dB | 구 등록번호 : HCT-EM-0905 (2025.01.01) | N/A
3531 | ATTENUATOR 50 Ω | TESEQ | INA 5530-50 | 77557/1 | 40dB | 40dB | Cert No:302829-P589 , Cal.Date: 24 July 2019/ 구 등록번호 : HCT-EM-0904 (2025.01.01) | N/A
3532 | ATTENUATOR 50 Ω | TESEQ | INA 5530-50 | 77557/1 | 40dB | 40dB | Cert No:302829-P589 , Cal.Date: 24 July 2019/ 장비등록번호 변경: HCT-UW-0107(2025.01.01) | N/A
3533 | VERIFICATION Connector | TESEQ | INA 5501-00 | 2477 | N/A | N/A | Do Not Apply DC Voltage!/ 장비등록번호 변경: HCT-UW-0106 (2025.01.01) | N/A
3534 | VERIFICATION Connector | TESEQ | INA 5501-00 | 2477 | N/A | N/A | Do Not Apply DC Voltage!/ 구 등록번호 : HCT-EM-0903 (2025.01.01) | N/A
3535 | VERIFICATION LOAD (50 Ω) | TESEQ | INA 5501-50 (50Ω) | 2472 | 50 Ω | 50 Ω | 장비등록번호 변경: HCT-UW-0105 (2025.01.01) | N/A
3536 | VERIFICATION LOAD (50 Ω) | TESEQ | INA 5501-50 (50Ω) | 2472 | 50 Ω | 50 Ω | 구 등록번호 : HCT-EM-0902 (2025.01.01) | N/A
3537 | VERIFICATION LOAD (90 Ω) | TESEQ | INA 5501-90 (90Ω) | 2471 | 90 Ω | 90 Ω | 장비등록번호 변경: HCT-UW-0104 (2025.01.01) | N/A
3538 | VERIFICATION LOAD (90 Ω) | TESEQ | INA 5501-90 (90Ω) | 2471 | 90 Ω | 90 Ω | 구 등록번호 : HCT-EM-0901 (2025.01.01) | N/A
3539 | VERIFICATION LOAD (2 Ω) | TESEQ | INA 5501-2 (2Ω) | 2476 | 2 Ω | 2 Ω | 장비등록번호 변경: HCT-UW-0103 (2025.01.01) | N/A
3540 | VERIFICATION LOAD (2 Ω) | TESEQ | INA 5501-2 (2Ω) | 2476 | 2 Ω | 2 Ω | 구 등록번호 : HCT-EM-0900 (2025.01.01) | N/A
3541 | VERIFICATION LOAD (4 Ω) | TESEQ | INA 5501-4 (4Ω) | 2475 | 4 Ω | 4 Ω | 장비등록번호 변경: HCT-UW-0102 (2025.01.01) | N/A
3542 | VERIFICATION LOAD (4 Ω) | TESEQ | INA 5501-4 (4Ω) | 2475 | 4 Ω | 4 Ω | 구 등록번호 : HCT-EM-0899 (2025.01.01) | N/A
3543 | VERIFICATION LOAD (10 Ω) | TESEQ | INA 5501-10 (10 Ω) | 2474 | 10 Ω | 10 Ω | 장비등록번호 변경: HCT-UW-0101 (2025.01.01) | N/A
3544 | VERIFICATION LOAD (10 Ω) | TESEQ | INA 5501-10 (10 Ω) | 2474 | 10 Ω | 10 Ω | 구 등록번호 : HCT-EM-0898 (2025.01.01) | N/A
3545 | VERIFICATION LOAD (30 Ω) | TESEQ | INA 5501-30 (30 Ω) | 2478 | 30 Ω | 30 Ω | 장비등록번호 변경: HCT-UW-0100 (2025.01.01) | N/A
3546 | VERIFICATION LOAD (30 Ω) | TESEQ | INA 5501-30 (30 Ω) | 2478 | 30 Ω | 30 Ω | 구 등록번호 : HCT-EM-0897 (2025.01.01) | N/A
3547 | VERIFICATION LOAD (20 Ω) | TESEQ | INA 5501-20 (20 Ω) | 2473 | 20 Ω | 20 Ω | 구 등록번호 : HCT-EM-0896 (2025.01.01) | N/A
3548 | VERIFICATION LOAD (20 Ω) | TESEQ | INA 5501-20 (20 Ω) | 2473 | 20 Ω | 20 Ω | 장비등록번호 변경: HCT-UW-0099 (2025.01.01) | N/A
3549 | Vital Sign Simulations | Fluke biomedical | Prosim 8 | 1868002 | ECG : 0.05 mV ~ 0.5 mV, 0.5 mV ~ 5 mV, Arrhythmia continued : 150 BPM | ECG waveform verification, High level ECG output amplitude | 중간점검 대상 장비 | N/A
3550 | Dimension Gauge | 대경엔지니어링 | Dimension Gauge | - | 1 ~ 8 mm | 규격치수 ( 1.0,1.5,2,2.5,3.0,3.5,4.0,4.5,5.0, 5.5,6.0,6.5,7.0,7.5,8.0) | 중간점검 대상 장비 | N/A
3551 | Radius Gauge | 대경엔지니어링 | Radius Gauge | - | 1 ~ 7 R0.25, 7.5 ~ 15 R 0.5, 15 ~ 25 R 1.0 | 호칭반경 (볼록, 오목) | 중간점검 대상 장비 | N/A
3552 | Small Test Finger (pi 8.6) | 대경엔지니어링 | Small Test Finger (pi 8.6) | - | IEC 61032 Test finger 18 | 반경, 외경, 길이, 각도, 직경 | 중간점검 대상 장비 | N/A
3553 | Small Test Finger (pi 5.6) | 대경엔지니어링 | Small Test Finger (pi 5.6) | - | IEC 61032 test finger 19 | 반경, 외경, 길이, 각도, 직경 | 중간점검 대상 장비 | N/A
3554 | Test Finger(un Rigid) | 대경엔지니어링 | Test Finger (Un-Rigid) | - | IEC 61032 Finger 7 | Length, Thickness, Diameter, Radius, Angle | 중간점검 대상 장비 | N/A
3555 | Metal Test Rod | 대경엔지니어링 | Metal Test Rod | - | 4 pi, 100 mm | 직경, 길이 | 중간점검 대상 장비 | N/A
3556 | Foot Switch Pressure Surface | 대경엔지니어링 | Foot Switch Pressure Surface | - | 30 mm pi | 직경 | 중간점검 대상 장비 | N/A
3557 | Edge Sharpness Tester | 대경엔지니어링 | SET-50 | - | 의료기기 표면 거칠기 시험 |  | 중간점검 대상 장비 | N/A
3558 | Ball Pressure Test Apparatus | 대경엔지니어링 | Ball Pressure Test Apparatus | - | 20 N, R 2.5 (IEC 60695-10-2) | 질량, 반경 | 중간점검 대상 장비 | N/A
3559 | Test Pin | 대경엔지니어링 | Test Pin | - | IEC 61032 Finger 9 | 길이, 직경 | 중간점검 대상 장비 | N/A
3560 | Test Hook | 대경엔지니어링 | Test Hook | - | IEC 61032 Finger 7 | 길이, 높이, 두께, 폭, 각도 | 중간점검 대상 장비 | N/A
3561 | Test Finger(Rigid) | 대경엔지니어링 | Test Finger (Rigid) | - | IEC 61032 Finger 2 | 반경, 각도 , 길이, 직경 | 중간점검 대상 장비 | N/A
3562 | Isolation Transformer | 디지텍파워 | DIT-1001 | S11-107 | 입력 : 220 VAC 50/60 Hz , 출력 : 220 / 110 VAC, Isolation shield trans |  | 중간점검 대상 장비 | N/A
3563 | Leakage Current Hitester | HIOKI | ST5540 | 191209310 | R1 : 1Kohm, R2 : 10Kohm, C1 0.015 uF | 각 소자 교정 확인 및 주파수 (필터 응답) 확인 | 미사용 장비 / 해당 장비는 중간점검 대상 장비가 아님 | N/A
3564 | Electric Load | Prodigit | 3302C/3250A | 009020141 | Power : 300 VA, Current : 20 A, Voltage : 10 ~ 60 V, frequency : DC, 40 ~ 400 Hz | DC CV mode, DC CC mode, AC CV mode, AC CC mode | 장비고장으로 인한 장비사용 불가 / 해당 장비는 중간점검 대상 장비가 아님 | N/A
3565 | Electric Load | Chroma | 63804 | 638040000945 | Power : 4500 W, Current : 0 ~ 40Arms, Voltage : 50 ~ 350 Vrms, Frequency : 45 ~ 440 Hz, DC | DC voltage, DC current, AC voltage, AC current | 중간점검 대상 장비 | N/A
3566 | CVCF | 디지텍파워 | DEFC-1005 | S11-106-5 | output range : 50 ~ 300 V, output Voltage accuracy : +- 1% 이내, 주파수 안정도 : 0.5 % 이내, 출력단자 : 접지형 2구 (220V, 110V 각각), 50/60Hz |  | 중간점검 대상 장비 | N/A
3567 | CVCF | 디지텍파워 | DEFC-1005 | S11-106-4 | output range : 50 ~ 300 V, output Voltage accuracy : +- 1% 이내, 주파수 안정도 : 0.5 % 이내, 출력단자 : 접지형 2구 (220V, 110V 각각), 50/60Hz |  | 중간점검 대상 장비 | N/A
3568 | CVCF | 디지텍파워 | DEFC-1005 | S11-106-3 | output range : 50 ~ 300 V, output Voltage accuracy : +- 1% 이내, 주파수 안정도 : 0.5 % 이내, 출력단자 : 접지형 2구 (220V, 110V 각각), 50/60Hz |  | 중간점검 대상 장비 | N/A
3569 | CVCF | 디지텍파워 | DEFC-1005 | S11-106-2 | output range : 50 ~ 300 V, output Voltage accuracy : +- 1% 이내, 주파수 안정도 : 0.5 % 이내, 출력단자 : 접지형 2구 (220V, 110V 각각), 50/60Hz |  | 중간점검 대상 장비 | N/A
3570 | CVCF | 디지텍파워 | DEFC-1005 | S11-106-1 | output range : 50 ~ 300 V, output Voltage accuracy : +- 1% 이내, 주파수 안정도 : 0.5 % 이내, 출력단자 : 접지형 2구 (220V, 110V 각각), 50/60Hz |  | 중간점검 대상 장비 | N/A
3571 | Temperature & Humidity & atmospheric pressure recorder | Lutron | MHB-382SD | 72842 | Datalogger sampling time : 5/10/30/60/120/300/600 seconds, Advanced setting : SD memory, set sampling time value | Humidity (35, 50, 60, 85 %), Temperature (10,20,25,30 도), Atmospheric pressure | 중간점검 대상 장비 | N/A
3572 | Temperature & Humidity & atmospheric pressure recorder | Lutron | MHB-382SD | 71485 | Datalogger sampling time : 5/10/30/60/120/300/600 seconds, Advanced setting : SD memory, set sampling time value | Humidity (35, 50, 60, 85 %), Temperature (10,20,25,30 도), Atmospheric pressure | 중간점검 대상 장비 (장비 파손으로 인하여 수리 불가 조치에 따른 폐기) | N/A
3573 | Temperature & Humidity & Atmospheric pressure recorder | Lutron | MHB-382SD | 67844 | Datalogger sampling time : 5/10/30/60/120/300/600 seconds, Advanced setting : SD memory, set sampling time value | Humidity (35, 50, 60, 85 %), Temperature (10,20,25,30 도), Atmospheric pressure | 중간점검 대상 장비 | N/A
3574 | Illuminometer | Sekonic | C-800 | JT82-000500 | Color Temp. : 2300K ~ 20000K, Illuminance : 610000 lx | 색온도 교정 (2856 K), 광조도 (100 , 300, 500, 1000, 1500 lx) | 중간점검 대상 장비 | N/A
3575 | Digital manometer | Yokogawa | MT220 | 27E303622 | Max allowable input of 500 kpa, 24 V DC output, 12 V DC power supply | 압력교정 (0, 600, 1200, 1800, 2400, 3000 ) kpa | 중간점검 대상 장비, 고장으로 인한 폐기 | N/A
3576 | 2Ch Oscilloscope | Tektronics | TDS2001C | C011251 | Bandwidth : 50MHz, Channel : 2, Sample rate : 500 MS/s | Vertical DC level, Bandwidth, Horizontal Timing | 중간점검 대상 장비 | Ver.24.26
3577 | Current Probe (for Oscilloscope) | HIOKI | 3273-50, 3272 | 3273-50 : 191111634, 3272 : 190932691 | Range : 30 A, Frequency : DC ~ 50 MHz | DC current, AC current | 중간점검 대상 장비, 376944은 PROBE, 569953은 POWER SUPPLY | N/A
3578 | Withstanding Voltage Tester | KIKUSUI | TOS5101 | QK002370 | AC/DC output : 0~10 KV | AC output voltage, DC output Voltage, AC cutoff current, DC cutoff current, Time | 중간점검 대상 장비 | N/A
3579 | 1GHz Sampling Oscilloscope | Tektronics | MDO4104 | C011380 | Channel : 4, 1GHz bandwidth, 5GS/s sample rate, spectrum analyzer | Vertical DC level, Bandwidth, Horizontal Timing | 중간점검 대상 장비 | Ver.3.18
3580 | High-Voltage Probe | Tektronics | P6015A | B062056 | 1.5 KV ~ 20 KV DC, 40KV peak, high bandwidth : 75 MHz | DC voltage, AC voltage, Input capacitance, Input resistance | 중간점검 대상 장비 | N/A
3581 | DC Power Supply | GWINSTEK | GP2323 | GET891662 | 0~32V output, 3A | DC output voltage, DC output current | 중간점검 대상 장비 | N/A
3582 | Aluminium foil | Kingpo | IEC CDV 62368-1/ED3-Figure 49 | N/A | N/A | N/A |  | N/A
3583 | Aluminium ring | Kingpo | IEC CDV 62368-1/ED3-Figure 48 | N/A | N/A | N/A |  | N/A
3584 | Steel disc | Kingpo | IEC CDV 62368-1/ED3-Figure 47 | N/A | N/A | IEC 62368-1, fig. 47, (25, 50, 90) °C / Tickness 1 mm, Outer diameter 15 mm | 3.007(ITAV), 3.007(HOUS) / 중간점검 미대상 | N/A
3585 | MEMORY HI LOGGER | HIOKI | LR8431-20 | 171210925 | (0 ~ 30) V, (-70 ~200) °C | (0 ~ 30) V, (-70 ~200) °C | ＊중간점검 대상장비 아님 | N/A
3586 | MEMORY HI LOGGER | HIOKI | LR8431-20 | 171210924 | (0 ~ 30) V, (-70 ~ 200) °C | (0 ~ 30) V, (-70 ~ 200) °C | ＊중간점검 대상장비 아님 | N/A
3587 | MEMORY HI LOGGER | HIOKI | LR8431-20 | 171210923 | (0 ~ 30) V, (-70 ~ 200) °C | (0 ~ 30) V, (-70 ~ 200) °C | ＊중간점검 대상장비 아님 (CH4 사용금지 - 231206)
3588 | MEMORY HI LOGGER | HIOKI | LR8431-20 | 171207817 | (0 ~ 30) V, (-70 ~ 200) °C | (0 ~ 30) V, (-70 ~ 200) °C | ＊중간점검 대상장비 아님 | N/A
3589 | MXG Vector Signal Generator | AGILENT | N5182A | MY46240523 | Frequency Range : 250 ㎑ ~ 6 ㎓ | Frequency Range : 250 ㎑ ~ 6 ㎓ | *중간점검대상장비임(중간 점검 주기 6개월) | A.01.87
3590 | Power divider | Mini-Circuits | ZC4PD-K1844+ | 942907 | Frequency Range : 18 ㎓ ~ 40 ㎓ | Frequency Range : 18 ㎓ ~ 40 ㎓ |  | N/A
3591 | Broadband Low Noise Amplifier | CERNEX | CBLU1183540 | 24613 | Frequency Range : (0.1 ~ 18.0) ㎓ | Frequency Range : (0.1 ~ 18.0) ㎓ | *중간점검 대상 아님. | N/A
3592 | 포토디텍터 | Thorlab | PDA10A2 | TP02148130 | Detector : Si, Active Area : 1 mm pi, Wavelength : 200 ~ 1100 nm |  | 중간점검 대상 장비 | N/A
3593 | 포토디텍터 | Thorlab | PDA30G | TP02134200 | Detector : PbS, Active Area : 3mm * 3mm, Wavelength range : 1.0 ~ 2.9 um |  | 중간점검 대상 장비 | N/A
3594 | 레이저 측정센서 (thermal sensor) | Ophir | FL250A-BB-50 | 919004 | Spectral range : 0.19 ~ 11 um, power : 150 mW ~ 250 W, Energy : 80 mJ ~ 300 J | 파장별 파워 및 에너지 측정 | 중간점검 대상 장비 | N/A
3595 | 포토다이오드센서 | Ophir | PD300 | 929505 | Spectral range : 350 ~ 1100 nm, Power : 500 pW ~ 300 mW | 파장 별 파워측정 | 출력값과 지시값 상이로 인한 고장 발생, 폐기 후 다른 제품 재구매 / 해당 장비는 중간점검 대상 장비가 아님 | N/A
3596 | IPL 측정센서 | Ophir | L50(300)A-IPL | 9931781 | Spectral Range : 0.5 ~ 1.1 um, Aperture : 65 pi, Power : 400 mW ~ 300 W, Energy : 120 mJ ~ 300 J | 파장별 에너지, 파워측정 | 중간점검 대상 장비 | N/A
3597 | 레이저 측정센서 (Thermal Sensor) | Ophir | L40(150)A | 932281 | Aperture : 50 pi, Spectral range : 0.19 ~ 20um, Power range : 100 mW ~ 150 W, Energy range : 120 mJ ~ 300 J | 파장별 에너지, 파워 측정 | 중간점검 대상 장비 | N/A
3598 | 레이저 측정센서 (Thermal Sensor) | Ophir | 3A | 932956 | Spectral range : 0.19 ~ 20 um, Power range : 10 uW ~ 3 W, Power scale : 3 W ~ 300 uW | 파장별 에너지, 파워 측정 | 중간점검 대상 장비 | N/A
3599 | 레이저 측정센서 (High Energy) | Ophir | PE100BF-DIF | 925825 | Aperture : 96 pi, Spectrum range : 0.15 ~ 3 um, Energy power meter | 에너지 측정 | 중간점검 대상 장비 | N/A
3600 | 레이저 출력 측정기 | Ophir | Vega | 932163 | Thermal, Beam Track, Pyroelectric and Photodiode sensor compatible | 출력 정확도 | 중간점검 대상 장비 | Ver. 2.55
3601 | Micrometer | Mitutoyo | 293-821-30 | 67547756 | 0 ~ 25 mm | Length | 중간점검 대상 장비 | N/A
3602 | Vernier Calipers | Mitutoyo | 500-153 | 1202921 | 300 mm | Length : 300 mm | 중간점검 대상 장비 | N/A
3603 | Vernier Calipers | Mitutoyo | 500-180-30 | B19292997 | 100 mm | Length : 100 mm | 중간점검 대상 장비 | N/A
3604 | Steel Ball Drop Tester | 에스씨엠테크놀러지 | Steel Ball Drop Tester | - | 자유낙하 및 진자 충격 시험, 강구 제원 : 50 mm pi, 낙하 제어 : 전자석 | 강구 지름 : 50 mm pi, 500 g | 중간점검 대상 장비, 374673 (강구) | N/A
3605 | Dynamic Force Tester | 에스씨엠테크놀러지 | Dynamic Force Tester | - | 인체모형재질 : 실리콘, 전동 호이스트 방식 | 점검 | 중간점검 대상 장비 | N/A
3606 | Speed Indicator | 에스씨템테크놀러지 | Speed Indicator | - | 0.2 m/s ~ 1.0 m/s | 속도 정확도 | 중간점검 대상 장비 | N/A
3607 | Non-Frequency Leakage Current Tester (MD) | 에스씨엠테크놀러지 | Non-Frequency Leakage Current Tester (MD) | - | R1 : 1 Kohm | R1 : 1 Kohm | 중간점검 대상 장비 | N/A
3608 | Leakage Current Tester (MD) | 에스씨엠테크놀러지 | Leakage Current Tester (MD) | - | R1 : 1 Kohm, R2 : 10 Kohm, C1: 0.015 μF | Input voltage to output voltage, Resistance, Capacitance | 중간점검 대상 장비 | N/A
3609 | Sound & Vibration Analyzer | Svantek | Svan958A | 81170 | Dynamic sound range : 16 dBA ~ 140 dBA RMS, Vibration Accelerometer : 0.005 m/s2 ~ 50 m/s2 RMS | Reference sensitivity of the transducers, Sound level | 중간점검 대상 장비 | ver.4.11.3
3610 | MXA SIGNAL ANALYZER | KEYSIGHT | N9020A | MY50143375 | 양 20 ㎐ ~ 26.5 ㎓ | 20 ㎐ ~ 26.5 ㎓ | *중간점검 대상 (연1회, 교정 후 6개월) | A.18.05
3611 | Electric and Magnetic field Probe | Narda | EHP 200AC | 170WX91009 | 3㎑ ~ 30㎒ | 3㎑ ~ 30㎒ |  | N/A
3612 | CMRR Test Device | Whaleteq | CMRR 3.0+ | WCM3101-190022 | supply voltage: 0.5, 2.828, 20, 2, 70.71 Vrms | Loaded output to Ground plane, DC Voltage, Frequency, Output Amplitude, Resistance, Capacitance | 중간점검 대상 장비 | ver.2.4
3613 | Single-ECG Test Device | Whaleteq | SECG 4.0 | WSE-4001-190063 | main output voltage resolution: 2.5 ㎶ | DC Voltage, Frequency, Resistance, Lead impedance Capacitance, Input Impedance capacitance | SECG 4.0 Assistant Software (Activation Key No.: 6E062A7F780478022A2032A1), 중간점검 대상 장비 | &quot;SECG 4.0 Assistant Software (Activation Key No. 6E062A7F780478022A2032A1), N/A&quot;
3614 | Multi-ECG Test Device | Whaleteq | MECG 2.0 | WME2001-190026 | main output voltage resolution: 2.5 ㎶ | Output amplitude : LA, LL, V1, V2 당 전압값 | 중간점검 대상 장비 | ver.2.4
3615 | ESU NE Impedence Tester | Whaleteq | HFPA 150 | WHP1501-190007 | Frequency range : 50 kHz to 5 MHz | 주파수별 전류, 전압, 저항 | 중간점검 대상 장비 | N/A
3616 | High Frequency Insulation Tester | MEDITEQ | HFIT 7.0 | 2019-007 | Full load frequency (100pF) : 300 ~ 340kHz, No load frequency : 420 ~ 450kHz | Voltage divider ratio, Current shunt resistance, Current shunt confirmation | 중간점검 대상 장비 | N/A
3617 | Hybrid Recorder | Graphtec | GL840 | C90414267 | "Channel : 40 Ch, Temperature range : -100 ~ 400 ℃ | 채널별 온도측정: -40, -20, 0, 25, 40, 100,150, 200 | 중간점검 대상 장비 | ver.1.64
3618 | Hybrid Recorder | Graphtec | GL840 | C90414268 | Channel : 40 Ch, Temperature range : -100 ~ 400 ℃ | 채널별 온도측정: -40, -20, 0, 25, 40, 100,150, 200 | 중간점검 대상 장비 | ver.1.64
3619 | Hybrid Recorder | Graphtec | GL840 | C90414287 | Channel : 40 ch, Temperature range : -100 ~ 400 ℃ | 채널별 온도측정: -40, -20, 0, 25, 40, 100,150, 200 | 중간점검 대상 장비 | ver.1.64
3620 | Hot Line Coil Resistance Meter | Soken | DAC-HR450-UL | B34-0135 | 0 ~ 20000 ohm | Resistance (20,200,2 k,20 k ohm), AC voltage (100, 300,500 V) | 폐기 장비 | N/A
3621 | MXA SIGNAL ANALYZER | KEYSIGHT | N9020A | MY50530430 | 20 ㎐ ~ 26.5 ㎓ | 20 ㎐ ~ 26.5 ㎓ | *중간점검 대상 (연1회, 교정 후 6개월) | A.19.05
3622 | Termination | Fairview Microwave | STN0610 | 342914 | DC ~ 6 ㎓. 2 W | 9 ㎑ ~ 6 ㎓ | User Manual MIL-T01 / 구 등록번호 : HCT-EM-0895 (2025.01.01) | N/A
3623 | Termination | Fairview Microwave | STN0610 | 342914 | DC ~ 6 ㎓. 2 W | 9 ㎑ ~ 6 ㎓ | User Manual MIL-06/ 장비등록번호 변경: HCT-MI-0139 (2025.01.01) | N/A
3624 | BEVEL PROTRACTOR | BLUETEC | 82201B-00 | QC1838 | (0 - 90) ° | (0 - 90) ° | 3.005, 3.007(ITAV), 3.007(HOUS) / 중간점검 미대상 | N/A
3625 | OTDR | ANRITSU | MW9060A | MR96060 | Threshold 0.05 dB / 0.1 dB / 0.3 dB / 1.0 dB / 3.0 dB / 5.0 dB | Length Calibration, wavelength(1310nm/1550nm) | *중간점검 대상 (매 월) | V3.04
3626 | Wide-Bandwidth Oscilloscope | Agilent | 86100B | US41388141 | DC to 12.6 ㎓ | 10 ㎒ ~ 5 ㎓, Ref. -10 ㏈m, (-40 ~ 0) ㏈ | HCT-TE-0143 모듈 포함 *중간점검 대상 (매 월) | A.03.05
3627 | Noise Source | Agilent/HP | 346B | 4214A16961 | ENR (14~16) ㏈ | 10 ㎒ ~ 18 ㎓ | *중간점검 대상 (매 월) | N/A
3628 | ISDN S0 ANALYZER | SIEMENS | K1403 | BF9707-3034 | ITU-T I.430 | Clock 3.072 ㎒ | *중간점검 대상 (매 월) | V5.01
3629 | MXG Vector Signal Generator | AGILENT | N5182A | MY46240807 | Frequency Range : 250 ㎑ ~ 6 ㎓ | Frequency Range : 250 ㎑ ~ 6 ㎓ | 중간점검 대상 장비임. (중간 점검 주기 6개월) | A.01.87
3630 | Digital Phosphor Oscilloscope | Tektronix | TDS7254B | B020293 | 2.5 ㎓, 20 GS/s | 2.5 ㎓, 20 GS/s | FirmWare Ver : 5.1.3 | 5.1.3
3631 | LOG PERIODIC ANTENNA | SCHWARZBECK | VULP9118A | 00805 | 200 ㎒ ~ 1000 ㎒ | 200 ㎒ ~ 1000 ㎒ | 구 등록번호 : HCT-EM-0893 (2025.01.01) | N/A
3632 | LOG PERIODIC ANTENNA | SCHWARZBECK | VULP9118A | 00805 | 200 ㎒ ~ 1000 ㎒ | 200 ㎒ ~ 1000 ㎒ | 장비등록번호 변경: HCT-AU-0119 (2025.01.01) | N/A
3633 | LOG PERIODIC ANTENNA | SCHWARZBECK | VULP9118A | 00804 | 200 ㎒ ~ 1000 ㎒ | 200 ㎒ ~ 1000 ㎒ | 2023년 12월 1일 부로 경기도 이천시 마장면 장암리 141 위치로 주소지 변경하여 이관하였음./ 구 등록번호 : HCT-EM-0892 (2025.01.01) | N/A
3634 | LOG PERIODIC ANTENNA | SCHWARZBECK | VULP9118A | 00804 | 200 ㎒ ~ 1000 ㎒ | 200 ㎒ ~ 1000 ㎒ | 2023년 12월 1일 부로 경기도 이천시 마장면 장암리 141 위치로 주소지 변경하여 이관하였음./ 장비등록번호 변경: HCT-AU-0118 (2025.01.01) | N/A
3635 | ACCELEROMETER | KISTLER | 8202A10 | 5585741 | (1 to 5 000) Hz, (1 to 79.8) m/s^2 | (1 to 5 000) Hz, (1 to 79.8) m/s^2 |  | N/A
3636 | ACCELEROMETER | KISTLER | 8202A10 | 5585740 | (1 to 5 000) Hz, (1 to 79.9) m/s^2 | (1 to 5 000) Hz, (1 to 79.9) m/s^2 |  | N/A
3637 | brightness photometer | MINOLTA | LS-100 | 33713004 | (0 - 1 500) cd/m2 | (0 - 1 500) cd/m2 | 3.005, 3.007(ITAV), 3.007(HOUS), 3.013 / 중간점검 미대상 | N/A
3638 | Timer (count) | AND | AD-5701A | NONE | (0 - 100) h, 3 Ch | (0 - 100) h, 3 Ch | 3.005, 3.007(ITAV), 3.007(HOUS), 3.013, 3.014 / 중간점검 미대상 | N/A
3639 | WALK-IN CHAMBER | ENEX SCIENCE | EN-RC-2504-1K | NONE | (-40 to 85) °C, (25 to 95) % R.H. | (-40 to 85) °C, (25 to 95) % R.H. |  | N/A
3640 | DC POWER SUPPLY | Agilent | E3632A | MY50350071 | (0 ~ 15) V, 7 A, (0 ~ 30) V, 4 A | (0 ~ 15) V, 7 A, (0 ~ 30) V, 4 A |  | N/A
3641 | 디지털온습도계 (HYGROMETER) | TESTO | 608-H1 | 45206241 | 0 ℃ ~ 50 ℃, 10 ％ R.H. ~ 95 ％ R.H. | 10 ℃ ~ 30 ℃, 35 ％ R.H. ~ 85 ％ R.H. | *중간점검 대상 아님./ 장비등록번호 변경: HCT-AU-0117 (2025.01.01) | N/A
3642 | 디지털온습도계 (HYGROMETER) | TESTO | 608-H1 | 45206241 | 0 ℃ ~ 50 ℃, 10 ％ R.H. ~ 95 ％ R.H. | 습도(%rh): 35, 60, 85 / 온도(℃) : 10, 20, 30 | *중간점검 대상 아님./ 구 등록번호 : HCT-EM-0891 (2025.01.01) | N/A
3643 | Long wire method Antenna | 주문제작 | Radiator mount | 0001 |  | - | 장비등록번호 변경: HCT-AU-0116 (2025.01.01) | N/A
3644 | Long wire method Antenna | 주문제작 | Radiator mount | 0001 |  | - | 구 등록번호 : HCT-EM-0890 (2025.01.01) | N/A
3645 | DIGITAL RADIO COMMUNICATION TESTER | ROHDE & SCHWARZ | CMD 65 | 826445/009 | GSM900/1800/1900 & DECT Standard | GSM900/1800/1900 &amp;amp;amp;amp; DECT Standard |  | N/A
3646 | SIGNAL GENERATOR | H.P | 8656B | 3334U13637 | 0.1~990 MHz | 0.1~990 MHz | 2025년부로 사용전 교정으로 변경 | N/A
3647 | borosillicate glass vessel | Elex Polytech | None | None | 85 mm | 85 mm | 3.005, 3.007(ITAV), 3.007(HOUS) / 중간점검 대상 / 2025-03-31 교정주기 24개월로 변경 | N/A
3648 | Wideband Radio Communication Tester | ROHDE&SCHWARZ | CMW500 | 167916 | 70 ㎒ ~6 000 ㎒ | 70㎒ ~6 000㎒ |  | V3.8.12
3649 | Steel disk | Elex Polytech | None | None |  | thicknss: 6 mm | 3.007(HOUS) / 중간점검 대상 / 총 5개의 steel disk / 2025-03-31 교정주기 24개월로 변경 | N/A
3650 | Power Meter | Rohde&Schwarz | OSP150 | 100994 | Frequency Range : 50 ㎒ ~ 6 ㎓ | Frequency Range : 50 ㎒ ~ 6 ㎓ | 기존장비 매각 후 신규 장비 트레이드, 교정관리번호 416395 | N/A
3651 | HORN ANTENNA | SAGE | WR-28 HORN ANTENNA | 16067-03 | 24~40 GHz |  | 사용 | N/A
3652 | VIBRATION TEST CHAMBER | ENEX SCIENCE | VTH-1207-7K-VH | VTH190037 | (-70 to 180) °C, (25 to 95) % R.H | (-70 to 180) °C, (85 to 95) % R.H | (1200 * 1200 * 1200) mm | N/A
3653 | VOLTAGE PROBE | YPIOIEER | P6500 | 220803N145 | 10 ㎒ | 10 ㎒ | 비교정 대상 장비/ 장비등록번호 변경: HCT-AU-0115 (2025.01.01) | N/A
3654 | - | YPIOIEER | - | NONE | 10 ㎒ | 10 ㎒ | 구 등록번호 : HCT-EM-0887 (2025.01.01) | N/A
3655 | VOLTAGE PROBE | ROHDE & SCHWARZ | RT-ZP10 | NONE | 10 ㎒ | 10 ㎒ |  | N/A
3656 | Hosedawn Test Jig set | KJ TECH | Hosedawn Test Jig set | N/A | N/A | N/A | 3.014 / 중간점검 미대상 / | N/A
3657 | Hosedawn Test Nozzle | 주식회사케이제이테크 | None | None | ø 25 mm | ø 25 mm | 3.014 / 중간점검 미대상 / 2025-03-31 교정주기 24개월로 변경 | N/A
3658 | Flow meter for Hosedawn Test | JYENTECH | JTE32A | None | N/A | (0 ~ 360)L/min | 3.014 / 중간점검 미대상(사용전 점검) / 2025-06-16 장비 교정범위 초과로 미사용 / 2025.08.07 고장으로 인한 폐기 | N/A
3659 | External icing Test Jig set | KJ TECH | External icing Test Jig set | N/A | N/A | N/A | 3.014 / 중간점검 미대상 | N/A
3660 | Flow meter for External icing Test | LZT | M-15 | 1965 | (0 ~ 4) L/min | (0 ~ 4) L/min | 3.014 / 중간점검 미대상 | N/A
3661 | TEMPERATURE INDICATOR for External icing Test | CONOTEC | FOX-1004 | NONE | (-10 ~ 20) °C | (-10 ~ 20) °C | 3.014 / 중간점검 미대상 | N/A
3662 | Test bar for External icing Test | None | None | None | 25.4 mm x 600 mm | 25.4 mm x 600 mm | 3.014 / 중간점검 대상 / 2025-03-31 교정주기 24개월로 변경 | N/A
3663 | Atomized-water Test Jig set | KJ TECH | N/A | N/A | N/A | N/A | 3.014 / 중간점검 미대상 / HCT-SA-0956 Pressure gauge 교정 관리 | N/A
3664 | Pressure gauge | TCP | (0.05, 0 ~ 1) Mpa | NONE | (0.05, 0 ~ 1) Mpa | (0.05, 0 ~ 1) Mpa | 3.014 / 중간점검 미대상(사용전 점검) | N/A
3665 | Attenuator (3dB) | Agilent | 8493B | MY39260298 | 9㎑ ~ 18㎓ | 9㎑ ~ 18㎓ |  | N/A
3666 | Attenuator (3dB) | HP | 33340A | 02427 | 9㎑ ~ 12.4㎓ | 9㎑ ~ 12.4㎓ | 고장으로 인한 폐기 | N/A
3667 | Attenuator (20dB) | HP | 8493C | 09271 | 9㎑ ~ 26.5㎓ | 9㎑ ~ 26.5㎓ | Female쪽이 벌어져 특정 주파수에 튈수있음! 사용시 주의 | N/A
3668 | 항온 항습기 | ESPEC | SH-642 | 93014758 | (-40 ~ +150) ℃, (30 ~ 95) % R.H. | (-40 ~ +80) ℃, (40 ~ 95) % R.H. |  | N/A
3669 | 항온 항습기 | ESPEC | SH-642 | 93014750 | (-40 ~ +150) ℃, (30 ~ 95) % R.H. | (-30 ~ +60) ℃, (40 ~ 95) % R.H. |  | P2BTCDS10.21STD
3670 | Audio Amplifier | AE TECHRON | 7228 DC-Enabled AC Amp | 7228-0819-0131 | DC ~ 1 ㎒ | - | 장비등록번호 변경: HCT-AU-0114 (2025.01.01) | N/A
3671 | Audio Amplifier | AE TECHRON | 7228 DC-Enabled AC Amp | 7228-0819-0131 | DC ~ 1 ㎒ | - | 구 등록번호 : HCT-EM-0885 (2025.01.01) | N/A
3672 | TERMINATION | JFW | DF-SN-030-50 | 0708240 | 9 ㎑ ~ 230 ㎒ | 9 ㎑ ~ 230 ㎒ | - | N/A
3673 | Spherical Reference Radiation Sourece | TESEQ | KSQ 1000 | 77765 | Frequency : 30 MHz ~ 1 GHz | - |  | N/A
3674 | Test Sphere | Guangzhou Zhilitong Electromechanical Co.,ltd | ZLT-I01 | I011904 | IEC 60529 IP1X Probe | (50, 45, 10, 100, 4) mm | 3.005, 3.007(ITAV), 3.007(HOUS), 3.014 / 중간점검 대상 / 2025-03-31 교정주기 24개월로 변경 | N/A
3675 | Test Sphere | Guangzhou Zhilitong Electromechanical Co.,ltd | ZLT-I06A | I06A1902 | 12.5 mm dia. | 12.5 mm | 3.005, 3.007(ITAV), 3.007(HOUS), 3.014 / 중간점검 대상 / 2025-03-31 교정주기 24개월로 변경 | N/A
3676 | HYBRID RECORDER | YOKOGAWA | DR230 | 46JA0390 | (0 - 200) °C, 30 ch | (0 , 100, 200) °C | 3.005, 3.007(ITAV), 3.007(HOUS), 3.013 / 중간점검 대상 / 25.12.02 장비노후화로 인한 미사용 / 필요 시 교정 예정 | N/A
3677 | HYBRID RECORDER | YOKOGAWA | DR230-00-00-1F | 12A718818 | (0 ~ 200) °C, 30 ch | (0 , 100, 200) °C | 3.005, 3.007(ITAV), 3.007(HOUS), 3.013 / 중간점검 대상 / 25.12.02 장비노후화로 인한 미사용 / 필요 시 교정 예정 | N/A
3678 | 20 ㏈ ATTENUATOR | HP | 8493C | 09276 | Frequency Range : DC ~ 26.5 ㎓, 20 ㏈ ATTENUATOR, 2 W | 9 ㎑ ~ 26.5 ㎓ |  | N/A
3679 | 20 ㏈ ATTENUATOR | HP | 8493C | 09142 | Frequency Range : DC ~ 26.5 ㎓, 20 ㏈ ATTENUATOR, 2 W | 9 ㎑ ~ 26.5 ㎓ |  | N/A
3680 | MOBILE COMMUNICATIONS DC SOURCE | Agilent | 66319D | MY43005303 | 12V, 3A | Max 12V, 3A
3681 | ELECTROSTATIC DISCHARGE SIMULATOR | Noiseken | ESS-2000 | ESS0685933 | 2kV ~ 30kV | 2kV ~ 30kV | HCT-ID 이관
3682 | UNIVERSAL RADIO COMMUNICATION TESTER | R&S | CMU200 | 106479 | GSM, DCS, WCDMA, CDMA | GSM, DCS, WCDMA, CDMA | SW: V4.35 | V4.35
3683 | WIDEBAND RADIO COMMUNICATION TESTER | R&S | CMW500 | 107175 | 0 VDC, 2 W MAX, 13 dBm MAX | RF COM PORT RF Generator Accuracy Calibration | 2022.08.24 장비 폐기 후 (주)이엠테크로부터 WLAN 옵션 추가된 신규 장비로 업그레이드됨(HCT-EM-1217) | N/A
3684 | 디지털온습도계 | TESTO | 608-H1 | 45149414 | 0 ℃ ~ 50 ℃, 10 ％ R.H. ~ 95 ％ R.H. | 0 ℃ ~ 50 ℃, 10 ％ R.H. ~ 95 ％ R.H. | 2023년 12월 1일 부로 경기도 이천시 마장면 장암리 141 위치로 주소지 변경하여 이관하였음. | N/A
3685 | Generic Forearm Phantom | Speag | SHO-GFPC-V1 | 2-1417 | 300 ㎒ ~ 6 ㎓
3686 | cDASY6 5G Module Phantom | SPEAG | cDASY6 5G Module Phantom | - | - | -
3687 | Mobile Corder | YOKOGAWA | MV200 | S5EC03839 | (0 ~ 200) °C, 30 ch, (2, 6, 20) V, (1 - 10) ch | (0 - 200) °C, 30 ch, (2, 6, 20) V, (1 - 10) ch | 3.005, 3.007(ITAV), 3.007(HOUS), 3.013 / 중간점검 대상 | N/A
3688 | Electronic Load | KIKUSUI | PLZ1004W | KB000949 | 150 V 이하, 200 A 이하, 1 000 W 이하 | (0 - 150) V, (0 - 200) A, (0 - 1 000) W | 3.005, 3.007(ITAV), 3.007(HOUS), 3.013 / 중간점검 미대상 | Version SUB 2.01, MAIN 1.15
3689 | Electronic Load | KIKUSUI | PLZ150U | None | 150 V 이하, 30 A 이하, 150 W 이하, 5 ch | (0 - 150) V, (0 - 30) A, (0 - 150) W, 5 ch | 3.005, 3.007(ITAV), 3.007(HOUS), 3.013 / 중간점검 미대상 | N/A
3690 | Electronic Load | KIKUSUI | PLZ150U | None | 150 V 이하, 30 A 이하, 150 W 이하, 4 ch | (0 - 150) V, (0 - 30) A, (0 - 150) W, 4 ch | 3.005, 3.007(ITAV), 3.007(HOUS), 3.013 / 중간점검 미대상 | N/A
3691 | Electronic Load | KIKUSUI | PLZ150U | NL002343 | 150 V 이하, 30 A 이하, 150 W 이하, 3 ch | (0 - 150) V, (0 - 30) A, (0 - 150) W, 3 ch | 3.005, 3.007(ITAV), 3.007(HOUS), 3.013 / 중간점검 미대상 | N/A
3692 | Electronic Load | KIKUSUI | PLZ150U | TC001186 | 150 V 이하, 30 A 이하, 150 W 이하, 2 ch | (0 - 150) V, (0 - 30) A, (0 - 150) W, 2 ch | 3.005, 3.007(ITAV), 3.007(HOUS), 3.013 / 중간점검 미대상 | N/A
3693 | DC POWER SUPPLY | AGILENT | E3646A | MY53270162 | Voltage : (0 ~ 8) V, Ampere : (0 ~ 3) A / Voltage : (0 ~ 20) V, Ampere : (0 ~ 1.5) A | Voltage : (0 ~ 8) V, Ampere : (0 ~ 3) A / Voltage : (0 ~ 20) V, Ampere : (0 ~ 1.5) A |  | N/A
3694 | Electronic Load | KIKUSUI | PLZ150U | TC001185 | 150 V 이하, 30 A 이하, 150 W 이하, 1 ch | (0 - 150) V, (0 - 30) A, (0 - 150) W, 1 ch | 3.005, 3.007(ITAV), 3.007(HOUS), 3.013 / 중간점검 미대상 | N/A
3695 | DC POWER SUPPLY | AGILENT | E3646A | MY40002937 | Voltage : (0 ~ 8) V, Ampere : (0 ~ 3) A / Voltage : (0 ~ 20) V, Ampere : (0 ~ 1.5) A | Voltage : (0 ~ 8) V, Ampere : (0 ~ 3) A / Voltage : (0 ~ 20) V, Ampere : (0 ~ 1.5) A |  | N/A
3696 | Electronic Load | KIKUSUI | PLZ150U | TD001229 | 150 V 이하, 30 A 이하, 150 W 이하, 5 ch | (0 - 150) V, (0 - 30) A, (0 - 150) W, 5 ch | 3.005, 3.007(ITAV), 3.007(HOUS), 3.013 / 중간점검 미대상 | N/A
3697 | Electronic Load | KIKUSUI | PLZ150U | TD001228 | 150 V 이하, 30 A 이하, 150 W 이하, 4 ch | (0 - 150) V, (0 - 30) A, (0 - 150) W, 4 ch | 3.005, 3.007(ITAV), 3.007(HOUS), 3.013 / 중간점검 미대상 | N/A
3698 | Electronic Load | KIKUSUI | PLZ150U | TD001227 | 150 V 이하, 30 A 이하, 150 W 이하, 3 ch | (0 - 150) V, (0 - 30) A, (0 - 150) W, 3 ch | 3.005, 3.007(ITAV), 3.007(HOUS), 3.013 / 중간점검 미대상 (사용전 점검) | N/A
3699 | Electronic Load | KIKUSUI | PLZ150U | TD001226 | 150 V 이하, 30 A 이하, 150 W 이하, 2 ch | (0 - 150) V, (0 - 30) A, (0 - 150) W, 2 ch | 3.005, 3.007(ITAV), 3.007(HOUS), 3.013 / 중간점검 미대상 (사용전 점검) | N/A
3700 | Electronic Load | KIKUSUI | PLZ150U | TD001225 | 150 V 이하, 30 A 이하, 150 W 이하, 1 ch | (0 - 150) V, (0 - 30) A, (0 - 150) W, 1 ch | 3.005, 3.007(ITAV), 3.007(HOUS), 3.013 / 중간점검 미대상 (사용전 점검) | N/A
3701 | HYBRID RECORDER | YOKOGAWA | SR1006 | 12C116609 | (0 ~ 200) °C, 6 ch | (0 ~ 200) °C, 6 ch |  | N/A
3702 | RADIO COMMUNICATION ANALYZER | ANRITSU | MT8820C | 6201065860 | 2.7 GHz | Max. 2.7 GHz | 2025.08.07 수리불가로 인한 폐기
3703 | CALIPER(DIGITAL) | MITUTOYO | CD-30C | 1197198 | 300 mm | 300 mm | 3.005, 3.007(ITAV), 3.007(HOUS), 3.013 / 중간점검 미대상 | N/A
3704 | Impact test ball | Guangzhou Zhilitong Electromechanical CO.,Ltd | ZLT-GQ2 | GQ021905 | 500 g, 50 mm | 500 g, 50 mm | 3.005, 3.007(ITAV), 3.007(HOUS) / 중간점검 대상 | N/A
3705 | Wireless Connectivity Test Set | Anritsu | MT8862A | 6261711668 | WiFi 802.11b/g/a/n/ac | WiFi 802.11b/g/a/n/ac | * 중간점검 대상 아님. | 03.00.27
3706 | SPECTRUM ANALYZER ( N-type ) | R&S | FSV40-N | 102168 | Frequency Range : 9 ㎑ ~ 18 ㎓ | Frequency Range : 9 ㎑ ~ 18 ㎓ | FSV40(100901)보상구매(교체)로 인한 장비 반납 | N/A
3707 | SPECTRUM ANALYZER ( K-type ) | R&S | FSV40-N | 102168 | Frequency Range : 9 ㎑ ~ 40 ㎓ | Frequency Range : 9 ㎑ ~ 40 ㎓ | FSV40(100901)보상구매(교체)로 인한 장비 반납 | N/A
3708 | Acceleration Sensor | PCB PIEZOTRONICS | 356A01 | LW267965 | Sensitivity: (±20%)5 mV/g (0.51 mV/(m/s²)) Measurement Range: ±1000 g pk (±9810 m/s² pk) Electrical Connector: Integral Cable | (10 ~ 5000) Hz |  | N/A
3709 | Waveguide LNA (60 to 90) | NORDEN MILLIMETER | NN6090G40N5P-2 | 1002 | 60 to 90GHz Amplifier | 60 to 90GHz Amplifier | *사용 전 교정 | N/A
3710 | Waveguide LNA (40 to 60) | NORDEN MILLIMETER | N18-6177 | 1001 | 40 to 60GHz Amplifier | 40 to 60GHz Amplifier |  | N/A
3711 | UNIVERSAL RADIO COMMUNICATION TESTER | ROHDE&SCHWARZ | CMU200 | 111066 |  | - | 폐기(초기불량으로 인한 106479로 교체, 전자결재 문서번호 HCT-F2-O-2019-4871 참조) | N/A
3712 | Wireless Communication Test Set | Agilent | E5515C | MY50260992 | GSM/GPRS/EGPRS LA | GSM/GPRS/EGPRS LA |  | A.20.09
3713 | Wireless Communication Test Set | Agilent | E5515C | GB42230619 | GSM/GPRS/EGPRS LA | GSM/GPRS/EGPRS LA |  | A.214.07
3714 | Wireless Communication Test Set | Agilent | E5515C | MY48360252 | GSM/GPRS/EGPRS LA | GSM/GPRS/EGPRS LA |  | A.11.08
3715 | Radio Communication Analyzer | Anritsu | MT8820C | 6200695605 | FDD TDD MIMO 2x2 DL | FDD TDD MIMO 2x2 DL |  | 2308S#001
3716 | HIGH VOLTAGE PROBE | TEKTRONIX | P5100A | C001530 | 500 MHz / 100:1 | 500 MHz / 100:1 | * 중간점검 대상 아님./ 장비등록번호 변경: HCT-UW-0098(2025.01.01) | N/A
3717 | HIGH VOLTAGE PROBE | TEKTRONIX | P5100A | C001530 | 500 MHz / 100:1 | 500 MHz / 100:1 | * 중간점검 대상 아님./ 구 등록번호 : HCT-EM-0876 (2025.01.01) | N/A
3718 | HIGH VOLTAGE PROBE | TEKTRONIX | P5100A | C00405 | 500 MHz / 100:1 | 500 MHz / 100:1 | * 중간점검 대상 아님./ 구 등록번호 : HCT-EM-0875 (2025.01.01) | N/A
3719 | HIGH VOLTAGE PROBE | TEKTRONIX | P5100A | C00405 | 500 MHz / 100:1 | 500 MHz / 100:1 | * 중간점검 대상 아님./ 장비등록번호 변경: HCT-UW-0097 (2025.01.01) | N/A
3720 | Digital Oscilloscope | LECROY | WAVEPRO7K | LCRY0705N46992 | up to 3G/S , 4 CH | up to 3G/S , 4 CH | * 중간점검 대상 아님./ 구 등록번호 : HCT-EM-0874 (2025.01.01) | N/A
3721 | Digital Oscilloscope | LECROY | WAVEPRO7K | LCRY0705N46992 | up to 3G/S , 4 CH | up to 3G/S , 4 CH | * 중간점검 대상 아님./ 장비등록번호 변경: HCT-UW-0096 (2025.01.01) | N/A
3722 | Tuned Sleeve Antenna | GERMANY | TSA 1270 | 00036 | 1270 ㎒ | - | 구 등록번호 : HCT-EM-0873 (2025.01.01) | N/A
3723 | Tuned Sleeve Antenna | GERMANY | TSA 1270 | 00036 | 1270 ㎒ | - | 장비등록번호 변경: HCT-AU-0113 (2025.01.01) | N/A
3724 | Loop Antenna | SCHWARZBECK | HFRAE 5163 | 00117 | 0.009 ㎒ ~ 400 ㎒ | 9 ㎑ ~ 30 ㎒ | *중간점검 대상 아님./ 구 등록번호 : HCT-EM-0872 (2025.01.01) | N/A
3725 | Loop Antenna | SCHWARZBECK | HFRAE 5163 | 00117 | 0.009 ㎒ ~ 400 ㎒ | 9 ㎑ ~ 30 ㎒ | *중간점검 대상 아님./ 장비등록번호 변경: HCT-AU-0112 (2025.01.01) | N/A
3726 | 422NJ 1:1 Balun | SCHWARZBECK | SBA9119 | 00459 | 0.8 ㎓ ~ 6 ㎓ | - | 구 등록번호 : HCT-EM-0871 (2025.01.01) | N/A
3727 | 422NJ 1:1 Balun | SCHWARZBECK | SBA9119 | 00459 | 0.8 ㎓ ~ 6 ㎓ | - | 장비등록번호 변경: HCT-AU-0111 (2025.01.01) | N/A
3728 | Radiating Loop Antenna | SCHWARZBECK | FESP 5133-9 | 00040 | 15 ㎑ ~ 2㎒ | - | 구 등록번호 : HCT-EM-0870 (2025.01.01) | N/A
3729 | Radiating Loop Antenna | SCHWARZBECK | FESP 5133-9 | 00040 | 15 ㎑ ~ 2㎒ | - | 장비등록번호 변경: HCT-AU-0110 (2025.01.01) | N/A
3730 | GAUGE PRESSURE GAUGE | NOSHOK | (0.5, 0 ~ 30) psi | 4132335544 | (0.00 ~206.84) kPa | (0.00 ~206.84) kPa | ＊중간점검 대상장비 아님 | N/A
3731 | BIPOLAR POWER SUPPLY | KIKUSUI | PBZ20-20 | ZE002960 | (0 ~ 20) V, (0 ~ 20) A | (0 ~ 20) V, (0 ~ 20) A |  | SW-C-ER-008 Wavy for PBZ (E) Ver.6.3.4
3732 | BIPOLAR POWER SUPPLY | KIKUSUI | PBZ20-20 | ZE002961 | (0 ~ 20) V, (0 ~ 20) A | (0 ~ 20) V, (0 ~ 20) A |  | SW-C-ER-008 Wavy for PBZ (E) Ver.6.3.4
3733 | BIPOLAR POWER SUPPLY | KIKUSUI | PBZ20-20 | ZE002964 | (0 ~ 20) V, (0 ~ 20) A | (0 ~ 20) V, (0 ~ 20) A |  | SW-C-ER-008 Wavy for PBZ (E) Ver.6.3.4
3734 | Acceleration Sensor | PCB PIEZOTRONICS | 352C33 | LW279361 | Sensitivity: (±10%)100 mV/g (10.2 mV/(m/s²)) Measurement Range: ±50 g pk (±490 m/s² pk) Broadband Resolution: 0.00015 g rms (0.0015 m/s² rms) Frequency Range: (±5%)0.5 to 10000 Hz Sensing Element: Ceramic Weight: 0.20 oz (5.8 gm) | (10 ~ 5 000) Hz |  | N/A
3735 | FSP SPECTRUM ANALYZER | ROHDE&SCHWARZ | FSP30 | 100688 | 9 KHz ~ 30GHz | 9 KHz ~ 30GHz | [펌웨어 버전: 4.50 SP5] 통신시험센터 -> EMC시험센터 장비 이관 | 4.50 SP5
3736 | 디지털온습도계 | TESTO | 608-H1 | 45206244 | 측정온도 : (0 ~ 50) ℃, 측정습도 : (10 ~ 95) % R.H. 노점온도 : (- 20 ~ + 50) ℃ | (10.1 ~ 30.0) ℃ , (34.3 ~ 85.9) % R.H. |  | N/A
3737 | 디지털온습도계 | TESTO | 608-H1 | 45206243 | 측정온도 : (0 ~ 50) ℃, 측정습도 : (10 ~ 95) % R.H. 노점온도 : (- 20 ~ + 50) ℃ | (10.1 ~ 30.0) ℃ , (34.3 ~ 85.9) % R.H. |  | N/A
3738 | ALARM-HYGROMETER | TESTO | ALARM-HYGROMETER | 45206259 | ±0.5 °C(+25 °C ) , ±3 %RH (10 ~ 95 %RH) | ±0.5 °C(+25 °C ) , ±3 %RH (10 ~ 95 %RH) | 2026.09.01부로 무선 시험실 10 -> CE RF 사무실 용도 변경으로 인한 사용 전 교정 | N/A
3739 | MIDI LOGGER | GRAPHTEC | GL200A | H90112412 | (0 ~ 30) V, (-40 ~ 200) °C | (5 ~ 30) V, (-40 ~ 200) °C | 2022-08 수리불가로 폐기처리
3740 | Calibration Fixture | FCC | FCC-BCICF-1 | 180259 | 10 ㎑ ~ 400 ㎒ | 10 ㎑ ~ 400 ㎒ | 장비등록번호 변경: HCT-AU-0109 (2025.01.01) | N/A
3741 | Calibration Fixture | FCC | FCC-BCICF-1 | 180259 | 10 ㎑ ~ 400 ㎒ | 10 ㎑ ~ 400 ㎒ | 구 등록번호 : HCT-EM-0868 (2025.01.01) | N/A
3742 | Capacitive Voltage Probe | TESEQ | CVP 2200A | 54022 | 150 ㎑ to 30 ㎒ | 150 ㎑ to 30 ㎒ | * 중간점검 대상 아님 | N/A
3743 | HUMIDITY/BARO/TEMP. DATA RECORDER | LUTRON | MHB-382SD | 47567 | 84.7 % R.H. 이하, 30.3 °C 이하, 105 kPa abs. 이하 | (0 - 85) % R.H., (0 - 30) °C, (0 - 105) kPa abs. | 3.005, 3.007(ITAV), 3.007(HOUS), 3.013, 3.014 / 중간점검 미대상 (사용전 점검) / 358769(온도, 습도), 358770(기압) | N/A
3744 | Noise Emitter | EUROFINS YORK | CNEVI |  | 30㎐ ~ 6㎓ | - | 장비등록번호 변경: HCT-AU-0108 (2025.01.01) | N/A
3745 | Noise Emitter | EUROFINS YORK | CNEVI |  | 30㎐ ~ 6㎓ | - | 구 등록번호 : HCT-EM-0864 (2025.01.01) | N/A
3746 | MIDI LOGGER | GRAPHTEC | GL200A | H90714817 | (0 ~ 30) V, (-40 ~ 200) °C, 10 CH | (5 ~ 30) V, (-40 ~ 200) °C | ＊중간점검 대상장비 아님 (10CH 온도/전압 교정) | N/A
3747 | mmWave Transceiver | KEYSIGHT | M1740A | MY58270633 | Frequency Range : 24 GHz ~ 44 GHz | Frequency Range : 24 GHz ~ 44 GHz | * 사용 전 교정 | N/A
3748 | mmWave Transceiver | KEYSIGHT | M1740A | MY58270683 | Frequency Range : 24 GHz ~ 44 GHz | Frequency Range : 24 GHz ~ 44 GHz | * 사용 전 교정 | N/A
3749 | DIGITAL MULTIMETER | FLUKE | 15B+ | 45404616WS | AC 1000V / DV 1000V / 40 MOhm | AC 1000V / DV 1000V / 40 MOhm | * 중간점검 대상 아님./ 장비등록번호 변경: HCT-UW-0093 (2025.01.01) | N/A
3750 | DIGITAL MULTIMETER | FLUKE | 15B+ | 45404616WS | AC 1000V / DV 1000V / 40 MOhm | AC 1000V / DV 1000V / 40 MOhm | * 중간점검 대상 아님./ 구 등록번호 : HCT-EM-0863 (2025.01.01) | N/A
3751 | DIGITAL MULTIMETER | FLUKE | 15B+ | 45404617WS | AC 1000V / DV 1000V / 40 MOhm | AC 1000V / DV 1000V / 40 MOhm | * 중간점검 대상 아님./ 구 등록번호 : HCT-EM-0862 (2025.01.01) | N/A
3752 | DIGITAL MULTIMETER | FLUKE | 15B+ | 45404617WS | AC 1000V / DV 1000V / 40 MOhm | AC 1000V / DV 1000V / 40 MOhm | * 중간점검 대상 아님./ 장비등록번호 변경: HHCT-UW-0092 (2025.01.01) | N/A
3753 | 디지털온습도계 | DRETEC | ESD #5 | NONE | (0 ~ 50) °C (10 ~ 95) % R.H. | (0 ~ 50) °C (10 ~ 95) % R.H. | *교정불가로 인한 폐기 , 신품 구입 *중간점검 대상 아님. | N/A
3754 | 디지털온습도계 | DRETEC | BCI #4 | NONE | (0 ~ 50) °C (10 ~ 95) % R.H. | (0 ~ 50) °C (10 ~ 95) % R.H. | *교정불가로 인한 폐기 , 신품 구입 *중간점검 대상 아님. | N/A
3755 | 디지털온습도계 | DRETEC | EMS #3 | NONE | (0 ~ 50) °C (10 ~ 95) % R.H. | (0 ~ 50) °C (10 ~ 95) % R.H. | *교정불가로 인한 폐기 , 신품 구입 *중간점검 대상 아님. | N/A
3756 | 디지털온습도계 | DRETEC | EMI #2 | NONE | (0 ~ 50) °C (10 ~ 95) % R.H. | (0 ~ 50) °C (10 ~ 95) % R.H. | *중간점검 대상 아님./ 구 등록번호 : HCT-EM-0858 (2025.01.01) | N/A
3757 | 디지털온습도계 | DRETEC | EMI #2 | NONE | (0 ~ 50) °C (10 ~ 95) % R.H. | (0 ~ 50) °C (10 ~ 95) % R.H. | *중간점검 대상 아님./ 장비등록번호 변경: HCT-UW-0091 (2025.01.01) | N/A
3758 | 디지털온습도계 | DRETEC | EMI #1 | NONE | (0 ~ 50) °C (10 ~ 95) % R.H. | (0 ~ 50) °C (10 ~ 95) % R.H. | *중간점검 대상 아님. | N/A
3759 | DC Power Supply | DIGITEK | DDPS 3.6K | S02-106-2 | DC 50V / 50A | DC 50V / 50A | * 중간점검 대상 아님./ 장비등록번호 변경: HCT-UW-0090 (2025.01.01) | N/A
3760 | DC Power Supply | DIGITEK | DDPS 3.6K | S02-106-2 | DC 50V / 50A | DC 50V / 50A | * 중간점검 대상 아님./ 구 등록번호 : HCT-EM-0856 (2025.01.01) | N/A
3761 | DC Power Supply | DIGITEK | DDPS 3.6K | S02-106-1 | DC 50V / 50A | DC 50V / 50A | * 중간점검 대상 아님./ 구 등록번호 : HCT-EM-0855 (2025.01.01) | N/A
3762 | DC Power Supply | DIGITEK | DDPS 3.6K | S02-106-1 | DC 50V / 50A | DC 50V / 50A | * 중간점검 대상 아님./ 장비등록번호 변경: HCT-UW-0089 (2025.01.01) | N/A
3763 | DC Power Supply | DIGITEK | DDPS 3.6K | S02-107 | DC 50V / 50A | DC 50V / 50A | * 중간점검 대상 아님./ 장비등록번호 변경: HCT-UW-0088 (2025.01.01) | N/A
3764 | DC Power Supply | DIGITEK | DDPS 3.6K | S02-107 | DC 50V / 50A | DC 50V / 50A | * 중간점검 대상 아님./ 구 등록번호 : HCT-EM-0854 (2025.01.01) | N/A
3765 | DC Loop Sensor | LAKESHORE | HMMA-2054-VR | N/A | DC - 20 kHz | - | 장비등록번호 변경: HCT-UW-0087 (2025.01.01) | N/A
3766 | DC Loop Sensor | LAKESHORE | HMMA-2054-VR | N/A | DC - 20 kHz | - | 구 등록번호 : HCT-EM-0853 (2025.01.01) | N/A
3767 | ZERO GAUSS CHAMBER | LAKESHORE | 4060 | N/A |  | - | 구 등록번호 : HCT-EM-0852 (2025.01.01) | N/A
3768 | ZERO GAUSS CHAMBER | LAKESHORE | 4060 | N/A |  | - | 장비등록번호 변경: HCT-UW-0086 (2025.01.01) | N/A
3769 | Open switch and control unit | E&R | OSP220 | 101365 |  | - | 구 등록번호 : HCT-EM-0851 (2025.01.01) | N/A
3770 | Open switch and control unit | E&R | OSP220 | 101365 |  | - | 장비등록번호 변경: HCT-UW-0085 (2025.01.01) | N/A
3771 | Handy Transmitter Antenna | E&R | 222MHz | N/A | 222 MHz | - | 장비등록번호 변경: HCT-UW-0084 (2025.01.01) | N/A
3772 | Handy Transmitter Antenna | E&R | 222MHz | N/A | 222 MHz | - | 구 등록번호 : HCT-EM-0850 (2025.01.01) | N/A
3773 | Handy Transmitter Antenna | E&R | 174MHz | N/A | 174 MHz | - | 구 등록번호 : HCT-EM-0849 (2025.01.01) | N/A
3774 | Handy Transmitter Antenna | E&R | 174MHz | N/A | 174 MHz | - | 장비등록번호 변경: HCT-UW-0083 (2025.01.01) | N/A
3775 | Handy Transmitter Antenna | E&R | 165MHz | N/A | 165 MHz | - | 장비등록번호 변경: HCT-UW-0082 (2025.01.01) | N/A
3776 | Handy Transmitter Antenna | E&R | 165MHz | N/A | 165 MHz | - | 구 등록번호 : HCT-EM-0848 (2025.01.01) | N/A
3777 | Handy Transmitter Antenna | E&R | 155 MHz | N/A | 155 MHz | - | 구 등록번호 : HCT-EM-0837 (2025.01.01) | N/A
3778 | Handy Transmitter Antenna | E&R | 155 MHz | N/A | 155 MHz | - | 장비등록번호 변경: HCT-UW-0076 (2025.01.01) | N/A
3779 | Handy Transmitter Antenna | E&R | 146MHz | N/A | 146 MHz | - | 구 등록번호 : HCT-EM-0836 (2025.01.01) | N/A
3780 | Handy Transmitter Antenna | E&R | 146MHz | N/A | 146 MHz | - | 장비등록번호 변경: HCT-UW-0075 (2025.01.01) | N/A
3781 | Balun | E&R | IBA 520 | N/A | 20 ~ 520 MHz / 50 Ohm | - | 장비등록번호 변경: HCT-UW-0095 (2025.01.01) | N/A
3782 | Balun | E&R | IBA 520 | N/A | 20 ~ 520 MHz / 50 Ohm | - | 구 등록번호 : HCT-EM-0867 (2025.01.01) | N/A
3783 | Handy Transimitter Antenna | E&R | WBD 3656 | N/A | 0.36 ~ 3 GHz & 5 ~ 6 GHz / 50 Ohm | - | 구 등록번호 : HCT-EM-0866 (2025.01.01) | N/A
3784 | Handy Transimitter Antenna | E&R | WBD 3656 | N/A | 0.36 ~ 3 GHz & 5 ~ 6 GHz / 50 Ohm | - | 장비등록번호 변경: HCT-UW-0094 (2025.01.01) | N/A
3785 | Coupling Test Fixture | SCHWARZBECK | TF 130-150 | 00168 | typically 100 pF | 100 ㎑ ~ 300 ㎒ | 비교정 대상 장비/ 구 등록번호 : HCT-EM-0847 (2025.01.01) | N/A
3786 | Coupling Test Fixture | SCHWARZBECK | TF 130-150 | 00168 | typically 100 pF | 100 ㎑ ~ 300 ㎒ | 비교정 대상 장비/ 장비등록번호 변경: HCT-AU-0107 (2025.01.01) | N/A
3787 | Open switch and control unit | R&S | OSP130 | N/A |  | - | 구 등록번호 : HCT-EM-0835 (2025.01.01) | N/A
3788 | Open switch and control unit | R&S | OSP130 | N/A |  | - | 장비등록번호 변경: HCT-UW-0074 (2025.01.01) | N/A
3789 | Power Amplifier | R&S | BBA-150 1000W | 101459 | 80 MHz ~ 1 GHz / 1000W | - | 구 등록번호 : HCT-EM-0834 (2025.01.01) | N/A
3790 | Power Amplifier | R&S | BBA-150 1000W | 101459 | 80 MHz ~ 1 GHz / 1000W | - | 장비등록번호 변경: HCT-UW-0073 (2025.01.01) | N/A
3791 | LNA | MITEQ | LNA-40-0011800-35-15P | 2114309 | (0.1 ~ 18) ㎓ | (0.1 ~ 18) ㎓ | S4L1 필터 박스에 사용중(등록번호 : HCT-RF-0630 ~HCT-RF-0633, LNA S/N:2114309) | N/A
3792 | LNA | MITEQ | LNA-40-0011800-35-15P | 2114308 | (0.1 ~ 18) ㎓ | (0.1 ~ 18) ㎓ | 사용 전 교정, 필터박스 사용예정. | N/A
3793 | SPEAG Validation Dipole | SPEAG | D4900V2 | 1008 | 4.9 ㎓ | 4.9 ㎓ | *중간점검 대상 (연 1회, 교정 후 6개월) | N/A
3794 | SPEAG Validation Dipole | SPEAG | D3900V2 | 1019 | 3.9 ㎓ | 3.9 ㎓ | *중간점검 대상 (연 1회, 교정 후 6개월) | N/A
3795 | HIGH VOLTAGE PROBE | ROHDE&SCHWARZ | RT-ZH10 | - | 1 ㏁ AC / DC | 10 V ~ 1 ㎸ |  | N/A
3796 | Thermocouple Wire | SMI | K2-T | None | K-type, 28 AWG, ± 0.4 %, (-50 to 200) °C | K-type, 28 AWG, ± 0.4 %, (-50 to 200) °C |  | N/A
3797 | Thermocouple Wire | HAYASHI DENKO | TC-K-HA-O | None | K-type, 30 AWG, ± 0.4 %, (-50 to 200) °C | K-type, 30 AWG, ± 0.4 %, (-50 to 200) °C |  | N/A
3798 | Thermocouple Wire | DHTC | K-25-TE | None | K-type, 30 AWG, ± 0.4 %, (-50 to 200) °C | K-type, 30 AWG, ± 0.4 %, (-50 to 200) °C |  | N/A
3799 | PREAMPLIFIER | SONOMA INSTRUMENT | 310N | 390213 | 9 ㎑ ~ 1 ㎓ | 9 ㎑ ~ 1 ㎓ | 2023년 12월 1일 부로 경기도 이천시 마장면 장암리 141 위치로 주소지 변경하여 이관하였음./ 장비등록번호 변경: HCT-AU-0106 (2025.01.01) | N/A
3800 | PREAMPLIFIER | SONOMA INSTRUMENT | 310N | 390213 | 9 ㎑ ~ 1 ㎓ | 9 ㎑ ~ 1 ㎓ | 2023년 12월 1일 부로 경기도 이천시 마장면 장암리 141 위치로 주소지 변경하여 이관하였음./ 구 등록번호 : HCT-EM-0845 (2025.01.01) | N/A
3801 | RF Switching System | HCT | Input 1 + 3.3G HPF + LNA | F1L2 | Frequency Range : 3.3 GHz ~ 18 GHz | 3.3 ㎓ ~ 18 ㎓ | High Pass Filter(WHK1.2/15G-10EF(SN:4), WHK3.3/18G-10EF(SN:2), WHNX6.0/26.5G-6SS(SN:1)), Low Noise Amplifier (CBLV3185040-01,(SN:35221))포함 | N/A
3802 | RF Switching System | HCT | Input 1 + 1.2G HPF+LNA | F1L1 | Frequency Range : 1.2 GHz ~ 15 GHz | 1.2 GHz ~ 15 GHz | High Pass Filter(WHK1.2/15G-10EF(SN:4), WHK3.3/18G-10EF(SN:2), WHNX6.0/26.5G-6SS(SN:1)), Low Noise Amplifier (CBLV3185040-01,(SN:35221))포함 | N/A
3803 | Wireless Communications | Agilent | E5515C | GB44152832 | GSM, WCDMA, CDMA | 100 ㎐ ~ 5 000 ㎒ | RF팀에서 이관, 수리 불가로 인해 사용 중지 | N/A
3804 | Timer (Off) | AUTONICS | LE3SB | N/A | N/A | N/A | 3.005, 3.007(ITAV), 3.007(HOUS), 3.014 / 중간점검 미대상 | N/A
3805 | Timer (On) | AUTONICS | LE3SB | N/A | N/A | N/A | 3.005, 3.007(ITAV), 3.007(HOUS), 3.014 / 중간점검 미대상 | N/A
3806 | COAXIAL RESISTOR | ROHDE & SCHWARZ | 8921 | 185200736 | 5 000 Watts / 50 Ohm | - | 장비등록번호 변경: HCT-UW-0079(2025.01.01) | N/A
3807 | COAXIAL RESISTOR | ROHDE & SCHWARZ | 8921 | 185200736 | 5 000 Watts / 50 Ohm | - | 구 등록번호 : HCT-EM-0841 (2025.01.01) | N/A
3808 | Magneetic Field Pickup Coil | ROHDE & SCHWARZ | HZ-10 | 100357 | 5Hz~10MHz | 20Hz~10MHz | 구 등록번호 : HCT-EM-0787 (2025.01.01) | N/A
3809 | Magneetic Field Pickup Coil | ROHDE & SCHWARZ | HZ-10 | 100357 | 5Hz~10MHz | 20Hz~10MHz | 장비등록번호 변경: HCT-UW-0030 (2025.01.01) | N/A
3810 | CURRENT PROBE | ROHDE & SCHWARZ | EZ-17 | 100820 | 20 Hz ~ 200 MHz | 20 Hz ~ 200 MHz | 구 등록번호 : HCT-EM-0833 (2025.01.01) | N/A
3811 | CURRENT PROBE | ROHDE & SCHWARZ | EZ-17 | 100820 | 20 Hz ~ 200 MHz | 20 Hz ~ 200 MHz | 장비등록번호 변경: HCT-UW-0072 (2025.01.01) | N/A
3812 | 1GHz ~18 GHz AMPLIFIER | ROHDE & SCHWARZ | SCU 18 | 102227 | 1 GHz ~ 18 GHz / 40dB | 1 GHz ~ 18 GHz / 40dB | 구 등록번호 : HCT-EM-0832 (2025.01.01) | N/A
3813 | 1GHz ~18 GHz AMPLIFIER | ROHDE & SCHWARZ | SCU 18 | 102227 | 1 GHz ~ 18 GHz / 40dB | 1 GHz ~ 18 GHz / 40dB | 장비등록번호 변경: HCT-UW-0071 (2025.01.01) | N/A
3814 | 10kHz ~1GHz AMPLIFIER | ROHDE & SCHWARZ | SCU 01 | 100608 | 10 kHz ~ 1 GHz / 40dB | 10 kHz ~ 1 GHz / 40dB | 현대모비스로부터 대여하여 사용하다가 대여기간이 만료되어 반납하였음. | N/A
3815 | EMI TEST RECEIVER | ROHDE & SCHWARZ | ESR7 | 101336 | 10 Hz ~ 7 GHz |  | 장비등록번호 변경: HCT-UW-0070 (2025.01.01) | N/A
3816 | EMI TEST RECEIVER | ROHDE & SCHWARZ | ESR7 | 101336 | 10 ㎐ ~ 7 ㎓ | 10 ㎐~7 ㎓ | 구 등록번호 : HCT-EM-0830 (2025.01.01) | N/A
3817 | DOUBLE-RIDGED WAVEGUIDE HORN (EMI chamber #1) | ROHDE & SCHWARZ | HF907 | 102308 | 800 MHz to 18 GHz | 1 GHz to 18 GHz | 구 등록번호 : HCT-EM-0829 (2025.01.01) | N/A
3818 | DOUBLE-RIDGED WAVEGUIDE HORN (EMI chamber #1) | ROHDE & SCHWARZ | HF907 | 102308 | 800 MHz to 18 GHz | 1 GHz to 18 GHz | 장비등록번호 변경: HCT-UW-0069 (2025.01.01) | N/A
3819 | LOG PERIODIC ANTENNA (EMI chamber #1) | ROHDE & SCHWARZ | HL223 | 100603 | 200 MHz to 1 300 MHz | 200 MHz to 1 000 MHz | 장비등록번호 변경:HCT-UW-0068 (2025.01.01) | N/A
3820 | LOG PERIODIC ANTENNA (EMI chamber #1) | ROHDE & SCHWARZ | HL223 | 100603 | 200 MHz to 1 300 MHz | 200 MHz to 1 000 MHz | 구 등록번호 : HCT-EM-0828 (2025.01.01) | N/A
3821 | BICONICAL ANTENNA (EMI chamber #1) | ROHDE & SCHWARZ | HK116 | 100606 | 20 MHz to 300 MHz | 30 MHz to 300 MHz | 구 등록번호 : HCT-EM-0827 (2025.01.01) | N/A
3822 | BICONICAL ANTENNA (EMI chamber #1) | ROHDE & SCHWARZ | HK116 | 100606 | 20 MHz to 300 MHz | 30 MHz to 300 MHz | 장비등록번호 변경: HCT-UW-0067 (2025.01.01) | N/A
3823 | Active ROD Antenna (EMI chamber #2) | ROHDE & SCHWARZ | HFH2-Z6 | 100550 | 9kHz~30MHz | 9kHz~30MHz | 장비등록번호 변경: HCT-UW-0066 (2025.01.01) | N/A
3824 | Active ROD Antenna (EMI chamber #2) | ROHDE & SCHWARZ | HFH2-Z6 | 100550 | 9kHz~30MHz | 9kHz~30MHz | 구 등록번호 : HCT-EM-0826 (2025.01.01) | N/A
3825 | Power Amplifier | ROHDE & SCHWARZ | BBL-200A |  | 9kHz~225MHz /3000W | - | 구 등록번호 : HCT-EM-0817 (2025.01.01) | N/A
3826 | Power Amplifier | ROHDE & SCHWARZ | BBL-200A |  | 9kHz~225MHz /3000W | - | 장비등록번호 변경: HCT-UW-0057 (2025.01.01) | N/A
3827 | V-NETWORK | ROHDE & SCHWARZ | ESH3-Z6 | 101134 | 5uH, 50Ω | 5uH, 50Ω | 구 등록번호 : HCT-EM-0786 (2025.01.01) | N/A
3828 | V-NETWORK | ROHDE & SCHWARZ | ESH3-Z6 | 101134 | 5uH, 50Ω | 5uH, 50Ω | 장비등록번호 변경: HCT-UW-0029 (2025.01.01) | N/A
3829 | V-NETWORK | ROHDE & SCHWARZ | ESH3-Z6 | 101133 | 5uH, 50Ω | 5uH, 50Ω | 장비등록번호 변경: HCT-UW-0065 (2025.01.01) | N/A
3830 | V-NETWORK | ROHDE & SCHWARZ | ESH3-Z6 | 101133 | 5uH, 50Ω | 5uH, 50Ω | 구 등록번호 : HCT-EM-0825 (2025.01.01) | N/A
3831 | Field Probe | AMPLIFIER RESEARCH | FL7006 | 353212 | 100kHz~6GHz | 100kHz~6GHz | 장비등록번호 변경: HCT-UW-0064 (2025.01.01) | N/A
3832 | Field Probe | AMPLIFIER RESEARCH | FL7006 | 0352986 | 100kHz~6GHz | 100kHz~6GHz | 구 등록번호 : HCT-EM-0824 (2025.01.01) | N/A
3833 | Biconical Antenna | TDK | HBA-2030 | 131235 | 20MHz~300MHz | - | 구 등록번호 : HCT-EM-0823 (2025.01.01) | N/A
3834 | Biconical Antenna | TDK | HBA-2030 | 131235 | 20MHz~300MHz | - | 장비등록번호 변경: HCT-UW-0063 (2025.01.01) | N/A
3835 | Broadban High Gain Horn Antenna | Schwarzbeck | BBHA 9120 J | 00177 | 0.8GHz~6.2GHz | - | 장비등록번호 변경: HCT-UW-0062 (2025.01.01) | N/A
3836 | Broadban High Gain Horn Antenna | Schwarzbeck | BBHA 9120 J | 00177 | 0.8GHz~6.2GHz | - | 구 등록번호 : HCT-EM-0822 (2025.01.01) | N/A
3837 | EMS Antenna | Schwarzbeck | STLP 9128 E | 3085 | 80MHz~1700MHz(2700MHz) | - | 구 등록번호 : HCT-EM-0821 (2025.01.01) | N/A
3838 | EMS Antenna | Schwarzbeck | STLP 9128 E | 3085 | 80MHz~1700MHz(2700MHz) | - | 장비등록번호 변경: HCT-UW-0061 (2025.01.01) | N/A
3839 | Average power sensor | ROHDE & SCHWARZ | NRP6A | 102052 | 8kHz~6GHz | 9kHz~6GHz | 장비등록번호 변경: HCT-UW-0060 (2025.01.01) | N/A
3840 | Average power sensor | ROHDE & SCHWARZ | NRP6A | 102052 | 8kHz~6GHz | 9kHz~6GHz | 구 등록번호 : HCT-EM-0820 (2025.01.01) | N/A
3841 | Average power sensor | ROHDE & SCHWARZ | NRP6A | 102051 | 8kHz~6GHz | 9kHz~6GHz | 구 등록번호 : HCT-EM-0819 (2025.01.01) | N/A
3842 | Average power sensor | ROHDE & SCHWARZ | NRP6A | 102051 | 8kHz~6GHz | 9kHz~6GHz | 장비등록번호 변경: HCT-UW-0059 (2025.01.01) | N/A
3843 | Power meter | ROHDE & SCHWARZ | NRX | 100950 | 0Hz~110GHz | 100kHz~6GHz | 구 등록번호 : HCT-EM-0818 (2025.01.01) | N/A
3844 | POWER METER | ROHDE & SCHWARZ | NRX | 100950 | 0Hz~110GHz | 100kHz~6GHz | 장비등록번호 변경: HCT-UW-0058 (2025.01.01) | N/A
3845 | Power Amplifier | ROHDE & SCHWARZ | BBA150-D200+E200 |  | 0.69 to 3.2GHz / 2.5GHz to 6GHz | - | 구 등록번호 : HCT-EM-0816 (2025.01.01) | N/A
3846 | Power Amplifier | ROHDE & SCHWARZ | BBA150-D200+E200 |  | 0.69 to 3.2GHz / 2.5GHz to 6GHz | - | 장비등록번호 변경: HCT-UW-0056 (2025.01.01) | N/A
3847 | Signal Generator | ROHDE & SCHWARZ | SMB100B | 101276 | 8kHz~6GHz | 9kHz~6GHz, * PM1, PM2 교정주파수 실제 시험 주파수 대역으로 교정 | 장비등록번호 변경: HCT-UW-0055 (2025.01.01) | N/A
3848 | Signal Generator | ROHDE & SCHWARZ | SMB100B | 101276 | 8kHz~6GHz | 9kHz~6GHz, * PM1, PM2 교정주파수 실제 시험 주파수 대역으로 교정 | 구 등록번호 : HCT-EM-0815 (2025.01.01) | N/A
3849 | V-NETWORK | ROHDE & SCHWARZ | ESH3-Z6 | 101130 | 5uH, 50Ω | 5uH, 50Ω | 구 등록번호 : HCT-EM-0814 (2025.01.01) | N/A
3850 | V-NETWORK | ROHDE & SCHWARZ | ESH3-Z6 | 101130 | 5uH, 50Ω | 5uH, 50Ω | 장비등록번호 변경: HCT-UW-0054 (2025.01.01) | N/A
3851 | V-NETWORK | ROHDE & SCHWARZ | ESH3-Z6 | 101129 | 5uH, 50Ω | 5uH, 50Ω | 구 등록번호 : HCT-EM-0813 (2025.01.01) | N/A
3852 | V-NETWORK | ROHDE & SCHWARZ | ESH3-Z6 | 101129 | 5uH, 50Ω | 5uH, 50Ω | 장비등록번호 변경: HCT-UW-0053 (2025.01.01) | N/A
3853 | CURRENT PROBE | ROHDE & SCHWARZ | EZ-17 | 100819 | 20Hz~100MHz(200MHz) | 20Hz~200MHz | 장비등록번호 변경: HCT-UW-0052(2025.01.01) | N/A
3854 | CURRENT PROBE | ROHDE & SCHWARZ | EZ-17 | 100819 | 20Hz~100MHz(200MHz) | 20Hz~200MHz | 구 등록번호 : HCT-EM-0812 (2025.01.01) | N/A
3855 | 1GHz ~18GHz AMPLIFIER | ROHDE & SCHWARZ | SCU 18 | 102228 | 1GHz~18GHz | 1GHz~18GHz | 구 등록번호 : HCT-EM-0811 (2025.01.01) | N/A
3856 | 1GHz ~18GHz AMPLIFIER | ROHDE & SCHWARZ | SCU 18 | 102228 | 1GHz~18GHz | 1GHz~18GHz | 장비등록번호 변경: HCT-UW-0051 (2025.01.01) | N/A
3857 | 10kHz ~1GHz AMPLIFIER | ROHDE & SCHWARZ | SCU 01 | 100606 | 10kHz~1GHz | 9kHz~1GHz |  | N/A
3858 | EMI TEST RECEIVER | ROHDE & SCHWARZ | ESR7 | 101335 | 10Hz~7GHz | 20Hz~7GHz | 장비등록번호 변경: HCT-UW-0050 (2025.01.01) | N/A
3859 | EMI TEST RECEIVER | ROHDE & SCHWARZ | ESR7 | 101335 | 10Hz~7GHz | 20Hz~7GHz | 구 등록번호 : HCT-EM-0809 (2025.01.01) | N/A
3860 | DOUBLE-RIDGED WAVEGUIDE HORN (EMI chamber #2) | ROHDE & SCHWARZ | HF907 | 102309 | 800MHz~18GHz | 1GHz~18GHz | 장비등록번호 변경: HCT-UW-0049 (2025.01.01) | N/A
3861 | DOUBLE-RIDGED WAVEGUIDE HORN (EMI chamber #2) | ROHDE & SCHWARZ | HF907 | 102309 | 800MHz~18GHz | 1GHz~18GHz | 구 등록번호 : HCT-EM-0808 (2025.01.01) | N/A
3862 | LOG PERIODIC ANTENNA (EMI chamber #2) | ROHDE & SCHWARZ | HL223 | 100604 | 200MHz~1.3GHz | 200MHz~1GHz | 구 등록번호 : HCT-EM-0807 (2025.01.01) | N/A
3863 | LOG PERIODIC ANTENNA (EMI chamber #2) | ROHDE & SCHWARZ | HL223 | 100604 | 200MHz~1.3GHz | 200MHz~1GHz | 장비등록번호 변경: HCT-UW-0048 (2025.01.01) | N/A
3864 | BICONICAL ANTENNA (EMI chamber #2) | ROHDE & SCHWARZ | HK116 | 100604 | 20MHz~300MHz | 30MHz~300MHz | 구 등록번호 : HCT-EM-0806 (2025.01.01) | N/A
3865 | BICONICAL ANTENNA (EMI chamber #2) | ROHDE & SCHWARZ | HK116 | 100604 | 20MHz~300MHz | 30MHz~300MHz | 장비등록번호 변경: HCT-UW-0047 (2025.01.01) | N/A
3866 | Active ROD Antenna | ROHDE & SCHWARZ | HFH2-Z6 | 100551 | 9kHz~30MHz | 9kHz~30MHz | 사용 전 교정/ 장비등록번호 변경: HCT-UW-0046 (2025.01.01) | N/A
3867 | Active ROD Antenna | ROHDE & SCHWARZ | HFH2-Z6 | 100551 | 9kHz~30MHz | 9kHz~30MHz | 사용 전 교정/ 구 등록번호 : HCT-EM-0805 (2025.01.01) | N/A
3868 | V-NETWORK | ROHDE & SCHWARZ | ESH3-Z6 | 101132 | 100 kHz to 200 MHz | 100 kHz to 200 MHz | 장비등록번호 변경: HCT-UW-0045(2025.01.01) | N/A
3869 | V-NETWORK | ROHDE & SCHWARZ | ESH3-Z6 | 101132 | 100 kHz to 200 MHz | 100 kHz to 200 MHz | 구 등록번호 : HCT-EM-0804 (2025.01.01) | N/A
3870 | V-NETWORK | ROHDE & SCHWARZ | ESH3-Z6 | 101131 | 100 kHz to 200 MHz | 100 kHz to 200 MHz | 장비등록번호 변경: HCT-UW-0044 (2025.01.01) | N/A
3871 | V-NETWORK | ROHDE & SCHWARZ | ESH3-Z6 | 101131 | 100 kHz to 200 MHz | 100 kHz to 200 MHz | 구 등록번호 : HCT-EM-0803 (2025.01.01) | N/A
3872 | CURRENT PROBE | ROHDE & SCHWARZ | EZ-17 | 100818 | 20 Hz to 200 MHz | 20 Hz to 200 MHz | 장비등록번호 변경: HCT-UW-0043 (2025.01.01) | N/A
3873 | CURRENT PROBE | ROHDE & SCHWARZ | EZ-17 | 100818 | 20 Hz to 200 MHz | 20 Hz to 200 MHz | 구 등록번호 : HCT-EM-0802 (2025.01.01) | N/A
3874 | 1GHz~18GHz AMPLIFIER | ROHDE & SCHWARZ | SCU 18 | 102229 | 1 GHz to 10 GHz | 1 GHz to 10 GHz | 구 등록번호 : HCT-EM-0801 (2025.01.01) | N/A
3875 | 1GHz~18GHz AMPLIFIER | ROHDE & SCHWARZ | SCU 18 | 102229 | 1 GHz to 10 GHz | 1 GHz to 10 GHz | 장비등록번호 변경: HCT-UW-0042 (2025.01.01) | N/A
3876 | 10kHz ~1GHz AMPLIFIER | ROHDE & SCHWARZ | SCU 01 | 100607 | 9 kHz to 1 GHz | 9 kHz to 1 GHz |  | N/A
3877 | EMI TEST RECEIVER | ROHDE & SCHWARZ | ESR7 | 101337 | 10 Hz to 7 GHz | 20 Hz to 7 GHz | 현대모비스로부터 대여하여 사용하다가 대여기간이 만료되어 반납하였음. | N/A
3878 | DOUBLE-RIDGED WAVEGUIDE HORN (EMI chamber #3) | ROHDE & SCHWARZ | HF907 | 102310 | 800 MHz ~ 18 GHz | 1 GHz to 19 GHz | 장비등록번호 변경: HCT-UW-0041 (2025.01.01) | N/A
3879 | DOUBLE-RIDGED WAVEGUIDE HORN (EMI chamber #3) | ROHDE & SCHWARZ | HF907 | 102310 | 800 MHz ~ 18 GHz | 1 GHz to 19 GHz | 구 등록번호 : HCT-EM-0798 (2025.01.01) | N/A
3880 | LOG PERIODIC ANTENNA (EMI chamber #3) | ROHDE & SCHWARZ | HL223 | 100607 | 200MHz~1.3GHz | 200MHz~1GHz | 사용 전 교정/ 구 등록번호 : HCT-EM-0797 (2025.01.01) | N/A
3881 | LOG PERIODIC ANTENNA (EMI chamber #3) | ROHDE & SCHWARZ | HL223 | 100607 | 200MHz~1.3GHz | 200MHz~1GHz | 사용 전 교정/ 장비등록번호 변경: HCT-UW-0040 (2025.01.01) | N/A
3882 | BICONICAL ANTENNA | ROHDE & SCHWARZ | HK116 | 100576 | 20MHz~300MHz | 30MHz~300MHz | 사용 전 교정/ 구 등록번호 : HCT-EM-0796 (2025.01.01) | N/A
3883 | BICONICAL ANTENNA | ROHDE & SCHWARZ | HK116 | 100576 | 20MHz~300MHz | 30MHz~300MHz | 사용 전 교정/ 장비등록번호 변경: HCT-UW-0039 (2025.01.01) | N/A
3884 | Active ROD Antenna (EMI chamber #1) | ROHDE & SCHWARZ | HFH2-Z6 | 100547 | 8.3 kHz to 30 MHz | 9 kHz to 30 MHz | 장비등록번호 변경: HCT-UW-0038 (2025.01.01) | N/A
3885 | Active ROD Antenna (EMI chamber #1) | ROHDE & SCHWARZ | HFH2-Z6 | 100547 | 8.3 kHz to 30 MHz | 9 kHz to 30 MHz | 구 등록번호 : HCT-EM-0795 (2025.01.01) | N/A
3886 | Capacitive Coupling Clamp (CDN500) | TESEQ | CDN500 | 762 | 100.0 pF, 200.0 pF | 100.0 pF, 200.0 pF | 장비등록번호 변경: HCT-UW-0037 (2025.01.01) | N/A
3887 | Capacitive Coupling Clamp (CDN500) | TESEQ | CDN500 | 762 | 100.0 pF, 200.0 pF | 100.0 pF, 200.0 pF | 구 등록번호 : HCT-EM-0794 (2025.01.01) | N/A
3888 | 전원시험기(서지) | TESEQ | PA5840 | 4156 | + 60V / - 15 V | 0 V to + 30 V | 장비등록번호 변경: HCT-UW-0036 (2025.01.01) | N/A
3889 | 전원시험기(서지) | TESEQ | PA5840 | 4156 | + 60V / - 15 V | 0 V to + 30 V | 구 등록번호 : HCT-EM-0793 (2025.01.01) | N/A
3890 | 전원시험기(서지) | TESEQ | LD5550 | - | 200 V | 200 V | 구 등록번호 : HCT-EM-0792 (2025.01.01) | N/A
3891 | 전원시험기(서지) | TESEQ | LD5550 | - | 200 V | 200 V | 장비등록번호 변경: HCT-UW-0035(2025.01.01) | N/A
3892 | 전원시험기(서지) | TESEQ | FT 5531 | - | 200 V / -200 V | 200 V / -200 V | 구 등록번호 : HCT-EM-0791 (2025.01.01) | N/A
3893 | 전원시험기(서지) | TESEQ | FT 5531 | - | 200 V / -200 V | 200 V / -200 V | 장비등록번호 변경: HCT-UW-0034(2025.01.01) | N/A
3894 | 전원시험기(서지) | TESEQ | MT 5511 | - | - | -600V~75V | 구 등록번호 : HCT-EM-0790 (2025.01.01) | N/A
3895 | 전원시험기(서지) | TESEQ | MT 5511 | - | - | - | 장비등록번호 변경: HCT-UW-0033(2025.01.01) | N/A
3896 | 전원시험기(서지) | TESEQ | NSG 5600 | - | 20 V / -16 V | 20 V / -16 V | 구 등록번호 : HCT-EM-0789 (2025.01.01) | N/A
3897 | 전원시험기(서지) | TESEQ | NSG 5600 | - | 20 V / -16 V | 20 V / -16 V | 장비등록번호 변경: HCT-UW-0032(2025.01.01) | N/A
3898 | High Voltage Meter | BRANDENBUGE | 149-04 | 211102 | 0 kV ~ 60kV | 0.5 kV ~ 45 kV | * 중간점검 대상 아님./ 장비등록번호 변경: HCT-UW-0031 (2025.01.01) | N/A
3899 | High Voltage Meter | BRANDENBUGE | 149-04 | 211102 | 0 kV ~ 60kV | 0.5 kV ~ 45 kV | * 중간점검 대상 아님./ 구 등록번호 : HCT-EM-0788 (2025.01.01) | N/A
3900 | 정전기(ESD 시험기) | NOISEKEN | ESS-S3011 | ESS14Y9593 | 0.2 kV to 30 kV | 2 kV to 30 kV | 구 등록번호 : HCT-EM-0785 (2025.01.01) | N/A
3901 | 정전기(ESD 시험기) | NOISEKEN | ESS-S3011 | ESS14Y9593 | 0.2 kV to 30 kV | 2 kV to 30 kV | 장비등록번호 변경: HCT-UW-0028 (2025.01.01) | N/A
3902 | Radiating Loop DC - 150 kHz | Schwarzbeck | FESP 5133-1300 | 29 | DC - 150 kHz | - | 장비등록번호 변경: HCT-UW-0081 (2025.01.01) | N/A
3903 | Radiating Loop (DC) | Schwarzbeck | FESP 5133-1330 | 29 | DC - 150 kHz | - | 구 등록번호 : HCT-EM-0843 (2025.01.01) | N/A
3904 | Radiating Loop DC - 150 kHz | Schwarzbeck | FESP 5132 | 115 | DC - 150 kHz | - | 장비등록번호 변경: HCT-UW-0080 (2025.01.01) | N/A
3905 | Radiating Loop (AC) | Schwarzbeck | FESP 5132 | 115 | DC - 150 kHz | - | 구 등록번호 : HCT-EM-0842 (2025.01.01) | N/A
3906 | RF Current Probe (F-10A) | FCC | F-10A | 161279 | 10 Hz to 2 MHz | 10 Hz to 2 MHz | 장비등록번호 변경: HCT-UW-0027 (2025.01.01) | N/A
3907 | RF Current Probe (F-10A) | FCC | F-10A | 161279 | 10 Hz to 2 MHz | 10 Hz to 2 MHz | 구 등록번호 : HCT-EM-0784 (2025.01.01) | N/A
3908 | Field Monitoring Loop Sensor (M/F #1) | Schwarzbeck | FESP 5134-40 | 154 | 5 Hz ~ 250 kHz | 10 Hz ~ 200 kHz | 구 등록번호 : HCT-EM-0783 (2025.01.01) | N/A
3909 | Field Monitoring Loop Sensor (M/F #1) | Schwarzbeck | FESP 5134-40 | 154 | 5 Hz ~ 250 kHz | 10 Hz ~ 200 kHz | 장비등록번호 변경: HCT-UW-0026 (2025.01.01) | N/A
3910 | Gauss meter (425) | LAKESHORE | 425 | LSA14N4 | 100-240V , 50-60Hz ,40VAMAX | DC ~ 10 ㎑ | 구 등록번호 : HCT-EM-0782 (2025.01.01) | N/A
3911 | Gauss meter (425) | LAKESHORE | 425 | LSA14N4 | 100-240V , 50-60Hz ,40VAMAX |  | 장비등록번호 변경: HCT-UW-0025 (2025.01.01) | N/A
3912 | DC Power Supply (HMP2020) | ROHDE & SCHWARZ | HMP2020 | 023141902 | 188W | 10V~32V, 1A~5A | * 중간점검 대상 아님./ 장비등록번호 변경: HCT-UW-0024 (2025.01.01) | N/A
3913 | DC Power Supply (HMP2020) | ROHDE & SCHWARZ | HMP2020 | 023141902 | 188W | 10V~32V, 1A~5A | * 중간점검 대상 아님./ 구 등록번호 : HCT-EM-0781 (2025.01.01) | N/A
3914 | DIGITAL MULTIMETER | KEYSIGHT | 34411A | MY53002468 | DC 100 mV – 1 000 V / R 100 Ω - 10 MΩ / AC 100 mV – 750 V | Line 45-440Hz | / 장비등록번호 변경: HCT-UW-0023 (2025.01.01) | N/A
3915 | DIGITAL MULTIMETER | KEYSIGHT | 34411A | MY53002468 | DC 100 mV – 1 000 V / R 100 Ω - 10 MΩ / AC 100 mV – 750 V | Line 45-440Hz | 구 등록번호 : HCT-EM-0780 (2025.01.01) | N/A
3916 | Signal Generator (HMF2525) | ROHDE & SCHWARZ | HMF2525 | 023548452 | 10 μ㎐ ~ 25MHz | 10 μ㎐ ~ 25MHz | 구 등록번호 : HCT-EM-0779 (2025.01.01) | N/A
3917 | Signal Generator (HMF2525) | ROHDE & SCHWARZ | HMF2525 | 023548452 | 10 μ㎐ ~ 25MHz | 10 μ㎐ ~ 25MHz | 장비등록번호 변경: HCT-UW-0022 (2025.01.01) | N/A
3918 | HANDY TRANSMITTER ANTENNA | Schwarzbeck | SBA9119 | - | 1~6GHz | - | 구 등록번호 : HCT-EM-0778 (2025.01.01) | N/A
3919 | HANDY TRANSMITTER ANTENNA | Schwarzbeck | SBA9119 | - | 1~6GHz | - | 장비등록번호 변경: HCT-UW-0021 (2025.01.01) | N/A
3920 | HANDY TRANSMITTER ANTENNA | Schwarzbeck | SBA9113 | - | 0.5~3GHz , P<20W, 50Ω | - | 장비등록번호 변경: HCT-UW-0020 (2025.01.01) | N/A
3921 | HANDY TRANSMITTER ANTENNA | Schwarzbeck | SBA9113 | - | 0.5~3GHz , P<20W, 50Ω | - | 구 등록번호 : HCT-EM-0777 (2025.01.01) | N/A
3922 | Amplifier | BONN | BLWA0360-30/10D | - | 25MHz ~ 6GHz ,30/10W | - | 장비등록번호 변경: HCT-UW-0019 (2025.01.01) | N/A
3923 | Amplifier | BONN | BLWA0360-30/10D | - | 25MHz ~ 6GHz ,30/10W | - | 구 등록번호 : HCT-EM-0776 (2025.01.01) | N/A
3924 | Power Sensor | ROHDE & SCHWARZ | NRP6A | 101422 | -70dbm, +23dbm | 9kHz ~ 6GHz | 장비등록번호 변경: HCT-UW-0018 (2025.01.01) | N/A
3925 | Power Sensor | ROHDE & SCHWARZ | NRP6A | 101422 | -70dbm, +23dbm | 9kHz ~ 6GHz | 구 등록번호 : HCT-EM-0775 (2025.01.01) | N/A
3926 | Power Sensor | ROHDE & SCHWARZ | NRP6A | 101421 | -70dbm,+23dbm | 9KHz ~ 6GHz | 구 등록번호 : HCT-EM-0774 (2025.01.01) | N/A
3927 | Power Sensor | ROHDE & SCHWARZ | NRP6A | 101421 | -70dbm,+23dbm | 9KHz ~ 6GHz | 장비등록번호 변경: HCT-UW-0017 (2025.01.01) | N/A
3928 | Power Meter | ROHDE & SCHWARZ | NRP2 | 106415 | 9kHz ~6GHz | 9kHz ~6GHz | 장비등록번호 변경: HCT-UW-0016 (2025.01.01) | N/A
3929 | Power Meter | ROHDE & SCHWARZ | NRP2 | 106415 | 9kHz ~6GHz | 9kHz ~6GHz | 구 등록번호 : HCT-EM-0773 (2025.01.01) | N/A
3930 | Signal Generator | ROHDE & SCHWARZ | SMB100A | 114821 | 9KHz ~6GHz | 9KHz ~6GHz, * PM1, PM2 교정주파수 실제 시험 주파수 대역으로 교정 | 구 등록번호 : HCT-EM-0772 (2025.01.01) | N/A
3931 | Signal Generator | ROHDE & SCHWARZ | SMB100A | 114821 | 9KHz ~6GHz | 9KHz ~6GHz, * PM1, PM2 교정주파수 실제 시험 주파수 대역으로 교정 | 장비등록번호 변경: HCT-UW-0015 (2025.01.01) | N/A
3932 | RF CURRENT PROBE | FCC | F-52 | 08370 | 10 kHz ~ 500 MHz | 10 kHz ~ 500 MHz | 구 등록번호 : HCT-EM-0840 (2025.01.01) | N/A
3933 | RF CURRENT PROBE | FCC | F-52 | 08370 | 10 kHz ~ 500 MHz | 10 kHz ~ 500 MHz | 장비등록번호 변경: HCT-UW-0078 (2025.01.01) | N/A
3934 | BULK Current Injecion Probe | FCC | F-120-8 | 08108 | 10 kHz ~ 400 MHz / 200Watts | 10 kHz ~ 400 MHz | 구 등록번호 : HCT-EM-0839 (2025.01.01) | N/A
3935 | BULK Current Injecion Probe | FCC | F-120-8 | 08108 | 10 kHz ~ 400 MHz / 200Watts | 10 kHz ~ 400 MHz | 장비등록번호 변경: HCT-UW-0077 (2025.01.01) | N/A
3936 | V-NETWORK | ROHDE & SCHWARZ | ESH3-Z6 | 100525 | 5uH/50Ω | 100kHz ~ 200MHz | 구 등록번호 : HCT-EM-0762 (2025.01.01) | N/A
3937 | V-NETWORK | ROHDE & SCHWARZ | ESH3-Z6 | 100525 | 5uH/50Ω | 100kHz ~ 200MHz | 장비등록번호 변경: HCT-UW-0005 (2025.01.01) | N/A
3938 | V-NETWORK | ROHDE & SCHWARZ | ESH3-Z6 | 100524 | 5uH/50Ω | 100kHz ~ 200MHz | 장비등록번호 변경: HCT-UW-0004 (2025.01.01) | N/A
3939 | V-NETWORK | ROHDE & SCHWARZ | ESH3-Z6 | 100524 | 5uH/50Ω | 100kHz ~ 200MHz | 구 등록번호 : HCT-EM-0761 (2025.01.01) | N/A
3940 | DIRECTIONAL COUPLER | AMPLIFIER RESEARCH | DC3400A | 0327637 | 40dB, 200W, 10kHz ~ 400MHz | 10kHz ~ 400MHz | 장비등록번호 변경: HCT-UW-0014 (2025.01.01) | N/A
3941 | DIRECTIONAL COUPLER | AMPLIFIER RESEARCH | DC3400A | 0327637 | 40dB, 200W, 10kHz ~ 400MHz | 10kHz ~ 400MHz | 구 등록번호 : HCT-EM-0771 (2025.01.01) | N/A
3942 | CALIBRATION FIXTURE | FCC | FCC-MPCF-3-F-52 | 08093 | 10kHz ~500MHz | 10kHz ~335MHz | 장비등록번호 변경: HCT-UW-0013 (2025.01.01) | N/A
3943 | CALIBRATION FIXTURE | FCC | FCC-MPCF-3-F-52 | 08093 | 10kHz ~500MHz | 10kHz ~335MHz | 구 등록번호 : HCT-EM-0770 (2025.01.01) | N/A
3944 | CALIBRATION FIXTURE | FCC | FCC-BCICF-4 | 08507 | 10kHz ~ 400MHz | 10kHz ~268MHz | 장비등록번호 변경: HCT-UW-0012 (2025.01.01) | N/A
3945 | CALIBRATION FIXTURE | FCC | FCC-BCICF-4 | 08507 | 10kHz ~ 400MHz | 10kHz ~268MHz | 구 등록번호 : HCT-EM-0769 (2025.01.01) | N/A
3946 | ATTENUATOR | HUBER+SUNNER | 6820.17.AC | 774589-2 | 20dB | 9kHz ~ 4.0GHz | 장비등록번호 변경: HCT-UW-0011 (2025.01.01) | N/A
3947 | ATTENUATOR | HUBER+SUNNER | 6820.17.AC | 774589-2 | 20dB | 9kHz ~ 4.0GHz | 구 등록번호 : HCT-EM-0768 (2025.01.01) | N/A
3948 | ATTENUATOR | BIRD | 100-A-FFN-06 | 0147350 | 100W, 6㏈ | 9kHz ~ 2.4GHz | * 중간점검 대상 아님./ 구 등록번호 : HCT-EM-0767 (2025.01.01) | N/A
3949 | ATTENUATOR | BIRD | 100-A-FFN-06 | 0147350 | 100W, 6㏈ | 9kHz ~ 2.4GHz | * 중간점검 대상 아님./ 장비등록번호 변경: HCT-UW-0010 (2025.01.01) | N/A
3950 | ATTENUATOR | BIRD | 100-A-FFN-20 | 0147379 | 100W, 20㏈ | 9kHz ~ 2.4GHz | 장비등록번호 변경: HCT-UW-0009 (2025.01.01) | N/A
3951 | ATTENUATOR | BIRD | 100-A-FFN-20 | 0147379 | 100W, 20㏈ | 9kHz ~ 2.4GHz | 구 등록번호 : HCT-EM-0766 (2025.01.01) | N/A
3952 | EMC TERMINATION | BIRD | 100-T-MN | 0124150 | 100W, 50Ω | 9kHz ~ 2.4GHz | * 중간점검 대상 아님./ 구 등록번호 : HCT-EM-0765 (2025.01.01) | N/A
3953 | EMC TERMINATION | BIRD | 100-T-MN | 0124150 | 100W, 50Ω | 9kHz ~ 2.4GHz | * 중간점검 대상 아님./ 장비등록번호 변경: HCT-UW-0008 (2025.01.01) | N/A
3954 | INTEGRATED MEASUREMENT SYSTEM | ROHDE & SCHWARZ | IMS | 100015 | 9kHz ~ 3GHz | 9kHz ~ 3GHz | 장비등록번호 변경: HCT-UW-0007 (2025.01.01) | N/A
3955 | INTEGRATED MEASUREMENT SYSTEM | ROHDE & SCHWARZ | IMS | 100015 | 9kHz ~ 3GHz | 9kHz ~ 3GHz | 구 등록번호 : HCT-EM-0764 (2025.01.01) | N/A
3956 | AVERAGE POWER SENSOR | ROHDE & SCHWARZ | NRP-Z91 | 100598 | 9kHz ~ 6GHz | 9kHz ~ 6GHz , 1mW | 구 등록번호 : HCT-EM-0763 (2025.01.01) | N/A
3957 | AVERAGE POWER SENSOR | ROHDE & SCHWARZ | NRP-Z91 | 100598 | 9kHz ~ 6GHz | 9kHz ~ 6GHz , 1mW | 장비등록번호 변경: HCT-UW-0006 (2025.01.01) | N/A
3958 | HYGROMETER | - | 608-H1 | 45056025 | 0 ℃ ~ 50 ℃, 10 ％ R.H. ~ 95 ％ R.H. | 0 ℃ ~ 50 ℃, 10 ％ R.H. ~ 95 ％ R.H. |  | N/A
3959 | Flowmeter (1 L) | DWYER INSTRUMENT | RMA-13-SSV | T36AD | (0 ~ 1) L/min |  |  | N/A
3960 | THREE-PHASE MULTIFUNCTIONAL AC/DC POWER SOURCES | EM TEST | Netwave | P1911227966 | - | - |  | N/A
3961 | ULTRA COMPACT SIMULATOR | EM Test | USC200N50 | V1249114267 | (25 - 1,000) V ± 10 %, 150 ns ± 45 ns, (0.1 - 999.9) ms, (0.1 - 200) kHz |  | EMC 장비 이관 (이관일 : 2019/01/10)
3962 | POWER FAIL SIMULATORS | EM TEST | PFS 503N | P1901225757 | 277 V AC resp. 400 V AC 360 V DC resp. 600 V DC | 3x480 V AC resp. 3x690 V AC, 50 Hz/60 Hz |  | N/A
3963 | EMC IMMUNITY TEST SYSTEM(SURGE) | KEYTEK | EMCPRO PLUS | 1612181 | 10-700 0.5, 1, 2, 4 SurgeOut + PRO-3T25 (25 Ω) | 10-700 0.5, 1, 2, 4 SurgeOut + PRO-3T25 (25 Ω) |  | N/A
3964 | EM Injection Clamp | FCC | F-203I-A-23mm | 191741 | Max CW input 125 watts(30 mins), BW: 10 ㎑ - 1 ㎓ | Max CW input 125 watts(30 mins), BW: 10 ㎑ - 1 ㎓ | 2021.05.17 교정성적서 승인 받았으나 H-Square 상에 교정일자 표기 오류로 인해 2021.07.29 재승인 | N/A
3965 | RSE #3 Chamber | (주)에스와이씨 | - | - | 10 m x 6.4 m x 5.3 m (30 MHz ~ 40 GHz) | - |  | N/A
3966 | Trilog Broadband Antenna | Schwarzbeck Mess-Elektronik OHG | VULB 9168 | 9168-1039 | 25 ㎒ ~ 2 ㎓ | 30 ㎒ ~ 1 ㎓ | 사용 전 교정 | N/A
3967 | Antenna Master | - | - | - | (1~2) m | - | 장비등록번호 변경: HCT-AU-0105 (2025.01.01) | N/A
3968 | Antenna Master | - | - | - | (1~2) m | - | 구 등록번호 : HCT-EM-0755 (2025.01.01) | N/A
3969 | VOLTAGE PROBE | Tektronix | P6138A | - | 400 ㎒, 10X, 300V | - | 장비등록번호 변경: HCT-AU-0104 (2025.01.01) | N/A
3970 | VOLTAGE PROBE | Tektronix | P6138A | - | 400 ㎒, 10X, 300V | - | 구 등록번호 : HCT-EM-0754 (2025.01.01) | N/A
3971 | Radio Communication Analyzer | Anritsu | MT8821C | 6261849028 | LTE/LTE-Advanced, Cat-M1/NB-IoT, W-CDMA/HSPA, GSM, TD-SCDMA, CDMA | 30 ㎒ ~ 3.8 ㎓ | FirmWare Ver : MT8820C 40.20S #005 | MT8820C 40.20S #005
3972 | SPECTRUM ANALYZER | ROHDE & SCHWARZ | FSP | 839337/033 | (0.000020 ~ 7000) ㎒ | (0.000020 ~ 7000) ㎒ | [펌웨어 버전: 2.80 SP3] | 2.80 SP3
3973 | DIGITAL POWER ANALYZER(Harmonic) | EM TEST | DPA 503N | P1844224107 | 85V - 255V, 47㎐ - 63㎐, Max. 50W | 230V, 50 ㎐ Harmonic Calibration |  | N/A
3974 | THREE-PHASE FLICKER IMPEDANCE | EM TEST | AIF 503N32.1. | P1908227380 | 115/230V, 200W, 50/60Hz | AC-50 ㎐ &amp;amp;amp;amp;amp;amp;amp;amp; DC Impedance Calibration |  | N/A
3975 | DIGITAL POWER ANALYZER(FLICKER) | EM TEST | DPA 503N | P1844224107 | 85V - 255V, 47㎐ - 63㎐, Max. 50W | 230V 50 ㎐ (L1/L2/L3) Flicker Range Calibration |  | N/A
3976 | Controlled Relative Humidity Cyclic Corrosion Tester | Q-LAB | Q-FOG/CRH1100-HSC | 19-10701-50-CRH1100HSC | (20 ~ 70) °C, (0 ~ 100) % R.H., (0.4 ~ 1) ㎫ | (35 ~ 60) °C, (50 ~ 95) % R.H. | 2021. 08. 05(배터리 3실에서 전장시험실로 장비 이동), 2021. 08. 06(장비이동으로 인하여 Q-LAB 사에서 장비 점검 진행 완료), 2021. 08. 10(교정진행 완료) | N/A
3977 | Temp & Humid Chamber | CHAMTECH | CT-THR-3000D | NONE | 온도 : -40 ~ +70 [℃] / 습도 : 25 ~ 95 % | 온도 : -40 ~ +70 [℃] / 습도 : 25 ~ 95 % |  | N/A
3978 | Acceleration Sensor | SHINKEN | V11-107 | 0565 | Acceleration: 2 500 ㎨, Charge Sensitivity: 3.0 pC/(㎨), Temperature range: (-40 ~ 150) ℃ | (1 ~ 5 000) ㎐ | 22-01 파손으로 인한 폐기
3979 | Acceleration Sensor | SHINKEN | V11-107 | 0527 | Acceleration: 2 500 ㎨, Charge Sensitivity: 3.0 pC/(㎨), Temperature range: (-40 ~ 150) ℃ | (1 ~ 5 000) ㎐ |  | N/A
3980 | CAPACITIVE COUPLING CLAMP | HAEFELY | IP4B | 186147 | 직경 4~40 ㎜, 활성 커플 링 길이 1m | ±2 ㎸ | 중간점검 대상 장비임._주기 연1회(교정 후 6개월) | N/A
3981 | Source Meter | Keithley | 2420 | 0905233 | (±0.1 to ±60) V, 10 µA to ±1 A, 10 Ω to 10 MΩ | (±0.1 to ±60) V, 10 µA to ±1 A, 10 Ω to 10 MΩ |  | N/A
3982 | ATTENUATOR | HUBER+SUHNER | 5910_N-50-010 | 0088 | DC ~ 18 ㎓ | DC ~ 20 ㎓ |  | N/A
3983 | PXA Signal Analyzer | Agilent | N9030A | MY49432108 | 3 ㎐ ~ 26.5 ㎓ | 30 ㎐ ~ 26.5 ㎓ | 중간점검 대상 장비임. (중간 점검 주기 6개월) | A.14.16
3984 | Microphone | BRUEL&KJAER | Type 2669/4188 | 2221135/2427981 | 8 ㎐ ~ 12.5 ㎑ | (20~20,000) ㎐ |  | N/A
3985 | Microphone | BRUEL&KJAER | Type 2669/4188 | 2221137/1830383 | 8 ㎐ ~ 12.5 ㎑ | (20~20,000)㎐ |  | N/A
3986 | Conditioning Amplifier | B&K | Type 2690-0S2 | 2481997 | 4 Channel, -20~80 dB Gain | - |  | N/A
3987 | Magnetic Antenna | Beehive Electronics | 100C | - | - | - | - | N/A
3988 | COUPLING CLAMP | EM TEST | ACC | 0412-20 | 100 ㎊, Max Voltage 1,000 V | 100 ㎊, 200 ㎊ | 장비등록번호 변경: HCT-AU-0101 (2025.01.01) | N/A
3989 | Capacitive Coupling Clamp | EM TEST | ACC | 0412-20 | 100 ㎊, Max Voltage 1,000 V | 100 ㎊, 200 ㎊ | 구 등록번호 : HCT-EM-0741 (2025.01.01) | N/A
3990 | LISN | SCHWARZBECK | NNBM8124-200 | 05379 | 50 Ω, 200 A, 1,000 VDC, 100 ㎑ ~ 150 ㎒ | 100 ㎑ ~ 150 ㎒ | 장비등록번호 변경: HCT-AU-0103 (2025.01.01) | N/A
3991 | LISN | SCHWARZBECK | NNBM8124-200 | 05379 | 50 Ω, 200 A, 1,000 VDC, 100 ㎑ ~ 150 ㎒ | 100 ㎑ ~ 150 ㎒ | 구 등록번호 : HCT-EM-0743 (2025.01.01) | N/A
3992 | LISN | SCHWARZBECK | NNBM8124-200 | 05378 | 50 Ω, 200 A, 1,000 VDC, 100 ㎑ ~ 150 ㎒ | 100 ㎑ ~ 150 ㎒ | 구 등록번호 : HCT-EM-0742 (2025.01.01) | N/A
3993 | LISN | SCHWARZBECK | NNBM8124-200 | 05378 | 50 Ω, 200 A, 1,000 VDC, 100 ㎑ ~ 150 ㎒ | 100 ㎑ ~ 150 ㎒ | 장비등록번호 변경: HCT-AU-0102 (2025.01.01) | N/A
3994 | ATTENUATOR | EM TEST | KW1000 | V0945105505 | 1,000 Ω, 1,000 : 1 | 9 ㎑ ~ 400 ㎒, 54 ㏈ | 구 등록번호 : HCT-EM-0740 (2025.01.01) | N/A
3995 | ATTENUATOR | EM TEST | KW1000 | V0945105505 | 1,000 Ω, 1,000 : 1 | 9 ㎑ ~ 400 ㎒, 54 ㏈ | 장비등록번호 변경: HCT-AU-0100 (2025.01.01) | N/A
3996 | 50Ω ATTENUATION | EM TEST | KW50 | V0945105500 | 50 Ω, 400:1 | 9 ㎑ ~ 400 ㎒, 46 ㏈ | 2023년 12월 1일 부로 경기도 이천시 마장면 장암리 141 위치로 주소지 변경하여 이관하였음./ 장비등록번호 변경: HCT-AU-0099 (2025.01.01) | N/A
3997 | 50Ω ATTENUATION | EM TEST | KW50 | V0945105500 | 50 Ω, 400:1 | 9 ㎑ ~ 400 ㎒, 46 ㏈ | 구 등록번호 : HCT-EM-0739 (2025.01.01) | N/A
3998 | SWITCH | EM TEST | BSM 200N40 | P1252108284 | 60 V DC/100 A, Volt.Drop <1.2 V@100 A, <0.2 V@25 A, Peak voltage max. 1,300 V | - | 장비등록번호 변경: HCT-AU-0098 (2025.01.01) | N/A
3999 | SWITCH | EM TEST | BSM 200N40 | P1252108284 | 60 V DC/100 A, Volt.Drop <1.2 V@100 A, <0.2 V@25 A, Peak voltage max. 1,300 V | - | 구 등록번호 : HCT-EM-0738 (2025.01.01) | N/A
4000 | SWITCH | EM TEST | BSM 200N40 | P1252108284 | 12/24 V DC/40 A | - | 구 등록번호 : HCT-EM-0737 (2025.01.01) | N/A
4001 | SWITCH | EM TEST | BSM 200N40 | P1252108284 | 12/24 V DC/40 A | - | 장비등록번호 변경: HCT-AU-0097 (2025.01.01) | N/A
4002 | Shunt Resistor | EM TEST | CA BS | V1249114273 | 10 Ω ~ 120 Ω | 10 Ω ~ 120 Ω, R/L 포트 교정 요망. | 구 등록번호 : HCT-EM-0736 (2025.01.01) | N/A
4003 | Shunt Resistor | EM TEST | CA BS | V1249114273 | 10 Ω ~ 120 Ω | 10 Ω ~ 120 Ω, R/L 포트 교정 요망. | 장비등록번호 변경: HCT-AU-0096 (2025.01.01) | N/A
4004 | BROADBAND AMPLIFIER | ROHDE&SCHWARZ | BBA150(30W) | 102685 | 0.69 ㎓ ~ 3.20 ㎓, 30 W | - | 펌웨어 버전 : 04.40/ 장비등록번호 변경: HCT-AU-0095 (2025.01.01) | 04.40
4005 | BROADBAND AMPLIFIER | ROHDE&SCHWARZ | BBA150-(D30) | 102685 | 0.69 ㎓ ~ 3.20 ㎓, 30 W | - | 펌웨어 버전 : 04.40/ 구 등록번호 : HCT-EM-0735 (2025.01.01) | 04.40
4006 | BROADBAND AMPLIFIER | ROHDE&SCHWARZ | BBA150(125W) | 102647 | 9 ㎑ ~ 250 ㎒, 80 ㎒ ~ 1 ㎓, 125 W | - | 펌웨어 버전 : 04.40/ 장비등록번호 변경: HCT-AU-0094 (2025.01.01) | 04.40
4007 | BROADBAND AMPLIFIER | ROHDE&SCHWARZ | BBA150-(A125, BC125) | 102647 | 9 ㎑ ~ 250 ㎒, 80 ㎒ ~ 1 ㎓, 125 W | - | 펌웨어 버전 : 04.40/ 구 등록번호 : HCT-EM-0734 (2025.01.01) | 04.40
4008 | Radiating Loop | SCHWARZBECK | FESP 5132 | 163 | DC ~ 150 ㎑ | - | 구 등록번호 : HCT-EM-0733 (2025.01.01) | N/A
4009 | Radiating Loop | SCHWARZBECK | FESP 5132 | 163 | DC ~ 150 ㎑ | - | 장비등록번호 변경: HCT-AU-0093 (2025.01.01) | N/A
4010 | Field Generating Antenna | ETS-LINDGREN | 3162-01 | 217548 | 1.2 ㎓ ~ 1.4 ㎓, Peak Power : 500 W | - | 장비등록번호 변경: HCT-AU-0092 (2025.01.01) | N/A
4011 | Field Generating Antenna | ETS-LINDGREN | 3162-01 | 217548 | 1.2 ㎓ ~ 1.4 ㎓, Peak Power : 500 W | - | 구 등록번호 : HCT-EM-0732 (2025.01.01) | N/A
4012 | Macthing Network | AMETEK | MN2-F130A-1 | P1817215117 | ICC test Injection probe connector | - | 장비등록번호 변경: HCT-AU-0091 (2025.01.01) | N/A
4013 | Macthing Network | AMETEK | MN2-F130A-1 | P1817215117 | ICC test Injection probe connector | - | 구 등록번호 : HCT-EM-0731 (2025.01.01) | N/A
4014 | BAND REJECT FILTER | QUALWAVE | QRF-703-748-50 | 191101 | (703 ~ 748) ㎒, 50 ㏈ | (703 ~ 748) ㎒, 50 ㏈ |  | N/A
4015 | LOW NOISE AMPLIFIER | TESTEK | TK-PA1S | 190005-L | (30 ~ 1000) ㎒, 40 ㏈ | (30 ~ 1000) ㎒, 40 ㏈ |  | N/A
4016 | Audio Analyzer | Rohde-schwarz | UPV | 100484 | DC ~ 250 ㎑ | DC ~ 250 ㎑ |  | N/A
4017 | Audio Magnetic 1D Field Probe | SPEAG | AM1DV3 | 3050 | 100㎐~10㎑ | 100㎐~10㎑ |  | N/A
4018 | Audio Magnetic 1D Field Probe | SPEAG | AM1DV3 | 3049 | 100㎐~10㎑ | 100㎐~10㎑ |  | N/A
4019 | Nozzle for IPx6 | 주식회사케이제이테크 | IPX6 | N/A | 12.5 mm dia., Figure 5 of IEC 60529 | 60 deg., (4, 12.5, 23, 16, 5, 10, 23, 10, 13, 8)mm | 3.005, 3.007(ITAV), 3.007(HOUS), 3.014 / 중간점검 미대상 / 2025-03-31 교정주기 24개월로 변경 | N/A
4020 | Nozzle for IPx5 | 주식회사케이제이테크 | IPX5 | N/A | 6.3 mm dia., Figure 5 of IEC 60529 | 60 deg., (4, 6.3, 23, 16, 5, 10, 23, 10, 13, 8)mm | 3.005, 3.007(ITAV), 3.007(HOUS), 3.014 / 중간점검 미대상 / 2025-03-31 교정주기 24개월로 변경 | N/A
4021 | Loop Testing JIG | (주)테스텍 | - | 1 | - | - |  | N/A
4022 | ATTENUATOR | WEINSCHEL Associates | WA93-30-33 | 0148 | DC ~ 18 ㎓ | DC ~ 20 ㎓ |  | N/A
4023 | ATTENUATOR | WEINSCHEL Associates | WA93-30-33 | 0166 | DC ~ 18㎓ | DC ~ 26.5 ㎓ |  | N/A
4024 | ATTENUATOR | WEINSCHEL Associates | WA93-30-33 | 0149 | DC ~ 18 ㎓ | DC ~ 26.5 ㎓ |  | N/A
4025 | ATTENUATOR | WEINSCHEL Associates | WA93-30-33 | 0133 | DC ~ 18 ㎓ | DC ~ 26.5 ㎓ |  | N/A
4026 | ATTENUATOR | WEINSCHEL Associates | WA93-30-33 | 0204 | DC ~ 18 ㎓ | DC ~ 18 ㎓ |  | N/A
4027 | ATTENUATOR | WEINSCHEL Associates | WA93-30-33 | 0138 | DC ~ 18㎓ | DC ~ 20 ㎓ |  | N/A
4028 | ATTENUATOR | WEINSCHEL Associates | WA93-30-33 | 0109 | DC ~ 18 ㎓ | DC ~ 26.5 ㎓ |  | N/A
4029 | ATTENUATOR | WEINSCHEL Associates | WA93-30-33 | 0145 | DC ~ 18 ㎓ | DC ~ 18 ㎓ |  | N/A
4030 | ATTENUATOR | WEINSCHEL Associates | WA93-30-33 | 0190 | DC ~ 18 ㎓ | DC ~ 20 ㎓ |  | N/A
4031 | ATTENUATOR | WEINSCHEL Associates | WA93-30-33 | 0195 | DC ~ 18 ㎓ | DC ~ 26.5 ㎓ |  | N/A
4032 | ATTENUATOR | WEINSCHEL Associates | WA93-30-33 | 0142 | DC ~ 18 ㎓ | DC ~ 18 ㎓ |  | N/A
4033 | ATTENUATOR | WEINSCHEL Associates | WA93-30-33 | 0111 | DC ~ 18 ㎓ | DC ~ 18 ㎓ |  | N/A
4034 | ATTENUATOR | WEINSCHEL Associates | WA93-30-33 | 0154 | DC ~ 18 ㎓ | DC ~ 18 ㎓ |  | N/A
4035 | ATTENUATOR | WEINSCHEL Associates | WA93-30-33 | 0205 | DC ~ 18 ㎓ | DC ~ 26.5 ㎓ |  | N/A
4036 | ATTENUATOR | WEINSCHEL Associates | WA93-30-33 | 0169 | DC ~ 18 ㎓ | DC ~ 26.5 ㎓ |  | N/A
4037 | ATTENUATOR | WEINSCHEL Associates | WA93-30-33 | 0137 | DC ~ 18 ㎓ | DC ~ 26.5 ㎓ |  | N/A
4038 | ATTENUATOR | WEINSCHEL Associates | WA93-30-33 | 0184 | DC ~ 18 ㎓ | DC ~ 26.5 ㎓ |  | N/A
4039 | ATTENUATOR | WEINSCHEL Associates | WA93-30-33 | 0113 | DC ~ 18 ㎓ | DC ~ 26.5 ㎓ |  | N/A
4040 | ATTENUATOR | WEINSCHEL Associates | WA93-30-33 | 0202 | DC ~ 18 ㎓ | DC ~ 26.5 ㎓ |  | N/A
4041 | 30 dB Attenuator | WEINSCHEL | WA93-30-33 | 0155 | 9 kHz ~ 18 GHz | 9 kHz ~ 26.5 GHz |  | N/A
4042 | Attenuator | Fairview Microwave | SA3N10W-20 | 19013104 | DC ~ 3 ㎓, 20 ㏈, 10 W | 30 ㎐ ~ 3 ㎓, 20 ㏈ | User Manual MIL-A02 / 구 등록번호 : HCT-EM-0727 (2025.01.01) | N/A
4043 | Attenuator | Fairview Microwave | SA3N10W-20 | 19013104 | DC ~ 3 ㎓, 20 ㏈, 10 W | 30 ㎐ ~ 3 ㎓, 20 ㏈ | User Manual MIL-02/ 장비등록번호 변경: HCT-MI-0137 (2025.01.01) | N/A
4044 | Antenna Mast Controller | Innco systems GmbH | CO3000 | CO3000/1032/41190717/P | 4-port, 230 V, (50 ~ 60) ㎐, 1.25 A |  |  | 1.02.62
4045 | Antenna Mast Controller | Innco systems GmbH | CO3000 | CO3000/1031/41190717/P | 4-port, 230 V, (50 ~ 60) ㎐, 1.25 A |  |  | 1.02.62
4046 | Antenna Mast Controller | Innco systems GmbH | CO3000 | CO3000/842/35030115/L | 4-port, 230 V, (50 ~ 60) ㎐, 1.25 A |  |  | 1.03.02
4047 | Field Probe Interface | AR | FI7000 | 0353196 | - | - |  | N/A
4048 | Field Probe | AR | FL7006 | 0353061 | (0.000100 ~ 6) ㎓ | (0.000100 ~ 6) ㎓ | * 중간점검 대상 아님. | N/A
4049 | Antenna | Aaronia | HyperLOG7060 | 66451 | (700 ~ 6000) ㎒ | - |  | N/A
4050 | Antenna | Aaronia | HyperLOG7060 | 66450 | (700 ~ 6000) ㎒ | - |  | N/A
4051 | Three Phases External CDN | Haefely | FP-COMB32 | 185923 | Surge, Ring wave, EFT/Burst | Surge, Ring wave, EFT/Burst | User Manual MIL-28/ 장비등록번호 변경: HCT-MI-0136 (2025.01.01) | N/A
4052 | Three Phases External CDN | Haefely | FP-COMB32 | 185923 | Surge, Ring wave, EFT/Burst | Surge, Ring wave, EFT/Burst | User Manual MIL-T02 / 구 등록번호 : HCT-EM-0722 (2025.01.01) | N/A
4053 | Compact Immunity Test System | Haefely | AXOS8 | 181722 | Surge, Ring wave, EFT/Burst | Surge, Ring wave, EFT/Burst | User Manual MIL-C05 / 구 등록번호 : HCT-EM-0721 (2025.01.01) | 2.10.0
4054 | Compact Immunity Test System | Haefely | AXOS8 | 181722 | Surge, Ring wave, EFT/Burst | Surge, Ring wave, EFT/Burst | User Manual MIL-42/ 장비등록번호 변경: HCT-MI-0135 (2025.01.01) | 2.10.0
4055 | Fixed Coaxial Attenuator (40 ㎓, 30 ㏈) | API-Weinschel | 84A-30 | 98356 | 30 ㏈, DC ~ 40.0 ㎓, 2 W (Peak 500 W), ruggedized 2.4 ㎜ Female / Male connectors | 9 ㎑ ~ 40 ㎓ | 사용전 교정 | N/A
4056 | Fixed Coaxial Attenuator (40 ㎓, 30 ㏈) | API-Weinschel | 84A-30 | 98356 | 30 ㏈, DC ~ 40.0 ㎓, 2 W (Peak 500 W), ruggedized 2.4 ㎜ Female / Male connectors | 9 ㎑ ~ 40 ㎓ | 사용전 교정 | N/A
4057 | Fixed Coaxial Attenuator (40 ㎓, 30 ㏈) | API-Weinschel | 84A-30 | 98354 | 30 ㏈, DC ~ 40.0 ㎓, 2 W (Peak 500 W), ruggedized 2.4 ㎜ Female / Male connectors | 9 ㎑ ~ 40 ㎓ | 사용전 교정 | N/A
4058 | Fixed Coaxial Attenuator (40 ㎓, 30 ㏈) | API-Weinschel | 84A-30 | 98353 | 30 ㏈, DC ~ 40.0 ㎓, 2 W (Peak 500 W), ruggedized 2.4 ㎜ Female / Male connectors | 9 ㎑ ~ 40 ㎓ | 사용전 교정 | N/A
4059 | Fixed Coaxial Attenuator (40 ㎓, 20 ㏈) | API-Weinschel | 84A-20 | 98352 | 20 ㏈, DC ~ 40.0 ㎓, 2 W (Peak 500 W), ruggedized 2.4 ㎜ Female / Male connectors | 9 ㎑ ~ 40 ㎓ | 사용전 교정 | N/A
4060 | Fixed Coaxial Attenuator (40 ㎓, 20 ㏈) | API-Weinschel | 84A-20 | 98351 | 20 ㏈, DC ~ 40.0 ㎓, 2 W (Peak 500 W), ruggedized 2.4 ㎜ Female / Male connectors | 9 ㎑ ~ 40 ㎓ | 사용전 교정 | N/A
4061 | Fixed Coaxial Attenuator (40 ㎓, 20 ㏈) | API-Weinschel | 84A-20 | 98350 | 20 ㏈, DC ~ 40.0 ㎓, 2 W (Peak 500 W), ruggedized 2.4 ㎜ Female / Male connectors | 9 ㎑ ~ 40 ㎓ | 사용전 교정 | N/A
4062 | Fixed Coaxial Attenuator (40 ㎓, 20 ㏈) | API-Weinschel | 84A-20 | 98349 | 20 ㏈, DC ~ 40 ㎓, 2 W (Peak 500 W), ruggedized 2.4 ㎜ Female / Male connectors | 9 ㎑ ~ 40 ㎓ | 사용전 교정 | N/A
4063 | AUTOMATIC BATTERY CYCLER | MYWAY | MWBFP3-1008-C02 | L12-10-1601-0012 | (-1 to 80) V d.c., (±0.5 to ±250) A, (-5 to 100) V, 30 Ch., (-50 to 200) °C, 30 Ch. | (-1 to 80) V d.c., (±0.5 to ±250) A, (-5 to 100) V, 30 Ch., (-50 to 200) °C, 30 Ch. |  | N/A
4064 | DIGITAL MULTIMETER | FLUKE | FLUKE/15B+ | 40860043WS | (0 ~ 600) V | 400㎷ ~ 1000V, 400㎂ ~ 10A |  | N/A
4065 | DIGITAL MULTIMETER | FLUKE | FLUKE/15B+ | 40860048WS | (0 ~ 600) V | 400㎷ ~ 1000V, 400㎂ ~ 10A | 동작이상으로 사용중지
4066 | MXA SIGNAL ANALYZER | Keysight | N9020A | MY54440629 | 20 ㎐ ~ 26.5 ㎓ | 20 ㎐ ~ 26.5 ㎓ | *중간점검 대상 (연1회, 교정 후 6개월) | A.17.05
4067 | MXA SIGNAL ANALYZER | Keysight | N9020A | MY54440825 | 20 ㎐ ~ 26.5 ㎓ | 20 ㎐ ~ 26.5 ㎓ | *중간점검 대상 (연1회, 교정 후 6개월) | A.17.05
4068 | Power Analyzer | Newtons4th | PPA510 | 494 | 1 000 V 이하, 20 A 이하, (50 / 60) H, 4.8 kW 이하, (0.5 ~ 1) PF, (0 ~ 20) % THD-V (120 V, 60 Hz, 230 V, (50 / 60) Hz, 240 V, 60 Hz) | (0 - 1 000) V, (0 - 20) A, (50 / 60) Hz, 4.8 kW, (0.5 - 1) PF | 3.005, 3.007(ITAV), 3.007(HOUS), 3.013 / 중간점검 대상 | version V2.73
4069 | Push-Pull Gauge (DIGITAL) | OPTECH | DS2-500N | 303403 | (0 ~ 500) N | (10 ~ 500) N | ＊중간점검 대상장비 아님 | N/A
4070 | Calibration Fixture for CMAD1614 | SCHWARZBECK | CAL CMAD1614 | 00055 | - | - |  | N/A
4071 | Common Mode Absorption Device | SCHWARZBECK | CMAD1614 | 00151 | (30 ~ 200) ㎒ | (30 ~ 200) ㎒ |  | N/A
4072 | Common Mode Absorption Device | SCHWARZBECK | CMAD1614 | 00144 | (30 ~ 200) ㎒ | (30 ~ 200) ㎒ |  | N/A
4073 | Common Mode Absorption Device | SCHWARZBECK | CMAD1614 | 00143 | (30 ~ 200) ㎒ | (30 ~ 200) ㎒ |  | N/A
4074 | Signal generator | AGILENT | 8648C | 4037U03166 | 100 kHz ~ 3 200 MHz | 100 kHz - 3 200 MHz | 3.005, 3.007(ITAV) / 중간점검 미대상 (사용전 점검) | Revision B.04.09
4075 | Signal generator | AGILENT | 8648C | 3847U02855 | 100 kHz ~ 3 200 MHz | 100 kHz - 3 200 MHz | 3.005, 3.007(ITAV) / 중간점검 미대상 (사용전 점검) | Revision B.04.09
4076 | Digital Power Meter | YOKOGAWA | WT210 | 91K849371 | 600 V a.c./d.c. 이하, 20 A 이하, (50 / 60) Hz, 4.8 kW 이하, PF (0.5 ~ 1) | (0 - 600) V a.c./d.c., (0 - 20) A, (50 / 60) Hz, 4.8 kW, PF (0.5 - 1) | 3.005, 3.007(ITAV), 3.007(HOUS), 3.013 / 중간점검 대상 | N/A
4077 | Digital Power Meter | YOKOGAWA | WT200 | 12WC27214 | 600 V a.c./d.c. 이하, 20 A 이하, (50 / 60) Hz, 4.8 kW 이하, PF (0.5 ~ 1) | (0 - 600) V a.c./d.c., (0 - 20) A, (50 / 60) Hz, 4.8 kW, PF (0.5 - 1) | 3.005, 3.007(ITAV), 3.007(HOUS), 3.013 / 중간점검 대상 | N/A
4078 | Signal generator | H.P | 8648C | 3847U02514 | 100 kHz ~ 3 200 MHz | 100 kHz - 3 200 MHz | 3.005, 3.007(ITAV) / 중간점검 미대상 (사용전 점검) | Revision B.04.09
4079 | COXIAL ATTENUATOR | MCLI | FAS-23-20 | 103756 | 2.92 ㎜ Fixed, DC ~ 40 ㎓, 20 ㏈ | 9 ㎑ ~ 40 ㎓ | 고정자산 손망실 통보서 (HCT-F4-O-2026-23) | N/A
4080 | Timer (Count) | HANYOUNG | GF4-P | N/A | (0 ~ 100) s | (0, 50, 100) s | 3.005, 3.007(ITAV), 3.007(HOUS), 3.014 / 중간점검 미대상(1년 주기 교정으로 대체) | N/A
4081 | Flowmeter (25 L) | Dwyer | RMA-22-SSV | T44AA | (0 ~ 25) L/min |  |  | N/A
4082 | Flowmeter (10 L) | Dwyer | RMA-21-SSV | T37AD | (0 ~ 10) L/min
4083 | Flowmeter (1000 CC) | Dwyer | RMA-150-SSV | T07AD | (0 ~ 100) mL/min |  |  | N/A
4084 | Pressure meter for Dust chamber | AUTONICS | MT4W | SI13R | (0 ~ 100) kPa | (0 ~ 100) kPa | 3.005, 3.007(ITAV), 3.007(HOUS), 3.014 / 중간점검 미대상(사용전점검) / 교정시 Indicator 및 Sensor 구성으로 교정 진행 할 것 | N/A
4085 | Dust Chamber | OSUNG ST Co., Ltd. | OST-DT1 | OSST-181201910362 | IEC 60529, Figure 2 |  | 3.005, 3.007(ITAV), 3.007(HOUS), 3.014 / 중간점검 미대상
4086 | X-Y Positioner | TDK | PP-02 | TRS-600-0009-X, TRS-600-0009-Y | - | - |  | N/A
4087 | SIGNAL GENERATOR | AGILENT | 8648C | 3642U01046 | 100 kHz ~ 3 200 MHz | 100 kHz - 3 200 MHz | 3.005, 3.007(ITAV) / 중간점검 미대상 (사용전 점검) | Revision B.04.01
4088 | Electric field probe | ETS LINDGREN | HI-6105 | 00214098 | 0.5 V/m ~ 800 V/m, 100 ㎑ ~ 6 ㎓ | 100 ㎑ ~ 6 ㎓, 30 V/m | 폐기
4089 | High resolution audio interface | SoundDevices | USBPre2 | HB1318341009 | - | -
4090 | Electronic Load | KIKUSUI | PLZ150U | VA001540 | 150 V 이하, 30 A 이하, 150 W 이하, 3 ch | (0 - 150) V, (0 - 30) A, (0 - 150) W, 3 ch | 3.005, 3.007(ITAV), 3.007(HOUS), 3.013 / 중간점검 미대상 (사용전 점검) | N/A
4091 | Electronic Load | KIKUSUI | PLZ150U | VA001539 | 150 V 이하, 30 A 이하, 150 W 이하, 2 ch | (0 - 150) V, (0 - 30) A, (0 - 150) W, 2 ch | 3.005, 3.007(ITAV), 3.007(HOUS), 3.013 / 중간점검 미대상 (사용전 점검) | N/A
4092 | Electronic Load | KIKUSUI | PLZ150U | VA001538 | 150 V 이하, 30 A 이하, 150 W 이하, 1 ch | (0 - 150) V, (0 - 30) A, (0 - 150) W, 1 ch | 3.005, 3.007(ITAV), 3.007(HOUS), 3.013 / 중간점검 미대상 (사용전 점검) | N/A
4093 | Electronic Load | KIKUSUI | PLZ303W | EL003964 | 120 V 이하, 60 A 이하, 300 W 이하 | (0 - 120) V, (0 - 60) A, (0 - 300) W | 3.005, 3.007(ITAV), 3.007(HOUS), 3.013 / 중간점검 미대상 (사용전 점검) | Ver 1.08
4094 | Digital Power Meter | YOKOGAWA | WT200 | 12A238654 | 600 V a.c./d.c. 이하, 20 A 이하, at (50 / 60) Hz, 4.8 kW 이하 | (0 - 600) V a.c./d.c., (0 - 20) A at (50 / 60) Hz, 4.8 kW | 3.005, 3.007(ITAV), 3.007(HOUS), 3.013 / 중간점검 대상 | N/A
4095 | DC POWER SUPPLY | AGILENT | E3632A | KR01009507 | 범위1: (0 ~ 15) V, (0 ~ 7) A , 범위2: (0 ~ 30) V, (0 ~ 4) A | (1 ~ 30) V, (1 ~ 7) A | 23.11.07 교정중 출력값 이상으로 교정 취소_장비 필요시 수리후 교정하여 사용 가능 | N/A
4096 | DC POWER SUPPLY | AGILENT | E3632A | MY40005484 | 범위1: (0 ~ 15) V, (0 ~ 7) A , 범위2: (0 ~ 30) V, (0 ~ 4) A | (1 ~ 30) V, (1 ~ 7) A |  | N/A
4097 | RF Switching System | T&M SYSTEM | FBSR-03A (10dB ATT+LNA) | S3L2 | 10 ㏈ Attenuator & AMPLIFIER (0.1 ㎓ ~ 18 ㎓) | 100 ㎒ ~ 18 ㎓ | FBSR-03A(Switch Box)에 포함되는 Att.(제조 : Agilent, 제조국 : 미국) 및 Amp(제조 : CERNEX, 제조국 : 중국) | N/A
4098 | RF Switching System | T&M SYSTEM | FBSR-03A (3G HPF+LNA) | S3L1 | Frequency Range : (3 ~ 18) ㎓ | 100 ㎒ ~ 18 ㎓ | FBSR-03A(Switch Box)에 포함되는 High Pass Filter(제조 : WAINWRIGHT INSTRUMENT, 제조국 : 독일) | N/A
4099 | RF Switching System | T&M SYSTEM | FBSR-03A (3dB ATT+LNA) | S3L4 | 3㏈ Att. & Amp (6 ~ 18) ㎓ | (6 ~ 18) ㎓ | FBSR-03A(Switch Box)에 포함되는 Att.(제조 : WEINSCHEL) 및 Amp(제조 : CERNEX, 제조국 : 중국) *사용 전 교정 필수 SW BOW 4번 | N/A
4100 | RF Switching System | T&M SYSTEM | FBSR-03A (7G HPF+LNA) | S3L3 | Frequency Range : 7 ㎓ ~ 18 ㎓ | 6 ㎓ ~ 18 ㎓ | FBSR-03A(Switch Box)에 포함되는 High Pass Filter(제조 : WAINWRIGHT INSTRUMENT, 제조국 : 독일) | N/A
4101 | RF Switching System | T&M SYSTEM | FBSR-03A (Thru) | S3L5 | Thru (Freq. : 100 ㎒ ~ 18 ㎓) | 100 ㎒ ~ 18 ㎓ | FBSR-03A(Switch Box)에 포함되는 Thru | N/A
4102 | Directional Coupler | AR | DC6080A | 0350177 | (80 ~ 1000) ㎒ , 40 ㏈ , 500 W | (80 ~ 1000) ㎒ , 40 ㏈ , 500 W | * 중간점검 대상 아님. | N/A
4103 | Power Amplifier | AR | 250W1000CM1 | 0581651 | (80 ~ 1000) ㎒ , 250 W | - | Firmware Rev Control 1.60 I/O 3.20 Breakout 2.81 *중간점검 대상 아님. | Firmware Rev Control 1.60 I/O 3.20 Breakout 2.81
4104 | UXM 5G Wireless Test Platform | KEYSIGHT | E7515B | MY58300756 | LTE , HSPA+, 5G | 300 ㎒ ~ 6 ㎓ | *중간점검 대상 (연1회, 교정 후 6개월) | 20.0.14.11031
4105 | EM Field Probe | Wavecontrol | WP400 | 18WP100472 | 1㎐~400㎑ | 1㎐~400㎑ | EMF 본체와 한 Set | N/A
4106 | EM Field Probe | Wavecontrol | WPF6 | 18WP060141 | 100 ㎑ - 6 ㎓ | 100 ㎑ - 6 ㎓ | EMF 본체와 Set | N/A
4107 | EM Filed Meter | Wavecontrol | SMP2 | 18SN0913 | 100 ㎑ - 6 ㎓ | 100 ㎑ - 6 ㎓ |  | N/A
4108 | Digital Power Meter | YOKOGAWA | WT200 | 12B414351 | 600 V a.c./d.c. 이하, 20 A 이하, at (50 / 60) Hz, 4.8 kW 이하 | (0 - 600) V a.c./d.c., (0 - 20) A at (50 / 60) Hz, 4.8 kW | 3.005, 3.007(ITAV), 3.007(HOUS), 3.013 / 중간점검 대상 | N/A
4109 | Mobile Corder | YOKOGAWA | MV230 | 12BC22986 | (0 ~ 200) °C, 30 ch | (0 - 200) °C, 30 ch / 2 V, 6 V, 20 V, (1 - 10) Ch | 3.005, 3.007(ITAV), 3.007(HOUS), 3.013, 3.014 / 중간점검 대상 | N/A
4110 | Mobile Corder | YOKOGAWA | MV230 | S5GB12788 | (0 ~ 200) °C, 30 ch | (0 - 200) °C, 30 ch | 3.005, 3.007(ITAV), 3.007(HOUS), 3.013, 3.014 / 중간점검 대상 / CH 4, 5 고장 | N/A
4111 | ATTENUATOR | SUNWAVE | SJ-50-06dB | SW01020213258 | DC ~ 3 ㎓ | 9 ㎑ ~ 3 ㎓ | 고장으로 인한 교정 불가 및 폐기 (※ 최초 소모품으로 분류 되어 고정자산 손망실 통보서 없이 폐기) | N/A
4112 | ATTENUATOR | SUNWAVE | SJ-50-dB | SW01020210314 | DC ~ 3 ㎓ | 9 ㎑ ~ 3 ㎓ | 2021.01.20 교정성적서 결재는 HARD COPY 서명으로 대체 | N/A
4113 | Matching PAD | PASTERNACK | PE7070 | 2 | DC ~ 3 ㎓ | 9 ㎑ ~ 3 ㎓ | 폐기
4114 | Matching PAD | PASTERNACK | PE7070 | 1 | DC ~ 3 ㎓ | 9 ㎑~ 3 ㎓ |  | N/A
4115 | GAUGE PRESSURE GAUGE | FIAB | F+R 105-106-110-111 | 63720083 | (0 ~ 0.4) ㎫ | (0 ~ 0.4) ㎫ | 단종모델 수리불가 폐기 (21/08/03)_동부중량
4116 | DC POWER SUPPLY | Agilent | E3632A | MY50360067 | (0 ~ 15) V, 7 A, (0 ~ 30) V, 4 A | (1 ~ 15) V, (1 ~ 7) A | 교정 (2025-02-11) 후 사용중 | N/A
4117 | DC POWER SUPPLY | Agilent | E3632A | MY50370058 | (0 ~ 15) V, 7 A, (0 ~ 30) V, 4 A | (1 ~ 30) V, (1 ~ 7) A |  | N/A
4118 | Band Reject Filter | Qualwave | QRF-3420-3700-60 | 184436 | (3.42 ~ 3.7) ㎓ , 60 ㏈ | (3.42 ~ 3.7) ㎓ , 60 ㏈ | * 커넥터 손상으로 인한 폐기 | N/A
4119 | ATTENUATOR(10 ㏈) | H.P | 8491A | 18594 | 9 ㎑~12.4 ㎓ | 9 ㎑~12.4 ㎓ |  | N/A
4120 | ATTENUATOR(10 ㏈) | H.P | 8491A | 18616 | 9 ㎑~12.4 ㎓ | 9 ㎑~12.4 ㎓ | 사용전 교정으로 분류 | N/A
4121 | ATTENUATOR(10 ㏈) | H.P | 8491A | 18614 | 9 ㎑~12.4 ㎓ | 9 ㎑~12.4 ㎓ | 사용전 교정으로 분류 | N/A
4122 | ATTENUATOR(10 ㏈) | H.P | 8491A | 63270 | 9 ㎑ ~12.4 ㎓ | 9 ㎑ ~12.4 ㎓ | 사용전 교정으로 분류 | N/A
4123 | Capacity Drop Tester | L.A.B. Equipment, Inc. | AD-LA125 | 291307 | Max. 57 kg , (200 to 2 134) mm | N/A |  | N/A
4124 | FIELD MONITORING COIL | SCHWARZBECK | FESP 5133-7/41 | 176 | 10 ㎐ ~ 200 ㎑ | 10 ㎐ ~ 200 ㎑ | 구 등록번호 : HCT-EM-0695 (2025.01.01) | N/A
4125 | FIELD MONITORING COIL | SCHWARZBECK | FESP 5133-7/41 | 176 | 10 ㎐ ~ 200 ㎑ | 10 ㎐ ~ 200 ㎑ | 장비등록번호 변경: HCT-AU-0084 (2025.01.01) | N/A
4126 | LOG PERIODIC ANTENNA | SCHWARZBECK | VULP9118A | 00710 | 180 ㎒ ~ 2,000 ㎒ | 200 ㎒ ~ 1,000 ㎒ | 장비등록번호 변경: HCT-AU-0083 (2025.01.01) | N/A
4127 | LOG PERIODIC ANTENNA | SCHWARZBECK | VULP9118A | 00710 | 180 ㎒ ~ 2,000 ㎒ | 200 ㎒ ~ 1,000 ㎒ | 구 등록번호 : HCT-EM-0694 (2025.01.01) | N/A
4128 | SPEAG Validation Dipole | SPEAG | CD2600V3 | 1019 | 2.5 ㎓ ~ 2.7 ㎓ | 2.5 ㎓ ~ 2.7 ㎓ | *중간점검 대상 (연 1회, 교정 후 6개월) | N/A
4129 | Power Supply | (주)디지텍파워 | DDPS 100K | Q 03-125-1 | DC 0~1000VDC, 100 KVA |  | User Manual MIL-17 *중간점검 대상 아님/ 장비등록번호 변경: HCT-MI-0134 (2025.01.01) | N/A
4130 | Power Supply | (주)디지텍파워 | DDPS 100K | Q 03-125-1 | DC 0~1000VDC, 100 KVA |  | User Manual MIL-P09 *중간점검 대상 아님 / 구 등록번호 : HCT-EM-0693 (2025.01.01) | N/A
4131 | Attenuator | HUBER+SUHNER | 5930_SMA-50-010 | 64 | DC ~ 20 ㎓ | 9 ㎑ ~ 20 ㎓ |  | N/A
4132 | Attenuator | HUBER+SUHNER | 5930_SMA-50-010 | 63 | DC ~ 20 ㎓ | 9 ㎑ ~ 20 ㎓ |  | N/A
4133 | Attenuator | HUBER+SUHNER | 5930_SMA-50-010 | 62 | DC ~ 20 ㎓ | 9 ㎑ ~ 20 ㎓ |  | N/A
4134 | Attenuator | HUBER+SUHNER | 5930_SMA-50-010 | 61 | DC ~ 20 ㎓ | 9 ㎑ ~ 20 ㎓ |  | N/A
4135 | Attenuator | HUBER+SUHNER | 5930_SMA-50-010 | 60 | DC ~ 20 ㎓ | 9 ㎑ ~ 20 ㎓ |  | N/A
4136 | Attenuator | HUBER+SUHNER | 5930_SMA-50-010 | 59 | DC ~ 20 ㎓ | 9 ㎑ ~ 20 ㎓ |  | N/A
4137 | Attenuator | HUBER+SUHNER | 5930_SMA-50-010 | 58 | DC ~ 20 ㎓ | 9 ㎑ ~ 20 ㎓ |  | N/A
4138 | Attenuator | HUBER+SUHNER | 5930_SMA-50-010 | 57 | DC ~ 20 ㎓ | 9 ㎑ ~ 20 ㎓ |  | N/A
4139 | Attenuator | HUBER+SUHNER | 5930_SMA-50-010 | 56 | DC ~ 20 ㎓ | 9 ㎑ ~ 20 ㎓ |  | N/A
4140 | Attenuator | HUBER+SUHNER | 5930_SMA-50-010 | 55 | DC ~ 20 ㎓ | 9 ㎑ ~ 20 ㎓ |  | N/A
4141 | Attenuator | HUBER+SUHNER | 5930_SMA-50-010 | 54 | DC ~ 20 ㎓ | 9 ㎑ ~ 20 ㎓ |  | N/A
4142 | Attenuator | HUBER+SUHNER | 5930_SMA-50-010 | 53 | DC ~ 20 ㎓ | 9 ㎑ ~ 20 ㎓ |  | N/A
4143 | Attenuator | HUBER+SUHNER | 5930_SMA-50-010 | 52 | DC ~ 20 ㎓ | 9 ㎑ ~ 20 ㎓ |  | N/A
4144 | Attenuator | HUBER+SUHNER | 5930_SMA-50-010 | 51 | DC ~ 20 ㎓ | 9 ㎑ ~ 20 ㎓ |  | N/A
4145 | Attenuator | HUBER+SUHNER | 5930_SMA-50-010 | 50 | DC ~ 20 ㎓ | 9 ㎑ ~ 20 ㎓ |  | N/A
4146 | Attenuator | HUBER+SUHNER | 5930_SMA-50-010 | 49 | DC ~ 20 ㎓ | 9 ㎑ ~ 20 ㎓ |  | N/A
4147 | Attenuator | HUBER+SUHNER | 5930_SMA-50-010 | 48 | DC ~ 20 ㎓ | 9 ㎑ ~ 20 ㎓ |  | N/A
4148 | Attenuator | HUBER+SUHNER | 5930_SMA-50-010 | 47 | DC ~ 20 ㎓ | 9 ㎑ ~ 20 ㎓ |  | N/A
4149 | Attenuator | HUBER+SUHNER | 5930_SMA-50-010 | 46 | DC ~ 20 ㎓ | 9 ㎑ ~ 20 ㎓ |  | N/A
4150 | Attenuator | HUBER+SUHNER | 5930_SMA-50-010 | 45 | DC ~ 20 ㎓ | 9 ㎑ ~ 20 ㎓ |  | N/A
4151 | Attenuator | HUBER+SUHNER | 5930_SMA-50-010 | 44 | DC ~ 20 ㎓ | 9 ㎑ ~ 20 ㎓ |  | N/A
4152 | Attenuator | HUBER+SUHNER | 5930_SMA-50-010 | 43 | DC ~ 20 ㎓ | 9 ㎑ ~ 20 ㎓ |  | N/A
4153 | Attenuator | HUBER+SUHNER | 5930_SMA-50-010 | 42 | DC ~ 20 ㎓ | 9 ㎑ ~ 20 ㎓ |  | N/A
4154 | Attenuator | HUBER+SUHNER | 5930_SMA-50-010 | 41 | DC ~ 20 ㎓ | 9 ㎑ ~ 20 ㎓ |  | N/A
4155 | Attenuator | HUBER+SUHNER | 5930_SMA-50-010 | 40 | DC ~ 20 ㎓ | 9 ㎑ ~ 20 ㎓ |  | N/A
4156 | Attenuator | HUBER+SUHNER | 5930_SMA-50-010 | 39 | DC ~ 20 ㎓ | 9 ㎑ ~ 20 ㎓ |  | N/A
4157 | Attenuator | HUBER+SUHNER | 5930_SMA-50-010 | 38 | DC ~ 20 ㎓ | 9 ㎑ ~ 20 ㎓ |  | N/A
4158 | Attenuator | HUBER+SUHNER | 5930_SMA-50-010 | 37 | DC ~ 20 ㎓ | 9 ㎑ ~ 20 ㎓ |  | N/A
4159 | Attenuator | HUBER+SUHNER | 5930_SMA-50-010 | 36 | DC ~ 20 ㎓ | 9 ㎑ ~ 20 ㎓ |  | N/A
4160 | Attenuator | HUBER+SUHNER | 5930_SMA-50-010 | 35 | DC ~ 20 ㎓ | 9 ㎑ ~ 20 ㎓ |  | N/A
4161 | Attenuator | HUBER+SUHNER | 5930_SMA-50-010 | 34 | DC ~ 20 ㎓ | 9 ㎑ ~ 20 ㎓ |  | N/A
4162 | Attenuator | HUBER+SUHNER | 5930_SMA-50-010 | 33 | DC ~ 20 ㎓ | 9 ㎑ ~ 20 ㎓ |  | N/A
4163 | Attenuator | HUBER+SUHNER | 5930_SMA-50-010 | 32 | DC ~ 20 ㎓ | 9 ㎑ ~ 20 ㎓ |  | N/A
4164 | Attenuator | HUBER+SUHNER | 5930_SMA-50-010 | 31 | DC ~ 20 ㎓ | 9 ㎑ ~ 20 ㎓ |  | N/A
4165 | Attenuator | HUBER+SUHNER | 5930_SMA-50-010 | 30 | DC ~ 20 ㎓ | 9 ㎑ ~ 20 ㎓ |  | N/A
4166 | Attenuator | HUBER+SUHNER | 5930_SMA-50-010 | 29 | DC ~ 20 ㎓ | 9 ㎑ ~ 20 ㎓ |  | N/A
4167 | Attenuator | HUBER+SUHNER | 5930_SMA-50-010 | 28 | DC ~ 20 ㎓ | 9 ㎑ ~ 20 ㎓ |  | N/A
4168 | Attenuator | HUBER+SUHNER | 5930_SMA-50-010 | 27 | DC ~ 20 ㎓ | 9 ㎑ ~ 20 ㎓ |  | N/A
4169 | Attenuator | HUBER+SUHNER | 5930_SMA-50-010 | 26 | DC ~ 20 ㎓ | 9 ㎑ ~ 20 ㎓ |  | N/A
4170 | Attenuator | HUBER+SUHNER | 5930_SMA-50-010 | 25 | DC ~ 20 ㎓ | 9 ㎑ ~ 20 ㎓ |  | N/A
4171 | Attenuator | HUBER+SUHNER | 5930_SMA-50-010 | 24 | DC ~ 20 ㎓ | 9 ㎑ ~ 20 ㎓ |  | N/A
4172 | Attenuator | HUBER+SUHNER | 5930_SMA-50-010 | 23 | DC ~ 20 ㎓ | 9 ㎑ ~ 20 ㎓ |  | N/A
4173 | Attenuator | HUBER+SUHNER | 5930_SMA-50-010 | 22 | DC ~ 20 ㎓ | 9 ㎑ ~ 20 ㎓ |  | N/A
4174 | Attenuator | HUBER+SUHNER | 5930_SMA-50-010 | 21 | DC ~ 20 ㎓ | 9 ㎑ ~ 20 ㎓ |  | N/A
4175 | Attenuator | HUBER+SUHNER | 5930_SMA-50-010 | 20 | DC ~ 20 ㎓ | 9 ㎑ ~ 20 ㎓ |  | N/A
4176 | Attenuator | HUBER+SUHNER | 5930_SMA-50-010 | 19 | DC ~ 20 ㎓ | 9 ㎑ ~ 20 ㎓ |  | N/A
4177 | Attenuator | HUBER+SUHNER | 5930_SMA-50-010 | 18 | DC ~ 20 ㎓ | 9 ㎑ ~ 20 ㎓ |  | N/A
4178 | Attenuator | HUBER+SUHNER | 5930_SMA-50-010 | 17 | DC ~ 20 ㎓ | 9 ㎑ ~ 20 ㎓ |  | N/A
4179 | Attenuator | HUBER+SUHNER | 5930_SMA-50-010 | 16 | DC ~ 20 ㎓ | 9 ㎑ ~ 20 ㎓ |  | N/A
4180 | Attenuator | HUBER+SUHNER | 5930_SMA-50-010 | 15 | DC ~ 20 ㎓ | 9 ㎑ ~ 20 ㎓ |  | N/A
4181 | Attenuator | HUBER+SUHNER | 5930_SMA-50-010 | 14 | DC ~ 20 ㎓ | 9 ㎑ ~ 20 ㎓ |  | N/A
4182 | Attenuator | HUBER+SUHNER | 5930_SMA-50-010 | 13 | DC ~ 20 ㎓ | 9 ㎑ ~ 20 ㎓ |  | N/A
4183 | Attenuator | HUBER+SUHNER | 5930_SMA-50-010 | 12 | DC ~ 20 ㎓ | 9 ㎑ ~ 20 ㎓ |  | N/A
4184 | Attenuator | HUBER+SUHNER | 5930_SMA-50-010 | 11 | DC ~ 20 ㎓ | 9 ㎑ ~ 20 ㎓ |  | N/A
4185 | Attenuator | HUBER+SUHNER | 5930_SMA-50-010 | 10 | DC ~ 20 ㎓ | 9 ㎑ ~ 20 ㎓ |  | N/A
4186 | Attenuator | HUBER+SUHNER | 5930_SMA-50-010 | 9 | DC ~ 20 ㎓ | 9 ㎑ ~ 20 ㎓ |  | N/A
4187 | Attenuator | HUBER+SUHNER | 5930_SMA-50-010 | 8 | DC ~ 20 ㎓ | 9 ㎑ ~ 20 ㎓ |  | N/A
4188 | Attenuator | HUBER+SUHNER | 5930_SMA-50-010 | 7 | DC ~ 20 ㎓ | 9 ㎑ ~ 20 ㎓ |  | N/A
4189 | Attenuator | HUBER+SUHNER | 5930_SMA-50-010 | 6 | DC ~ 20 ㎓ | 9 ㎑ ~ 20 ㎓ |  | N/A
4190 | Attenuator | HUBER+SUHNER | 5930_SMA-50-010 | 5 | DC ~ 20 ㎓ | 9 ㎑ ~ 20 ㎓ |  | N/A
4191 | Attenuator | HUBER+SUHNER | 5930_SMA-50-010 | 4 | DC ~ 20 ㎓ | 9 ㎑ ~ 20 ㎓ |  | N/A
4192 | Attenuator | HUBER+SUHNER | 5930_SMA-50-010 | 3 | DC ~ 20 ㎓ | 9 ㎑ ~ 20 ㎓ |  | N/A
4193 | Attenuator | HUBER+SUHNER | 5930_SMA-50-010 | 2 | DC ~ 20 ㎓ | 9 ㎑ ~ 20 ㎓ |  | N/A
4194 | Attenuator | HUBER+SUHNER | 5930_SMA-50-010 | 1 | DC ~ 20 ㎓ | 9 ㎑ ~ 20 ㎓ |  | N/A
4195 | RF Switch System | 인스조이 | TMX0132C | TM20010002 | 200 V ~240 V, 50 Hz/60 Hz | 비교정 | 해당 장비는 TMX0132B(S/N : TM18100004)에서 upgrade 됨 | N/A
4196 | RF Switch System | 인스조이 | TMX0132C | TM20010001 | 200 V ~240 V, 50 Hz/60 Hz | 비교정 | 해당 장비는 TMX0132B(S/N : TM18100003)에서 upgrade 됨 | N/A
4197 | Memory Hi Logger | HIOKI | LR8431-20 | 180626583 | 10 Channel, 100 ㎷ ~ 60 V, -200 ℃ ~ 2000 ℃ | 10 Channel, 100 ㎷ ~ 60 V | 온습도기능 미사용으로 온습도기능은 교정하지않음(334031). User Manual MIL-M02 *중간점검 대상 아님 / 구 등록번호 : HCT-EM-0692 (2025.01.01) / 2026.06.02 내환경검증팀 이관 | N/A
4198 | Memory Hi Logger | HIOKI | LR8431-20 | 180626583 | 10 Channel, 100 ㎷ ~ 60 V, -200 ℃ ~ 2000 ℃ | 10 Channel, 100 ㎷ ~ 60 V | 온습도기능 미사용으로 온습도기능은 교정하지않음(334031). User Manual MIL-32 *중간점검 대상 아님/ 장비등록번호 변경: HCT-MI-0133 (2025.01.01) | N/A
4199 | DYNAMIC SIGNAL ANALYZER | HP | 35670A | 3340A00604 | DC ~ 102.4 ㎑ | (1 ~ 50) ㎑ | 2018년 11월 EMC 센터로부터 이관 받은 뒤, 2020년 2월 이관 취소 후 반납
4200 | UPV Audio Analyzer | ROHDE&SCHWARZ | UPV | 100754 | Sampling rate up to 400 ㎑ | Sampling rate up to 400 ㎑ | 통신시험센터 유선통신파트로 이관 | N/A
4201 | 500 W Flame Copper Block with Thermocouple Wire | SCM Technology | N/A | N/A | IEC 60695-11-3, Figure 1 / (550, 650, 750, 850) °C | IEC 60695-11-3, Figure 1 (24개월) / (550, 650, 750, 850) °C (12개월) | 3.005, 3.007(ITAV), 3.007(HOUS) / 중간점검 대상 / 2025.07 온도교정범위 추가 | N/A
4202 | 50 W Flame Copper Block with Thermocouple Wire | SCM Technology | N/A | N/A | IEC 60695-11-4, Figure 1 / (550, 650, 750, 850) °C | IEC 60695-11-4, Figure 1 (24개월) / (550, 650, 750, 850) °C (12개월) | 3.005, 3.007(ITAV), 3.007(HOUS) / 중간점검 대상 / 2025.07 - 온도교정범위 추가 | N/A
4203 | Needle Flame Copper Block with Thermocouple Wire | SCM Technology | N/A | N/A | IEC 60695-11-5, Figure A.1 / (550, 650, 750, 850) °C | IEC 60695-11-5, Figure A.1 (24개월) / (550, 650, 750, 850) °C (12개월) | 3.005, 3.007(ITAV), 3.007(HOUS) / 중간점검 대상 | N/A
4204 | Highpass Filter | WAINWRIGHT | WHKX8-6090-7000-18000-40SS | 44 | Frequency Range : (7 ~ 18) ㎓ | 10 ㎒ ~ 18 ㎓ | SM-R-604(RSE #2 Filter Box)에서 사용되는 조합9(1M_7G HPF+LNA)로 변경(HCT-RF-0863, 교정관리번호:471646) | N/A
4205 | Highpass Filter | WAINWRIGHT | WHKX8-6090-7000-18000-40SS | 43 | Frequency Range : (7 ~ 18) ㎓ | 10 ㎒ ~ 18 ㎓ | RSE #2 스위치 박스(HCT-RF-0999)에 포함 및 사용 중 | N/A
4206 | Highpass Filter | WAINWRIGHT | WHKX10-2700-3000-18000-40SS | 63 | Frequency Range : (3 ~ 18) ㎓ | 10 ㎒ ~ 18 ㎓ | SM-R-604(RSE #2 Filter Box)에서 사용되는 조합5(1M_3G HPF+LNA)로 변경(HCT-RF-0859, 교정관리번호:471642) | N/A
4207 | DIA BAR | ELEX POLYTECH | 15.8 X 400 | None | (15.8 X 400) mm | (15.8 X 400) mm |  | N/A
4208 | DIA BAR | ELEX POLYTECH | 15.8 X 100 | None | (15.8 X 100) mm | (15.8 X 100) mm |  | N/A
4209 | Hygrometer,Thermometer (DATA LOGGER) | testo | 175H1 | 40395176 808 | (-20 ~ 55) ℃ , (0 ~ 100) % R.H. | (10 ~ 30) ℃ , (36.8 ~ 86.2) % R.H. | HCT-ER-0045의 대체품으로 등록함. / 고장으로 인한 폐기 | N/A
4210 | Termination | Fairview Microwave | STN1811 | 2 | DC ~ 18 ㎓. 2 W | 9 ㎑ ~ 18 ㎓ | User Manual MIL-06 | N/A
4211 | Termination | Fairview Microwave | STN1811 | 331368 | DC ~ 18 ㎓. 2 W | 9 ㎑ ~ 18 ㎓ | User Manual MIL-06/ 장비등록번호 변경: HCT-MI-0132 (2025.01.01) | N/A
4212 | Termination | Fairview Microwave | STN1811 | 331368 | DC ~ 18 ㎓. 2 W | 9 ㎑ ~ 18 ㎓ | User Manual MIL-T01 / 구 등록번호 : HCT-EM-0689 (2025.01.01) | N/A
4213 | LISN | Solar | 9331-50-TS-200-N | 219686-1D | 10 ㎑ ~ 50 ㎒, 800 VDC, 500 V 50/60 ㎐, 240 V 400 ㎐, 200 A | 10 ㎑ ~ 50 ㎒ | User Manual MIL-L02 / 구 등록번호 : HCT-EM-0688 (2025.01.01) | N/A
4214 | LISN | Solar | 9331-50-TS-200-N | 219686-1D | 10 ㎑ ~ 50 ㎒, 800 VDC, 500 V 50/60 ㎐, 240 V 400 ㎐, 200 A | 10 ㎑ ~ 50 ㎒ | User Manual MIL-01/ 장비등록번호 변경: HCT-MI-0131 (2025.01.01) | N/A
4215 | LISN | Solar | 9331-50-TS-200-N | 219686-1C | 10 ㎑ ~ 50 ㎒, 800 VDC, 500 V 50/60 ㎐, 240 V 400 ㎐, 200 A | 10 ㎑ ~ 50 ㎒ | User Manual MIL-L02 / 구 등록번호 : HCT-EM-0687 (2025.01.01) | N/A
4216 | LISN | Solar | 9331-50-TS-200-N | 219686-1C | 10 ㎑ ~ 50 ㎒, 800 VDC, 500 V 50/60 ㎐, 240 V 400 ㎐, 200 A | 10 ㎑ ~ 50 ㎒ | User Manual MIL-01/ 장비등록번호 변경: HCT-MI-0130 (2025.01.01) | N/A
4217 | LISN | Solar | 9331-50-TS-200-N | 219686-1B | 10 ㎑ ~ 50 ㎒, 800 VDC, 500 V 50/60 ㎐, 240 V 400 ㎐, 200 A | 10 ㎑ ~ 50 ㎒ | User Manual MIL-L02 / 구 등록번호 : HCT-EM-0686 (2025.01.01) | N/A
4218 | LISN | Solar | 9331-50-TS-200-N | 219686-1B | 10 ㎑ ~ 50 ㎒, 800 VDC, 500 V 50/60 ㎐, 240 V 400 ㎐, 200 A | 10 ㎑ ~ 50 ㎒ | User Manual MIL-01/ 장비등록번호 변경: HCT-MI-0129 (2025.01.01) | N/A
4219 | LISN | Solar | 9331-50-TS-200-N | 219686-1A | 10 ㎑ ~ 50 ㎒, 800 VDC, 500 V 50/60 ㎐, 240 V 400 ㎐, 200 A | 10 ㎑ ~ 50 ㎒ | User Manual MIL-L02 / 구 등록번호 : HCT-EM-0685 (2025.01.01) | N/A
4220 | LISN | Solar | 9331-50-TS-200-N | 219686-1A | 10 ㎑ ~ 50 ㎒, 800 VDC, 500 V 50/60 ㎐, 240 V 400 ㎐, 200 A | 10 ㎑ ~ 50 ㎒ | User Manual MIL-01/ 장비등록번호 변경: HCT-MI-0128 (2025.01.01) | N/A
4221 | Isolation Transformer | (주)디지텍파워 | DIT-3075 | R09-110 | 3상 220/380 VAC, 440/480 VAC | - | User Manual MIL-I01 *중간점검 대상 아님 / 구 등록번호 : HCT-EM-0684 (2025.01.01) | N/A
4222 | Isolation Transformer | (주)디지텍파워 | DIT-3075 | R09-110 | 3상 220/380 VAC, 440/480 VAC | - | User Manual MIL-34 *중간점검 대상 아님/ 장비등록번호 변경: HCT-MI-0127 (2025.01.01) | N/A
4223 | Current Probe | Tektronix | TCP312 | B017993 / B014744 | DC - 100 ㎒, 30 A (RMS) | AC/DC, (1.0 , 10.0) V/A, Range - (0.2 ~ 10.0) A | User Manual MIL-08 *중간점검 대상 아님/ 장비등록번호 변경: HCT-MI-0126 (2025.01.01) | N/A
4224 | Current Probe | Tektronix | TCP312 | B017993 / B014744 | DC - 100 ㎒, 30 A (RMS) | AC/DC, (1.0 , 10.0) V/A, Range - (0.2 ~ 10.0) A | User Manual MIL-C07 *중간점검 대상 아님 / 구 등록번호 : HCT-EM-0683 (2025.01.01) | N/A
4225 | Pre Amplifier | Rohde&Schwarz | SCU-18F | 180081 | 1 ㎓ ~ 18 ㎓, 40 ㏈ | 1 ㎓ ~ 18 ㎓, 40 ㏈ | User Manual MIL-18/ 장비등록번호 변경: HCT-MI-0125 (2025.01.01) | N/A
4226 | Pre Amplifier | Rohde&Schwarz | SCU-18F | 180081 | 1 ㎓ ~ 18 ㎓, 40 ㏈ | 1 ㎓ ~ 18 ㎓, 40 ㏈ / 4:1 교정 | User Manual MIL-P11 / 구 등록번호 : HCT-EM-0682 (2025.01.01) | N/A
4227 | Audio Amplifier | YAMAHA | PC9501N | KTAUX01001 | 750W(120V), 1100W(230V), 1000W(240V) | - | User Manual MIL-22/ 장비등록번호 변경: HCT-MI-0124 (2025.01.01) | N/A
4228 | Audio Amplifier | YAMAHA | PC9501N | KTAUX01001 | 750W(120V), 1100W(230V), 1000W(240V) | - | User Manual MIL-A03 / 구 등록번호 : HCT-EM-0681 (2025.01.01) | N/A
4229 | Regulated DC Power supply | KIKUSUI | PAS40-9 | JA002170 | (0 ~ 40) V, 9 A | (1 ~ 40) V, (0.5 ~ 9) A |  | N/A
4230 | Regulated DC Power supply | KIKUSUI | PAS40-9 | RB002080 | (0 ~ 40) V, 9 A | (1 ~ 40) V, (0.5 ~ 9) A |  | N/A
4231 | MXA Signal Analyzer | Agilent | N9020A | MY52440870 | 10 ㎐ ~ 26.5 ㎓ | 9 ㎑ ~ 26.5 ㎓ | 장비의 Noise figure 옵션 유무에 따라 2023년 9월 1일부로 장비를 유선통신파트(HCT-TE-0140)에서 FCC RF3파트(HCT-RF-0887)로, 통신 2센터의 장비(HCT-RF-0389)를 유선통신파트(HCT-TE-0160)로 이관. 중간점점 대상 장비 (6개월) | A.14.16
4232 | ATTENUATOR | HP | 8491B | 17857 | 9 ㎑ ~ 18 ㎓ | 9 ㎑ ~ 18 ㎓ | 내부 open상태(낮은 주파수 대역 감쇄불량) | N/A
4233 | ATTENUATOR | HP | 8491B | 14084 | 9 ㎑ ~ 18 ㎓ | 9 ㎑ ~ 18 ㎓ | 고장으로 인한 폐기
4234 | Magnetic field antenna | EM TEST | MS 100N | P1803213717 |  | - |  | N/A
4235 | Test carpet | SLG Prüf- und Zertifizierungs GmbH | BIC4b 1.5 m x 1.5 m | N/A | IEC 60335-2-2 (IEC 60312, clause 5.1 (1.5 m x 1.5 m)) | IEC 60335-2-2 (IEC 60312, clause 5.1 (1.5 m x 1.5 m)) | 3.007(HOUS) / 중간점검 미대상
4236 | HIGH VOLTAGE DIFFERNTIAL PROBE | TEKTRONIX | P5205 | B011539 | Bandwidth : 100 ㎒, Input Voltage : 1,000 V | DC : -1,000 V ~ +1,000 V, AC : 5 V ~ 1,000 V | 사용전 교정/ 구 등록번호 : HCT-EM-0679 (2025.01.01) | N/A
4237 | HIGH VOLTAGE DIFFERNTIAL PROBE | TEKTRONIX | P5205 | B011539 | Bandwidth : 100 ㎒, Input Voltage : 1,000 V | DC : -1,000 V ~ +1,000 V, AC : 5 V ~ 1,000 V | 사용전 교정/ 장비등록번호 변경: HCT-AU-0082 (2025.01.01) | N/A
4238 | SIGNAL GENERATOR | KEYSIGHT | N5171B | MY57280840 | 100 ㎑ ~ 6 ㎓ | 100 ㎑ ~ 6 ㎓ | 2021.01.18 교정성적서 결제는 HARD COPY서명으로 대체 FirmWare Version : B.01.65 | B.01.65
4239 | RADIO COMMUNICATION TESTER | ROHDE&SCHWARZ | CMU200 | 107488 | GSM, DCS, WCDMA, CDMA | GSM, DCS, WCDMA, CDMA | RF PORT1 레벨이 높아 PORT21 미사용, PORT 2만 사용 | N/A
4240 | Regulated DC Power supply | KIKUSUI | PAS40-9 | LL003627 | (0 ~ 40) V, 9 A | (1 ~ 40) V, (0.5 ~ 9) A |  | N/A
4241 | Regulated DC Power supply | KIKUSUI | PAS40-9 | LL003593 | (0 ~ 40) V, 9 A | (1 ~ 40) V, (0.5 ~ 9) A |  | N/A
4242 | Regulated DC Power supply | KIKUSUI | PAS40-9 | LL003618 | (0 ~ 40) V, 9 A | (1 ~ 40) V, (0.5 ~ 9) A |  | N/A
4243 | PXA Signal Analyzer | Keysight | N9030B | MY55480167 | 2 ㎐ ~ 50 ㎓ | 5 ㎐ ~ 50 ㎓ | 중간점검 대상 장비임. (중간 점검 주기 6개월) | A.28.05
4244 | PREAMPLIFIER | SONOMA INSTRUMENT | 310N | 380108 | 32 ㏈, 9 ㎑~ 1 ㎓ | 32 ㏈, 9 ㎑~ 1 ㎓ | 구 등록번호 : HCT-EM-0676 (2025.01.01) | N/A
4245 | PREAMPLIFIER | SONOMA INSTRUMENT | 310N | 380108 | 32 ㏈, 9 ㎑~ 1 ㎓ | 32 ㏈, 9 ㎑~ 1 ㎓ | 장비등록번호 변경: HCT-AU-0081 (2025.01.01) | N/A
4246 | BULK CURRENT INJECTION PROBE | FCC | F-130A-1 | 190113 | 100 W, 10 ㎑ ~ 400 ㎒ | 10 ㎑ ~ 400 ㎒ | 장비등록번호 변경: HCT-AU-0080 (2025.01.01) | N/A
4247 | BULK CURRENT INJECTION PROBE | FCC | F-130A-1 | 190113 | 100 W, 10 ㎑ ~ 400 ㎒ | 10 ㎑ ~ 400 ㎒ | 구 등록번호 : HCT-EM-0675 (2025.01.01) | N/A
4248 | Active probe | SCHWARZBECK | TK9261 | 00001 | 50 Ω, 500 V, 50 ㎑ ~ 700 ㎒ | 100 ㎑ ~ 100 ㎒ | 고장/ 장비등록번호 변경: HCT-AU-0079 (2025.01.01)
4249 | Digital Multimeter | HIOKI | DT4252 | 231109196 | 0.6 V ~ 1000 V | 0.6 V ~ 1000 V
4250 | BROADBAND AMPLIFIER | R&S | BBA150 | 101174 | 15 W ~ 3,000 W, 9 ㎑ ~ 6 ㎓ | - | 펌웨어 버전 : 04.50/ 장비등록번호 변경: HCT-AU-0078 (2025.01.01) | 04.50
4251 | BROADBAND AMPLIFIER | Rohde & Schwarz | BBA150-(BC3000) | 101174 | 80 ㎒ ~ 1 ㎓, 3000W | - | 펌웨어 버전 : 04.50/ 구 등록번호 : HCT-EM-0673 (2025.01.01) | 04.50
4252 | Clamp Meter | Fluke | 325 | 42330542WS | 400 A AC/DC | 39 A, 390 A | User Manual MIL-C04 *중간점검 대상 아님 / 구 등록번호 : HCT-EM-0672 (2025.01.01) | N/A
4253 | Clamp Meter | Fluke | 325 | 42330542WS | 400 A AC/DC | 39 A, 390 A | User Manual MIL-30 *중간점검 대상 아님/ 장비등록번호 변경: HCT-MI-0123 (2025.01.01) | N/A
4254 | High Resistance Meter | HIOKI | RM3544 | 171231002 | 300 ㎃, 0.000 mΩ ~ 3.500 ㏁ | 30 mΩ ~ 3 ㏁ Range, 10 mΩ ~ 1 ㏁ | User Manual MIL-31, 20230808 에너지과학팀 박준희 대리 사용중 파손 | N/A
4255 | SONET/SDH/PDH/ATM Analyzer | ANRITSU | MP1570A | 6100066796 | - | - | 미사용으로 사용전 교정 등록
4256 | STOP WATCH | CASIO | HS-3 | None | 0.01 s | 0.01 s |  | N/A
4257 | STOP WATCH | CASIO | HS-3 | None | 0.01 s | 0.01 s | 2024-06-17 분실 | N/A
4258 | Gas leak monitor | SENKO | SP secure | SI0503762 | (0 to 1 000) mg/L | (0 to 1 000) mg/L |  | N/A
4259 | Glove Box | M Braun | MB-Labstar | PRS1207 | 2 kPa 이하 | N/A |  | N/A
4260 | Crush Jig | BELL INDUSTRY | Hemisphere | None | Ø 150 mm | Ø 150 mm | 화재로 인해 폐기(2021-10-01)
4261 | Pressure meter for nozzle_3 | SAMSUNG | (0 ~ 50) kPa | A1051956 | UL50 (34.5 kPa) | (0, 10, 20, 30, 40, 50) kPa | Water spray test 의 부속품 / 2025-04-21 교정범위 초과로 폐기 후 신규 구매 진행 | N/A
4262 | Pressure meter for nozzle_2 | SAMSUNG | (0 ~ 50) kPa | A1339755 | UL50 (34.5 kPa) | (0, 10, 20, 30, 40, 50) kPa | Water spray test 의 부속품 / 2025-04-21 교정범위 초과로 폐기 후 신규 구매 진행 | N/A
4263 | Pressure meter for nozzle_1 | SAMSUNG | (0 ~ 50) kPa | A1337984 | UL50 (34.5 kPa) | (0, 10, 20, 30, 40, 50) kPa | Water spray test 의 부속품 / 2025-04-21 교정범위 초과로 폐기 후 신규 구매 진행 | N/A
4264 | Crush Jig | BELL INDUSTRY | Semicircular Bar | None | (150 x 300) mm | (150 x 300) mm | 화재로 인해 폐기(2021-10-01)
4265 | Crush/Acupuncture Tester | DGBELL | BE-6047-3T | 20171130001 | (0 to 30) kN, d = 0.01 kN, (1 to 20) V | (0 to 27) kN, d = 0.01 kN, (1 to 20) V |  | SW-C-BA-024 2018.05.31
4266 | Internal Short Circuit Tester | DGBELL | BE-6045W | 20180425010 | (0 to 4.5) kN, d = 0.01 kN, (-20 to 100) °C, (1 to 20) V | (0 to 4.5) kN, d = 0.01 kN, (-20 to 100) °C, (1 to 20) V |  | SW-C-BA-023 2017.8.10
4267 | MXG Vector Signal Generator | Agilent | N5182A | MY50140312 | Frequency Range : 100 ㎑ ~ 6 ㎓ | Frequency Range : 100 ㎑ ~ 6 ㎓ | *중간점검 대상 (연1회, 교정 후 6개월) | A.01.87
4268 | DC Power Supply | Agilent | E3632A | MY40010967 | Voltage : (0 ~ 15) V, Ampere : (0 ~ 7) A, Voltage : (0 ~ 30) V, Ampere : (0 ~ 4) A | Voltage : (1 ~ 30) V, Ampere : (1 ~ 7) A |  | N/A
4269 | Accelerometer | IMV | VP-32 | 3921U | (1 to 5 000) Hz, (1 to 79.7) m/s^2 | (1 to 5 000) Hz, (1 to 79.7) m/s^2 |  | N/A
4270 | Fall Tester | SCM Technology | N/A | HCT-SA-0537 | IEC 60335-2-2, clause 15.101 | Count: (0, 500, 1 000, 3 000, 4 000, 5 000, 10 000, 20 000) | 3.007(HOUS) / 중간점검 미대상 | N/A
4271 | ELECTRIC BALANCE | CAS | MW-2N | RA33 | (0 to 6 000) g, d = 0.1 g | (0 to 6 000) g, d = 0.1 g |  | N/A
4272 | Multi-cycling battery & Capacitor test system | MACCOR | SERIES 4000 | A110414 | 96 V 이하, 20 A 이하, (-40 ~ 200) °C | 96 V 이하, 20 A 이하, (-40 ~ 200) °C | 사용 불가 장비로 폐기 반출 예정, 11/17 폐기 반출 완료
4273 | Wideband Radio Communication Tester | ROHDE&SCHWARZ | CMW500 | 127521 | LTE, LTE UL, LTE CA 70MHz - 6GHz | LTE, LTE UL, LTE CA | HCT-RF-0381 RF장비 전파안전센터로 이관 (21.06.30) | 1201.0002K50-127521-GR
4274 | Trilog Broadband Antenna | Schwarzbeck | VULB 9168 | 9168-0895 | 25 ㎒ ~ 2 ㎓ | 30 ㎒ ~ 1 ㎓ |  | N/A
4275 | Stacked Double Log.-per. Antenna | Schwarzbeck | STLP 9129 | 00082 | 70 ㎒ ~ 10 ㎓ | - | *중간점검 대상 아님. | N/A
4276 | SYSTEM INTERFACE | TDK | SI-300-2 | 30015 | - | - |  | N/A
4277 | POWER AMPLIFIER | AR | 100S1G6ABM1 | 0351617 | (1000 ~ 6000) ㎒ | - | FirmWare Version (Control : 1.50, I/O : 3.20, Breakout : 2.90, ALC : 1.60) | FirmWare Version (Control : 1.50, I/O : 3.20, Breakout : 2.90, ALC : 1.60)
4278 | Power Amplifier | AR | 250W1000CM1 | 0351584 | (80 ~ 1000) ㎒ | - | FirmWare Version (Control : 1.70, I/O : 3.20, Breakout : 2.90) | FirmWare Version (Control : 1.70, I/O : 3.20, Breakout : 2.90)
4279 | 6 ㏈ Attenuator | Rohde&Schwarz | ATT |  | 6 ㏈ Attenuator | 9 ㎑ ~ 26.5 ㎓ | 비교정장비(NSA용 안테나(00895) 결합) | N/A
4280 | 6 ㏈ Attenuator | Rohde&Schwarz | ATT |  | 6 ㏈ Attenuator | 9 ㎑ ~ 26.5 ㎓ | 비교정장비(NSA용 안테나(01039) 결합) / RSE#2 안테나에 결합되었으나 실제 미사용으로 사용 전 교정 처리 | N/A
4281 | 5G Verification Source 30 ㎓ | SPEAG | 5G Verification Source 30 ㎓ | 1011 | 30 ㎓ | 30 ㎓ |  | N/A
4282 | E-Field Probe | SPEAG | EUmmWV3 | 9382 | 6.6 ㎓ ~ 110 ㎓ | 6.6 ㎓ ~ 110 ㎓ |  | N/A
4283 | cDASY6 5G Module Phantom | SPEAG | cDASY6 5G Module Phantom | - | - | - | 제품 결함으로 반납
4284 | Horn Antenna | OML INC. | WR-19 Horn Antenna | 18042302 | (40 ~60) ㎓ | (40 ~60) ㎓ | 이전 장비등록번호 HCT-RF-0377이 중복 채번됨에 따라 HCT-RF-0836으로 이관함(2022.03.17) | N/A
4285 | Horn Antenna | OML INC. | WR-19 Horn Antenna | 18042301 | (40 ~60) ㎓ | (40 ~60) ㎓ | 이전 장비등록번호 HCT-RF-0376이 중복 채번됨에 따라 HCT-RF-0835으로 이관함(2022.03.17) | N/A
4286 | Horn Antenna | OML INC. | WR-12 Horn Antenna | 18042302 | (60 ~ 90) ㎓ | (60 ~ 90) ㎓ | 이전 장비등록번호 HCT-RF-0375이 중복 채번됨에 따라 HCT-RF-0838으로 이관함(2022.03.17) | N/A
4287 | Horn Antenna | OML INC. | WR-12 Horn Antenna | 18042301 | (60 ~ 90) ㎓ | (60 ~ 90) ㎓ |  | N/A
4288 | Horn Antenna | OML INC | WR-08 Horn Antenna | 18050102 | (90 ~ 140) ㎓ | (90 ~ 140) ㎓ | 이전 장비등록번호 HCT-RF-0373이 중복 채번됨에 따라 HCT-RF-0840으로 이관함(2022.03.17) | N/A
4289 | Horn Antenna | OML INC. | WR-08 Horn Antenna | 18050101 | (90 ~ 140) ㎓ | (90 ~ 140) ㎓ | 이전 장비등록번호 HCT-RF-0372이 중복 채번됨에 따라 HCT-RF-0839으로 이관함(2022.03.17) | N/A
4290 | Horn Antenna | OML INC | WR-05 Horn Antenna | 18050102 | (140 ~ 220) ㎓ | (140 ~ 220) ㎓ | 이전 장비등록번호 HCT-RF-0371이 중복 채번됨에 따라 HCT-RF-0742으로 이관함(2022.03.17) | N/A
4291 | Horn Antenna | OML INC. | WR-05 Horn Antenna | 18050101 | (140 ~ 220) ㎓ | (140 ~ 220) ㎓ | 이전 장비등록번호 HCT-RF-0370이 중복 채번됨에 따라 HCT-RF-0741으로 이관함(2022.03.17) | N/A
4292 | Horn Antenna | OML INC. | WR-03 Horn Antenna | 18042302 | (220 ~ 325) ㎓ | (220 ~ 325) ㎓ | 이전 장비등록번호 HCT-RF-0369이 중복 채번됨에 따라 HCT-RF-0744으로 이관함(2022.03.17) | N/A
4293 | Horn Antenna | OML INC | WR-03 Horn Antenna | 18042301 | (220 ~ 325) ㎓ | (220 ~ 325) ㎓ | 이전 장비등록번호 HCT-RF-0368이 중복 채번됨에 따라 HCT-RF-0743으로 이관함(2022.03.17) | N/A
4294 | Telecom surge generator | EMTEST | TSURGE7 | P1746208540 | 10 / 700 ㎲ | 10 / 700 ㎲ |  | N/A
4295 | TORQUE WRENCH (ADJUSTABLE WRENCH TYPE) | TONE | TMWM50W | A164553 | (10 ~ 50) N·m | (10 ~ 50) N·m | ＊중간점검 대상장비 아님 | N/A
4296 | Horn Antenna | Schwarzbeck | BBHA9120D | 1201 | 1 ㎓ ~ 18 ㎓ | - |  | N/A
4297 | Acceleration Sensor | SHINKEN | V11-107 | 0574 | Acceleration: 2 500 ㎨, Charge Sensitivity: 3.0 pC/(㎨), Temperature range: (-40 ~ 150) ℃ | (1 ~ 5 000) ㎐ | 2022-12월경 센서 고장으로 인한 폐기처리
4298 | Acceleration Sensor | SHINKEN | V11-107 | 0573 | Acceleration: 2 500 ㎨, Charge Sensitivity: 3.0 pC/(㎨), Temperature range: (-40 ~ 150) ℃ | (1 ~ 5 000) ㎐ | 22-06 파손으로 인한 폐기
4299 | HORN ANTENNA | Schwarzbeck | BBHA9170 | 810 | (18 ~ 40) ㎓ | (18 ~ 40) ㎓ |  | N/A
4300 | 염수분무 시험기 | Votsch Industrietechnik | VSC/KWT 450 | 59566141610010 | Air throughput spraying : 1.5 ㎥/h Compressed air : (0.4 ~ 1) ㎫ | 35 ℃ | 단종모델 수리불가 폐기 (21/08/03)_동부중량
4301 | HORN ANTENNA | Schwarzbeck | BBHA9170 | 796 | (18 ~ 40) ㎓ | (18 ~ 40) ㎓ | 사용전 교정으로 보관중 | N/A
4302 | Horn Ant | SCHWARZBECK | BBHA9120D | 01836 | (1 ~ 18) ㎓ | (1 ~ 18) ㎓ |  | N/A
4303 | CALIBRATION FIXTURE | FCC | F-2031I-A-CF3-23mm-150 | 171112 | 10 ㎑ ~ 1 ㎓ | 10 ㎑ ~ 1 ㎓ | 장비의 특성값 이상 징후가 확인되어 반납조건으로 새 제품을 무상교체 받음. (S/N : 171112 -> 194446) | N/A
4304 | Band Reject Filter | Wainwright | WTRCFV8-3400-3800-20-40-50SSK | 3 | Frequency Range : 3 400 ㎒ ~ 3 800 ㎒ | Frequency Range : 50 ㎒ ~ 7 ㎓ |  | N/A
4305 | Brake | IRWIN | 10WR | N/A | IEC 60335-2-14 |  | 3.007(HOUS) / 중간점검 미대상
4306 | AC Power Supply (3 phase) | AC Power Korea | AFC-3030 | 170033 | 3 phase (0 ~ 600) V, (45 ~ 65) Hz, 67 A, 70 kVA | 3 phase (0-600) V~, (45-65) Hz, 67 A, 70 kVA | 3.005, 3.007(ITAV), 3.007(HOUS) / 중간점검 미대상
4307 | Test corner sets | HCT | N/A | N/A | Dull black-painted plywood with blackened disks of copper | Dull black-painted plywood with blackened disks of copper | 3.005, 3.007(ITAV), 3.007(HOUS) / 중간점검 미대상 /사이즈별로 총 4개로 구성되어 있음
4308 | SMALL PARTS CYLINDER | ELEX POLYTECH | P335-1-F13 | 018021 | (25.4 ± 0.1) mm, (57.1 ± 0.1) mm, (31.7 ± 0.1) mm | (25.4 ± 0.1) mm, (57.1 ± 0.1) mm, (31.7 ± 0.1) mm |  | N/A
4309 | Cap. Discharge Jig | HCT | N/A | N/A | 250 V, 16 A, 0.25 Ω 이하 | 250 V, 16 A, Max. 0.25 Ω | 3.005, 3.007(ITAV), 3.007(HOUS) / 중간점검 미대상
4310 | Thermal insulating material 20 mm thick | Elex Polytech | N/A | N/A | IEC 60335-2-14, clause 3.1.9.113 (20 mm) |  | 3.007(HOUS) / 중간점검 미대상
4311 | Turn table for IP Test | JFM Engineering | N/A | N/A | (0 ~ 5) r/min
4312 | Spray nozzle for UL50_3 | JFM Engineering | N/A | N/A | Figure 30.2 of UL 50 | (31, 11, 14, 14.70, 1.52, 5, 18.3, 3.97, 6.35, 2.38, 14.62, 11.52, 6.35, 2.8, 2.5, 16, 1.52) mm | 3.005, 3.007(ITAV), 3.007(HOUS), 3.014 / 중간점검 미대상 / 2025-03-31 교정주기 24개월로 변경 | N/A
4313 | Spray nozzle for UL50_2 | JFM Engineering | N/A | N/A | Figure 30.2 of UL 50 | (31, 11, 14, 14.70, 1.52, 5, 18.3, 3.97, 6.35, 2.38, 14.62, 11.52, 6.35, 2.8, 2.5, 16, 1.52) mm | 3.005, 3.007(ITAV), 3.007(HOUS), 3.014 / 중간점검 미대상 / 2025-03-31 교정주기 24개월로 변경 | N/A
4314 | Spray nozzle for UL50_1 | JFM Engineering | N/A | N/A | Figure 30.2 of UL 50 | (31, 11, 14, 14.70, 1.52, 5, 18.3, 3.97, 6.35, 2.38, 14.62, 11.52, 6.35, 2.8, 2.5, 16, 1.52) mm | 3.005, 3.007(ITAV), 3.007(HOUS), 3.014 / 중간점검 미대상 / 2025-03-31 교정주기 24개월로 변경 | N/A
4315 | Temp. meter for IPx7, IPx8 | SAMWONTECH | ST580 | S6511SB228 0103 | (0 ~ 200) °C | (0, 100, 200) °C | 3.005, 3.007(ITAV), 3.007(HOUS), 3.014 / 중간점검 미대상 | N/A
4316 | Temp. meter for IPx1 to IPx9 | SAMWONTECH | TEMP2520 | S7910SC3220615 | (0 ~ 100) °C | (0, 50, 100) °C | 3.005, 3.007(ITAV), 3.007(HOUS), 3.014 / 중간점검 미대상 / 현장교정장비 | N/A
4317 | Pressure meter for IPx9, IPx9K | Konics | KN-2210W | RE24-1 | (0 ~ 15) Mpa | (0 ~ 15) Mpa | 3.005, 3.007(ITAV), 3.007(HOUS), 3.014 / 중간점검 미대상 / PTD 압력센서와 함께 교정 필요함 | N/A
4318 | Pressure meter for IPx1 - IPx6 | Sensys | SC-2300 | 177595 | (0 ~ 1 000) kPa | (0 ~ 0.999 99) MPa | 3.005, 3.007(ITAV), 3.007(HOUS), 3.014 / 중간점검 미대상 / PSH 압력센서와 함께 교정 필요 | N/A
4319 | Folw meter for IPx9 | Turbines, Inc | TM0050-1/2(KM2) | 75810-85 | (5.17 ~ 29.27) L/min | (5.42 ~ 29.12) L/min | 3.005, 3.007(ITAV), 3.007(HOUS), 3.014 / 중간점검 미대상 / KM2 모델과 함꼐 교정 필요 | N/A
4320 | FAN JET NOZZLE FOR IPX9 | JFM Engineering | #4 | N/A | Figure 7 of IEC 60529 |  |  | N/A
4321 | FAN JET NOZZLE FOR IPX9 | JFM Engineering | #3 | N/A | Figure 7 of IEC 60529 |  |  | N/A
4322 | FAN JET NOZZLE FOR IPX9 | JFM Engineering | #2 | N/A | Figure 7 of IEC 60529 |  |  | N/A
4323 | FAN JET NOZZLE FOR IPX9 | JFM Engineering | #1 | N/A | Figure 7 of IEC 60529 |  |  | N/A
4324 | Depth meter for IPx7, IPx8 | RADIAN | LRP-2000 | 17111100001 | (0 ~ 2 000) mm | (0, 400, 800, 1200, 1600, 2000) mm | 3.005, 3.007(ITAV), 3.007(HOUS), 3.014 / 중간점검 미대상 / RI-20W 모델과 함께 교정 필요 | N/A
4325 | Immersion tank for IPx7, IPx8 | JFM Engineering | N/A | N/A | Depth up to 1 m |  | 3.005, 3.007(ITAV), 3.007(HOUS), 3.014 / 중간점검 미대상
4326 | Flow meter for IPx5, IPx6, IPx6K | Turbines, Inc | TM0078(KM2) | 79743-11 | (9.91 ~ 108.21) L/min | (9.91 ~ 108.21) L/min | 3.005, 3.007(ITAV), 3.007(HOUS), 3.014 / 중간점검 미대상 / KM2 모델과 함꼐 교정 필요 | N/A
4327 | Nozzle for IPx6 | SHEN ZHEN | AUTO-P22 | N/A | 12.5 mm dia., Figure 5 of IEC 60529
4328 | Nozzle for IPx5 | SHEN ZHEN | AUTO-P22 | N/A | 6.3 mm dia., Figure 5 of IEC 60529
4329 | Spray nozzle for IPx3, IPx4_2 | JFM Engineering | N/A | N/A | Figure 5 of IEC 60529 | Ø 0.5 mm, 30 deg., 15 deg., 78 deg., Ø 100 mm, Ø 102 mm, 75.5 mm, Ø 15 mm | 3.005, 3.007(ITAV), 3.007(HOUS), 3.014 / 중간점검 미대상 / 2025-03-31 교정주기 24개월로 변경 | N/A
4330 | Spray nozzle for IPx3, IPx4_1 | JFM Engineering | N/A | N/A | Figure 5 of IEC 60529 | Ø 0.5 mm, 30 deg., 15 deg., 78 deg., Ø 100 mm, Ø 102 mm, 75.5 mm, Ø 15 mm | 3.005, 3.007(ITAV), 3.007(HOUS), 3.014 / 중간점검 미대상 / 2025-03-31 교정주기 24개월로 변경 | N/A
4331 | Flow meter for Spray nozzle, 4K | Turbines, Inc | TM0075-3/4(KM2) | 75369-17 | (5.10 ~ 45.35) L/min | (5.10 ~ 45.35) L/min | 3.005, 3.007(ITAV), 3.007(HOUS), 3.014 / 중간점검 미대상 / KM2 모델과 함께 교정 진행할 것 | N/A
4332 | Flow meter for IPx3, IPx4 | FLOMEC | EGM008S511-811(KM2) | 84589 | (1.0 ~ 7.6) L/min | (1.0 ~ 7.6) L/min | 3.005, 3.007(ITAV), 3.007(HOUS), 3.014 / 중간점검 미대상 / KM2 모델과 함께 교정 진행 할 것 | N/A
4333 | Oscillating tube for 4K (800R) | JFM Engineering | N/A | N/A | 50 holes 이하, Ø 0.4 mm, 50 mm spacing |  | 3.005, 3.007(ITAV), 3.007(HOUS), 3.014 / 중간점검 미대상
4334 | Oscillating tube for 4K (600R) | JFM Engineering | N/A | N/A | 37 holes 이하, Ø 0.4 mm, 50 mm spacing |  | 3.005, 3.007(ITAV), 3.007(HOUS), 3.014 / 중간점검 미대상
4335 | Oscillating tube for 4K (400R) | JFM Engineering | N/A | N/A | 25 holes 이하, Ø 0.4 mm, 50 mm spacing |  | 3.005, 3.007(ITAV), 3.007(HOUS), 3.014 / 중간점검 미대상
4336 | Oscillating tube (1600R) | JFM Engineering | N/A | N/A | 100 holes 이하, Ø 0.4 mm, 50 mm spacing |  | 3.005, 3.007(ITAV), 3.007(HOUS), 3.014 / 중간점검 미대상
4337 | Oscillating tube (1400R) | JFM Engineering | N/A | N/A | 87 holes 이하, Ø 0.4 mm, 50 mm spacing |  | 3.005, 3.007(ITAV), 3.007(HOUS), 3.014 / 중간점검 미대상
4338 | Oscillating tube (1200R) | JFM Engineering | N/A | N/A | 75 holes 이하, Ø 0.4 mm, 50 mm spacing |  | 3.005, 3.007(ITAV), 3.007(HOUS), 3.014 / 중간점검 미대상
4339 | Oscillating tube (1000R) | JFM Engineering | N/A | N/A | 62 holes 이하, Ø 0.4 mm, 50 mm spacing |  | 3.005, 3.007(ITAV), 3.007(HOUS), 3.014 / 중간점검 미대상
4340 | Oscillating tube (800R) | JFM Engineering | N/A | N/A | 50 holes 이하, Ø 0.4 mm, 50 mm spacing |  | 3.005, 3.007(ITAV), 3.007(HOUS), 3.014 / 중간점검 미대상
4341 | Oscillating tube (600R) | JFM Engineering | N/A | N/A | 37 holes 이하, Ø 0.4 mm, 50 mm spacing |  | 3.005, 3.007(ITAV), 3.007(HOUS), 3.014 / 중간점검 미대상
4342 | Oscillating tube (400R) | JFM Engineering | N/A | N/A | 25 holes 이하, Ø 0.4 mm, 50 mm spacing |  | 3.005, 3.007(ITAV), 3.007(HOUS), 3.014 / 중간점검 미대상
4343 | Rain gauge set | Productive Alternatives | N/A | N/A | (0 ~ 250) mm | (2, 13, 24) mm | 3.005, 3.007(ITAV), 3.007(HOUS), 3.014 / 중간점검 미대상 | N/A
4344 | Drip box for IPx1, IPx2 | JFM Engineering | N/A | N/A | (1 ~ 3) mm / min |  | 3.005, 3.007(ITAV), 3.007(HOUS), 3.014 / 중간점검 미대상
4345 | Pressure gauge with pressure test apparatus | Keller | LE02 | 90819 | IEC 60335-2-15, clause 22.108 (3 Mpa 이하) | 3 Mpa 이하 | 3.007(HOUS) / 중간점검 미대상 / 압력계만 교정 대상임 | N/A
4346 | Microwave Survey Meter | Holaday Industries | HI-1501 | 57413 | IEC 60335-2-25, clause 32 (Max. 100 mW / cm²) | (1.0, 1.5, 2.0) mW/cm2 | 3.007(HOUS) / 중간점검 미대상 | N/A
4347 | Pressure gauge for 350 kPa | HISCO | 131P25A | Y150117110 | IEC 60335-2-15, clause 19.13 (350 kPa) | (0, 0.08, 0.16, 0.24, 0.32, 0.40) MPa | 3.007(HOUS) / 중간점검 미대상 | N/A
4348 | Gas concentration measuring device | RIKEN KEIKI | GX-8000 | 761050095 | IEC 60335-2-24 (Propane, Methane, isobutane) | O2/N2, isobutane | 3.007(HOUS) / 중간점검 미대상 | N/A
4349 | Glass vessel (50 ml) | SAMDUK | N/A | N/A | IEC 60335-2-15, 50 cm³ (50 mL) 이하 | (10, 30, 50) mL | 3.007(HOUS) / 중간점검 미대상 / 2025-03-31 교정주기 24개월로 변경 | N/A
4350 | Pressure gauge for Splash test apparatus | HISCO | 131P25A | Y20139077 | IEC 60335-2-75, clause 15.1.1 (3.5 Mpa 이하) | (0 ~ 3.5) Mpa | 3.007(HOUS) / 중간점검 미대상 / Splash test apparatus 와 세트임 | N/A
4351 | Splash test apparatus | Elex Polytech | IP0801 | 0170122 | IEC 60335-2-75, figure 101 | (50, 2, 35, 25, 10) mm, 60 deg. | 3.007(HOUS) / 중간점검 미대상 / Pressure gauge 는 별도의 번호로 관리 (HCT-SA-0529) / 2025-03-31 교정주기 24개월로 변경 | N/A
4352 | Plain glass plate | SCM Technology | N/A | N/A | IEC 60335-2.14, clause 20.107 |  | 3.007(HOUS) / 중간점검 미대상
4353 | Taper bowl | SCM Technology | N/A | N/A | IEC 60335-2-14, clause 3.1.9.110, (170, 150, 130) mm | (170, 150, 130) mm | 3.007(HOUS) / 중간점검 대상 / 2025-03-31 교정주기 24개월로 변경 | N/A
4354 | Glass vessel (Ø 190 mm) | Elex Polytech | N/A | N/A | IEC 60335-2-25, Clause 3.1.9 (Max. 3 mm thick., Outside diameter: 190 mm) | Max. 3 mm thick., Outside diameter: 190 mm | 3.007(HOUS) / 중간점검 대상 / 2025-03-31 교정주기 24개월로 변경 | N/A
4355 | Glass vessel (Ø 85 mm) | 동성과학 | N/A | N/A | IEC 60335-2-25, Clause 32 (Inside diameter: 85 mm) | Inside diameter: 85 mm | 3.007(HOUS) / 중간점검 대상 / 2025-03-31 교정주기 24개월로 변경 | N/A
4356 | Steel armature with magnet controller | Elex Polytech | 335-2-25-22 | 0180156 | IEC 60335-2-25, clause 22.105 (80 x 50 x 8) mm | (80 x 50 x 8) mm | 3.007(HOUS) / 중간점검 미대상 / 전기자 부분만 교정대상 / 2025-03-31 교정주기 24개월로 변경 | N/A
4357 | Spark generator | Elex Polytech | F335-22-109 | 0180125 | IEC 60335-2-6, clause 22.110 (Spark energy: min. 0.5 J) |  | 3.007(HOUS) / 중간점검 미대상 / 엘렉스로 반출, 입고 후 교정 확인 후 운영 예정
4358 | Low carbon steel test pan set | Elex Polytech | N/A | N/A | IEC 60335-2-9. figure 104 | Ø 300 mm, Ø 220 mm, Ø 180 mm, Ø 145 mm, Ø 110 mm | 3.007(HOUS) / 중간점검 대상 / 2025-03-31 교정주기 24개월로 변경 | N/A
4359 | Aluminium test pan set with lid | Elex Polytech | N/A | N/A | IEC 60335-2-9. figure 103 | Ø 300 mm, Ø 220 mm, Ø 180 mm, Ø 145 mm, Ø 110 mm | 3.007(HOUS) / 중간점검 대상 / 규격 상의 사이즈대로 5개가 세트임, 교정번호: 320743 - 320747 / 2025-03-31 교정주기 24개월로 변경 | N/A
4360 | Test rod for interlock concealment | Elex Polytech | P335225-F101 | 0180117 | IEC 60335-2-25, figure 101 | Ø 10 mm, Ø 3 mm, 20 mm, 100 mm | 3.007(HOUS) / 중간점검 대상 / 2025-03-31 교정주기 24개월로 변경 | N/A
4361 | Steel rod (1 mm) | Elex Polytech | P335225-22.115 | 0180118 | IEC 60335-2-25, clause 22.115 (Ø 1 mm) | Ø 1 mm, Ø 12 mm, 80 mm, 13 mm | 3.007(HOUS) / 중간점검 대상 / 2025-03-31 교정주기 24개월로 변경 | N/A
4362 | Iron Bar x 2 | Elex Polytech | P335206-EC01 | 0180123, 0180123-1 | IEC 60335-2-6, clause 22.115 (100(W) x 20(D), 2(T)) mm x 2 | (100(W) x 20(D), 2(T)) mm x 2 | 3.007(HOUS) / 중간점검 대상 / 2개가 한 세트임 / 2025-03-31 교정주기 24개월로 변경 | N/A
4363 | 1.8 kg test vessel | Elex Polytech | P335206-21 | 0180122 | IEC 60335-2-6, clause 21.102 | 150 mm, 120 mm, Radius Min. 10 mm, 1 800 g | 3.007(HOUS) / 중간점검 대상 | N/A
4364 | Flowmeter for Capillary tube | FLOWNICS | KOI-A-1 | 170860 | IEC 60335-2-24, clause 22.107.1 | (0.4, 1.3, 2) L/min | 3.007(HOUS) / 중간점검 미대상 / HCT-SA-0203 과 세트임 | N/A
4365 | Load for rotating spits | Elex Polytech | P335-2-6-103 | 0180119 | IEC 60335-2-9, figure 102 | OD:100 mm, ID:6 mm, 85 mm, 20 mm, 4 500 g | 3.007(HOUS) / 중간점검 대상 / 2025-03-31 교정주기 24개월로 변경 | N/A
4366 | Water Evaporation Apparatus | Elex Polytech | SB335224-BB.1 | N/A | IEC 60335-2-24, Figure BB.1 | IEC 60335-2-24, Figure BB.1 | 3.007(HOUS) / 중간점검 대상 / 2025-03-31 교정주기 24개월로 변경 | N/A
4367 | mΩ HiTESTER | HIOKI | 3561 | 180364098 | (0.001 to 3) Ω, (1 to 20) V d.c. | (0.001 to 3) Ω, (1 to 20) V d.c. |  | N/A
4368 | Acceleration Sensor | PCB PIEZOTRONICS | 352C33 | LW239227 | (5 to 200) Hz, (9.8 to 78.3) m/s2, (10.03 to 10.34) mV | (5 to 200) Hz, (9.8 to 78.3) m/s2, (10.03 to 10.34) mV |  | N/A
4369 | Memory Hilogger | HIOKI | LR8400-20 | 180359620 | (-50 ~ 200) °C, 45 Ch., 100 V d.c. 이하,15 Ch. | (-50 ~ 200) °C, 45 Ch., 100 V d.c. 이하,15 Ch. |  | SW-C-BA-021 V 1.29
4370 | True RMS Digital Multimeter | YOKOGAWA | TY720 | JKT1338 | ± (0.1 to 1 000) V d.c., (0.1 to 1 000) V a.c., ± (100 µA to 10 A) d.c./a.c, 100 Ω to 10 MΩ | ± (0.1 to 1 000) V d.c., (0.1 to 1 000) V a.c., ± (100 µA to 10 A) d.c./a.c, 100 Ω to 10 MΩ |  | N/A
4371 | ELECTROSTATIC DISCHARGE SIMULATOR | NOISEKEN | ESS-2000AX | ESS09Z9698 | Contact/Air discharge (0.20 ~ 30) ㎑ | Contact/Air discharge (0.20 ~ 30) ㎑ | 고장으로 인한 폐기
4372 | SHUNT | HARA TEST | ME-1 | 304 | (10 to 300) A | (10 to 300) A |  | N/A
4373 | Capillary tube and support | Elex Polytech | 2-24-22.107.1 | 0170118 | IEC 60335-2-24, clause 22.107.1 (Ø 0.7 mm) | IEC 60335-2-24, clause 22.107.1 (Ø 0.7 mm) | 3.007(HOUS) / 중간점검 대상 / 2025-03-31 교정주기 24개월로 변경 | N/A
4374 | Cylindrical Bowl | Elex Polytech | N/A | N/A | Ø 110 mm | Ø 110 mm | 3.007(ITAV), 3.007(HOUS) / 중간점검 대상 | N/A
4375 | System Interface | TDK | SI-300 | TRS-100-00076 | 10 ㎑~ 40 ㎓, 0.1 V/m ~ 1000 V/m, 4 Channel | - | User Manual MIL-29/ 장비등록번호 변경: HCT-MI-0122 (2025.01.01) | N/A
4376 | System Interface | TDK | SI-300 | TRS-100-00076 | 10 ㎑~ 40 ㎓, 0.1 V/m ~ 1000 V/m, 4 Channel | - | User Manual MIL-S04 / 구 등록번호 : HCT-EM-0659 (2025.01.01) | N/A
4377 | GPIB Extender | National Instruments | GPIB-140A | 1C9B920 | distance 1 ㎞ | - | User Manual MIL-14 | N/A
4378 | Field Probe Interface | AR | FI7000 | 033391 | Laser 500 ㎽, 830 ㎚ | - | User Manual MIL-F03 / 구 등록번호 : HCT-EM-0222 (2025.01.01) | N/A
4379 | Multi-GNSS Simulator | SPECTRACOM | GSG-64 | 201599 | GPS/GLONASS/BDS/Galileo/SBAS | -65 dBm ~ -120 dBm | * 중간점검 대상 아님. | V8.3.1
4380 | Attenuator | Bird | 10-A-MFN-20 | 0106983 | 10 W, 20 ㏈, DC ~ 4 ㎓ | 20 ㏈, 9 ㎑ ~ 4 ㎓ | 폐기 | N/A
4381 | Attenuator | - | SA18N10W-20 | - | 20 ㏈, 10 W, 18 ㎓ | 20 ㏈, 9 ㎑ ~ 18 ㎓ | 폐기 | N/A
4382 | 공중선 | SCHWARZBECK | VULB 9168 | 847 | (0.030 ~ 1) ㎓ | (0.030 ~ 1) ㎓ |  | N/A
4383 | System Interface | TDK | SI-300 | TRS-100-00077 | 10 ㎑~ 40 ㎓, 0.1 V/m ~ 1000 V/m, 4 Channel | - | User Manual MIL-29/ 장비등록번호 변경: HCT-MI-0121 (2025.01.01) | N/A
4384 | System Interface | TDK | SI-300 | TRS-100-00077 | 10 ㎑~ 40 ㎓, 0.1 V/m ~ 1000 V/m, 4 Channel | - | User Manual MIL-S04 / 구 등록번호 : HCT-EM-0654 (2025.01.01) | N/A
4385 | Field Probe Interface | AR | FI7000 | 0350964 | Laser 500 ㎽, 830 ㎚ | - | User Manual MIL-21/ 장비등록번호 변경: HCT-MI-0120 (2025.01.01) | N/A
4386 | Field Probe Interface | AR | FI7000 | 0350964 | Laser 500 ㎽, 830 ㎚, 4 ch | - | User Manual MIL-F03 / 구 등록번호 : HCT-EM-0653 (2025.01.01) | N/A
4387 | Resistor | Solar | 9225-0.5 | - | 0.5 Ω | 0.5 Ω | User Manual MIL-R03 / 구 등록번호 : HCT-EM-0652 (2025.01.01) | N/A
4388 | Resistor | Solar | 9225-0.5 | - | 0.5 Ω | 0.5 Ω | User Manual MIL-19/ 장비등록번호 변경: HCT-MI-0119 (2025.01.01) | N/A
4389 | Biconical Antenna | TDK | HBA-2030 | 131122 | 20 ㎒ ~ 300 ㎒ | - | User Manual MIL-05/ 장비등록번호 변경: HCT-MI-0118 (2025.01.01) | N/A
4390 | Biconical Antenna | TDK | HBA-2030 | 131122 | 20 ㎒ ~ 300 ㎒ | - | User Manual MIL-B01 / 구 등록번호 : HCT-EM-0651 (2025.01.01) | N/A
4391 | Signal Analyzer | ROHDE & SCHWARZ | FSV40 | 101436 | Freqency Range : 10 ㎐ ~ 40 ㎓, Max +30 ㏈m | Freqency Range : 9 ㎐ ~ 40 ㎓ | 중간점검 대상 장비임. (중간 점검 주기 6개월) | 3.50
4392 | ALARM-HYGROMETER | TESTO | TESTO / 608-H1 | 45148085 | 0 ~ 50 ˚C / 10 ~ 95 % R.H. | 0 ~ 50 ˚C / 10 ~ 95 % R.H. |  | N/A
4393 | 10 ㏈ Attenuator | H+S | 5910-N-50-010 | 00801 | 10 ㏈, 10 W | 9 ㎑ ~ 18 ㎓ |  | N/A
4394 | Low Noise Amplifier | TESTEK | TK-PA1840H | 170033-L | (18 ~ 40) ㎓ | (18 ~ 40) ㎓ |  | N/A
4395 | Low Noise Amplifier | TESTEK | TK-PA18H | 170034-L | (1 ~ 18) ㎓, 40 ㏈ | (1 ~ 18) ㎓, 40 ㏈ |  | N/A
4396 | SHUNT | HARA TEST | ME-1 | 305 | (10 to 300) A | (10 to 300) A |  | N/A
4397 | REFRACTOMETER | ATAGO | PAL-03S | B930201 | Sodium chloride : (0.0 ~ 28.0) % | (5 ~ 15) % | ＊중간점검 대상장비 아님 / 교정 범위 관리 기준 (± 1% 이내) | N/A
4398 | MOBILE COMMUNICATION TEST SETS | ANRITSU CORP | MT8821C | 6201588559 | 30 ㎒ ~ 3.8 ㎓ | 30 ㎒ ~ 6 ㎓ | *중간점검 대상 (연1회, 교정 후 6개월) | 40.20S #010,2
4399 | High Pass Filter | - | F6 | F6 |  |  |  | N/A
4400 | IMPEDANCE MATCHING PADS | AEROFLEX | PE7070 | NONE | 50 Ω N type male to 75 Ω N type female | 50 Ω N type male to 75 Ω N type female | 폐기
4401 | EM Injection Clamp | FCC | F-203I-A-23mm | 171111 | Max CW input 125 watts / Bandwidth : (0.000010 ~ 1) ㎓ | Max CW input 125 watts / Bandwidth : (0.000010 ~ 1) ㎓ | * 중간점검 대상 아님. | N/A
4402 | Log-Periodic Antenna | SCHWARZBECK | VULP 9118A | 00587,00599 | 200MHz ~1GHz | 200MHz ~1GHz | NSA용 Pair 교정. | N/A
4403 | BROADBAND AMPLIFIER | ROHDE&SCHWARZ | BBA150-A125BC125 |  | 1 ㎓ ~ 3.2 ㎓ | - | 장비등록번호 변경: HCT-AU-0077 (2025.01.01)
4404 | BROADBAND AMPLIFIER | Rohde & Schwarz | BBA150(30) |  | 0.69 ㎓ ~ 3.2 ㎓, 30W | - | 구 등록번호 : HCT-EM-0645 (2025.01.01)
4405 | BROADBAND AMPLIFIER | Rohde & Schwarz | BBA150(125) | 102269 | 9 ㎑ ~ 250 ㎒, 80 ㎒ ~ 1 ㎓, 125 W | - | 펌웨어 버전 : 04.50/ 구 등록번호 : HCT-EM-0644 (2025.01.01) | 04.50
4406 | POWER AMPLIFIER | ROHDE&SCHWARZ | BBA150-D800 | 102269 | 80 MHz ~ 1 GHz | - | 펌웨어 버전 : 04.50/ 장비등록번호 변경: HCT-AU-0076 (2025.01.01) | 04.50
4407 | AMPLIFIER | TESTEK | TK-PA6S | 130012 | (1 ~ 6) ㎓ | (1 ~ 6) ㎓ | 2021.01.20 교정성적서 결재는 HARD COPY 서명으로 대체 | N/A
4408 | Vibration Test System | SHINKEN | G-0265LSHP | SG-5381 | 3 ㎐ ~ 2 ㎑, 980 ㎨, Sine, Random, Shock, SOR, ROR | 3 ㎐ ~ 2 ㎑, 300 ㎨ |  | SW-C-ER-006 VCS TEST 5.1.33
4409 | EMI TEST RECIEVER | R&S | ESU40 | 100361 | (0.000000020 ~ 40) ㎓ | (0.000000020 ~ 18) ㎓ | FW: 4.73 SP4 / 사용용도에 따라 18GHz 까지만 교정/ 16GHz~ 고장으로 인해 수리예정(2026.04.07~) | 4.73 SP4
4410 | Data logger | Elitech | RC-4HC | N/A | 29.8 °C 이하, 87.2 % R.H. 이하 | 29.8 °C 이하, 87.2 % R.H. 이하 |  | N/A
4411 | Data logger | Elitech | RC-4HC | N/A | 29.8 °C 이하, 87.2 % R.H. 이하 | 29.8 °C 이하, 87.2 % R.H. 이하 | 3.005, 3.007(ITAV), 3.007(HOUS), 3.013, 3.014 / 중간점검 미대상 (사용전 점검) / 25.10.23 습도 교정 부적합으로 폐기 | N/A
4412 | Isotropic Electric Field Probe | ETS-LINDGREN | HI-6105 | 00214098 | 9kHz ~ 6Hz |  |  | N/A
4413 | Altitude & Temperature chamber | Weiss Technik North America | EA55-2-4L-WC-X | 49406002950010 | (-70 ~ 180) ℃, (1.1 ~ 101.3) ㎪ | (-70 ~ 180) ℃, (0.39 ~ 99.57) ㎪ | 7.1 kPa 이하 5 % 공차 벗어남 장비 이관 (HCT-ER-0062 -> HCT-KR-0046)
4414 | Steel Measuring Tape | Tajima | SFGLM25-75 | N/A | 2 m 이하 | 2 m 이하 | N/A | N/A
4415 | Termination | NONE | NONE | NONE | 9 kHz ~ 1 GHz | 9 kHz ~ 1 GHz |  | N/A
4416 | Termination | NONE | NONE | NONE | NONE | 9 ㎑ ~ 1 ㎓ |  | N/A
4417 | Termination | NONE | NONE | NONE | NONE | 9 ㎑ ~ 1 ㎓ |  | N/A
4418 | Termination | INMET | 3018 | 64671 | - | 9 ㎑ ~ 1 ㎓ |  | N/A
4419 | POWER DIVIDER | H.P | 11636B | 09601 | DC ~ 26.5 ㎓, 0.5 W | DC ~ 26.5 ㎓, 0.5 W |  | N/A
4420 | SAR system control PC | 조립PC | - | - | - | - | OTA로 이관
4421 | SAR system control PC | LG | B70EV | 612SHKH002045 | - | -
4422 | SAR system control PC | LG | B70EV | 612SHSE002014 | - | -
4423 | REGULATED DC POWER SUPPLY | KIKUSUI | PWR800L | LG003309 | (0 ~ 80) V, 50 A, 800 W | (10 ~ 80) V, (10 ~ 50) A |  | N/A
4424 | REGULATED DC POWER SUPPLY | KIKUSUI | PWR800L | RE001149 | (0 ~ 80) V, 50 A, 800 W | (10 ~ 80) V, (10 ~ 50) A |  | N/A
4425 | REGULATED DC POWER SUPPLY | KIKUSUI | PWR800L | RE002047 | (0 ~ 80) V, 50 A, 800 W | (10 ~ 80) V, (10 ~ 50) A |  | N/A
4426 | DRM test Equipment | Fraunhofer | DT230 | 260300-03-00-00-0018 | (0.216 ~27.4) ㎒ | (0.216 ~27.4) ㎒ | 2017.07.19 ~ 2019.03.22 미사용으로 인한 사용전 교정 / 2023.03.02 미사용으로 인한 사용전 교정
4427 | 10Gb/s Single-Mode Clock Recovery Plug-in Module | Agilent | 83494A OPT 103 | US41110424 | 10.3125 Gb/s |  | HCT-TE-0125 장착 모듈로 2020.02.25 이후 해당장비와 통합관리로 변경
4428 | Diplex Filter | LS COMMUNICATION CO.,LTD. | LSDX-65/88-DI | - | 5 ㎒ ~ 3 ㎓ | (5 ~ 65) ㎒, 88 ㎒ ~ 1.0 ㎓ | *중간점검 대상 (매 월) | N/A
4429 | COUPLING / DECOUPLING NETWORK(SURGE) | EMTEST | TSS500N4 | P1649188561 | 160 V ~ 4 ㎸ | 800 V, 1,500 V, 2,500 V | *중간점검 대상 (매 월) | V 2.00a01
4430 | MXA Signal Analyzer | Agilent | N9020A | MY46471250 | 10 ㎐ ~ 26.5 ㎓ | 10 ㎐ ~ 26 ㎓ | 장비의 Noise figure 옵션 유무에 따라 2023년 9월 1일부로 장비를 유선통신파트(HCT-TE-0140)에서 FCC RF3파트(HCT-RF-0887)로, 통신 2센터의 장비(HCT-RF-0389)를 유선통신파트(HCT-TE-0160)로 이관.
4431 | Multi-standard VHF/UHF receiver | DekTec | DTA-2131-GOLD | 2131.000.967 | (42 ~ 870) ㎒, (-90 ~ -20) ㏈m | (63 ~ 768) ㎒ | *중간점검 대상 (매 월) | Version 6.1 Build 760 1 SP 1
4432 | All-standard VHF/UHF/L-band modulator | DekTec | DTA-2115B-GOLD | 2115.010.323 | (32 ~ 2 186) ㎒, (-50 ~ 0) ㏈m | (63 ~ 768) ㎒ | *중간점검 대상 (매 월) | Version 3.19.1 Build 733
4433 | 3분배기 | - | - | - | (5 ~ 2,150) ㎒ | (5 ~ 2,150) ㎒ | 미사용으로 사용전 교정 등록
4434 | Diplex Filter | KIBA | KDF-1425 | KDF0507210004 | (5.75 ~ 41.75) ㎒, (54 ~ 750) ㎒ | (5.75 ~ 41.75) ㎒, (54 ~ 750) ㎒ | *중간점검 대상 (매 월) | N/A
4435 | miniCMTS 200a | PICO DIGITAL | MINICTMS200A | FCE8929FE28B | DOCSIS 3.0 | 87 ㎒ ~ 1 ㎓ | 2023.08.09 미사용으로 인한 사용전 교정
4436 | SWITCH DRIVER/ATTENUATOR | H.P | 11713A/8496G/8494G | 3334A11210/2817A14133/2813A14 | DC ~ 4 ㎓, (0~ 110) ㏈ | 100 ㎒ ~ 4 ㎓ | 교정 불량으로 인한 미사용 | N/A
4437 | HIGH SPEED CAN | EMC TOOL | HIGH SPEED CAN | 50 | - | - | 장비등록번호 변경: HCT-AU-0072 (2025.01.01) | N/A
4438 | HIGH SPEED CAN | EMC TOOL | HIGH SPEED CAN | 50 | - | - | 구 등록번호 : HCT-EM-0629 (2025.01.01) | N/A
4439 | CURRENT SENSOR | EMC TOOL | CURRENT SENSOR | 265053 |  | - | 장비등록번호 변경: HCT-AU-0023 (2025.01.01) | N/A
4440 | CURRENT SENSOR | EMC TOOL | CURRENT SENSOR | 265053 |  | - | 구 등록번호 : HCT-EM-0569 (2025.01.01) | N/A
4441 | PCAN-LWL | PEAK | PCAN-LWL | 469외 2개 |  | - | 장비등록번호 변경: HCT-UW-0002 (2025.01.01) | N/A
4442 | PCAN-LWL | PEAK | PCAN-LWL | 469외 2개 |  | - | 구 등록번호 : HCT-EM-0590 (2025.01.01) | N/A
4443 | DIGITAL MULTIMETER | FLUKE | 17B+ | 37212009WS | Less than 4 000 V | Less than 4 000 V | 장비등록번호 변경: HCT-AU-0037 (2025.01.01) | N/A
4444 | DIGITAL MULTIMETER | FLUKE | 17B+ | 37212009WS | Less than 4 000 V | Less than 4 000 V | 구 등록번호 : HCT-EM-0589 (2025.01.01) | N/A
4445 | TERMINATION | BIRD | 150-T-FN | 1414609 | 9 ㎑ ~ 2.4 ㎓ | 9 ㎑ ~ 2.4 ㎓ | 구 등록번호 : HCT-EM-0628 (2025.01.01) | N/A
4446 | TERMINATION | BIRD | 150-T-FN | 1414609 | 9 ㎑ ~ 2.4 ㎓ | 9 ㎑ ~ 2.4 ㎓ | 장비등록번호 변경: HCT-AU-0071 (2025.01.01) | N/A
4447 | DIGITAL MULTIMETER | FLUKE | 17B+ | 37212003WS | 400 ㎷ ~ 1000 V | 400 ㎷ ~ 1000 V | 사용전교정 | N/A
4448 | ATTENUATOR | BIRD | 150-A-FFN-20 | 1414972 | 20 ㏈, 100 Watt | 20 ㏈, 9 ㎑ ~ 2.4 ㎓ | 구 등록번호 : HCT-EM-0627 (2025.01.01) | N/A
4449 | ATTENUATOR | BIRD | 150-A-FFN-20 | 1414972 | 20 ㏈, 100 Watt | 20 ㏈, 9 ㎑ ~ 2.4 ㎓ | 장비등록번호 변경: HCT-AU-0070 (2025.01.01) | N/A
4450 | Four-Line V-Network | ROHDE&SCHWARZ | ENV432 | 101352 | 9 ㎑ ~ 30 ㎒ | 9 ㎑ ~ 30 ㎒ | 구 등록번호 : HCT-EM-0587 (2025.01.01) | N/A
4451 | Four-Line V-Network | ROHDE&SCHWARZ | ENV432 | 101352 | 9 ㎑ ~ 30 ㎒ | 9 ㎑ ~ 30 ㎒ | 장비등록번호 변경: HCT-AU-0036 (2025.01.01) | N/A
4452 | ATTENUATOR | BIRD | 10-A-FFN-20 | 1728 | 20dB | 20dB | *중간점검 대상 아님./ 구 등록번호 : HCT-EM-0626 (2025.01.01) | N/A
4453 | ATTENUATOR | BIRD | 10-A-FFN-20 | 1728 | 20dB | 20dB | *중간점검 대상 아님./ 장비등록번호 변경: HCT-AU-0069 (2025.01.01) | N/A
4454 | ATTENUATOR | BIRD | NONE | 1708 | 20dB | 20dB | *중간점검 대상 아님./ 구 등록번호 : HCT-EM-0625 (2025.01.01), 사용 전 교정 | N/A
4455 | ATTENUATOR | BIRD | NONE | 1708 | 20dB | 20dB | *중간점검 대상 아님./ 장비등록번호 변경: HCT-AU-0068 (2025.01.01) | N/A
4456 | 디지털온습도계 (HYGROMETER) | TESTO | 608-H1 | - | - |  |  | N/A
4457 | Mono-pole Antenna | SCHWARZBECK | NMHA | NHMA 26#125 외 13개 |  | - | 장비등록번호 변경: HCT-AU-0067 (2025.01.01) | N/A
4458 | Mono-pole Antenna | SCHWARZBECK | NMHA | NHMA 26#125 외 13개 |  | - | 구 등록번호 : HCT-EM-0624 (2025.01.01) | N/A
4459 | 디지털온습도계 (HYGROMETER) | TESTO | 608-H1 | 45119545 | 0 ℃ ~ 50 ℃, 10 ％ R.H. ~ 95 ％ R.H. | 10.3 ℃ ~ 30.1 ℃, 35.4 ％ R.H. ~ 85.3 ％ R.H. |  | N/A
4460 | ELEMENTS FOR SBA9113 | SCHWARZBECK | 420NJ | 462 | 370 MHz ~ 2.7 GHz, 20 W | - | 2023년 12월 1일 부로 경기도 이천시 마장면 장암리 141 위치로 주소지 변경하여 이관하였음./ 구 등록번호 : HCT-EM-0623 (2025.01.01) | N/A
4461 | ELEMENTS FOR SBA9113 | SCHWARZBECK | 420NJ | 462 | 370 MHz ~ 2.7 GHz, 20 W | - | 2023년 12월 1일 부로 경기도 이천시 마장면 장암리 141 위치로 주소지 변경하여 이관하였음./ 장비등록번호 변경: HCT-AU-0066 (2025.01.01) | N/A
4462 | 420NJ 1:1 Balun | SCHWARZBECK | SBA9113 | 882 | 500 MHz ~ 3 GHz, 20 W |  | 2023년 12월 1일 부로 경기도 이천시 마장면 장암리 141 위치로 주소지 변경하여 이관하였음./ 장비등록번호 변경: HCT-AU-0065 (2025.01.01) | N/A
4463 | 420NJ 1:1 Balun | SCHWARZBECK | SBA9113 | 882 | 500 MHz ~ 3 GHz, 20 W |  | 2023년 12월 1일 부로 경기도 이천시 마장면 장암리 141 위치로 주소지 변경하여 이관하였음./ 구 등록번호 : HCT-EM-0622 (2025.01.01) | N/A
4464 | Directional Coupler | Mini-Circuits | ZGBDC20-33HP+ | 0761 | 300 ㎒ ~ 3 ㎓, 20 ㏈ | 300 ㎒ ~ 3 ㎓, 20 ㏈ | 구 등록번호 : HCT-EM-0621 (2025.01.01) | N/A
4465 | DIRECTIONAL COUPLER | Mini-Circuits | ZGBDC20-33HP+ | 0761 | 300 ㎒ ~ 3 ㎓, 20 ㏈ | 300 ㎒ ~ 3 ㎓, 20 ㏈ | 장비등록번호 변경: HCT-AU-0064 (2025.01.01) | N/A
4466 | Directional Coupler | BONN Elektronik | BDC 0140-40/200 | 1723501-01 | 40 ㏈, 9 ㎑ ~ 400 ㎒ | 40 ㏈, 9 ㎑ ~ 400 ㎒ | 구 등록번호 : HCT-EM-0620 (2025.01.01), 사용 전 교정 | N/A
4467 | Directional Coupler | BONN Elektronik | BDC 0140-40/200 | 1723501-01 | 40 ㏈, 9 ㎑ ~ 400 ㎒ | 40 ㏈, 9 ㎑ ~ 400 ㎒ | 장비등록번호 변경: HCT-AU-0063 (2025.01.01) | N/A
4468 | 디지털온습도계 (HYGROMETER) | TESTO | 608-H1 | 45120411 | 0 ℃ ~ 50 ℃, 10 ％ R.H. ~ 95 ％ R.H. | 습도(%rh): 35, 60, 85 / 온도(℃) : 10, 20, 30 | *중간점검 대상 아님./ 구 등록번호 : HCT-EM-0634 (2025.01.01) | N/A
4469 | 디지털온습도계 (HYGROMETER) | TESTO | 608-H1 | 45120411 | 0 ℃ ~ 50 ℃, 10 ％ R.H. ~ 95 ％ R.H. | 10.3 ℃ ~ 30.1 ℃, 35.4 ％ R.H. ~ 85.3 ％ R.H. | *중간점검 대상 아님./ 장비등록번호 변경: HCT-AU-0075 (2025.01.01) | N/A
4470 | 디지털온습도계 (HYGROMETER) | TESTO | 608-H1 | - | - |  | *중간점검 대상 아님./ 장비등록번호 변경: HCT-AU-0074 (2025.01.01) | N/A
4471 | 디지털온습도계 (HYGROMETER) | TESTO | 608-H1 | 45119547 | 0 ℃ ~ 50 ℃, 10 ％ R.H. ~ 95 ％ R.H. | 습도(%rh): 35, 60, 85 / 온도(℃) : 10, 20, 30 | *중간점검 대상 아님./ 구 등록번호 : HCT-EM-0633 (2025.01.01) | N/A
4472 | 디지털온습도계 (HYGROMETER) | TESTO | 608-H1 | 45119546 | 0 ℃ ~ 50 ℃, 10 ％ R.H. ~ 95 ％ R.H. | 습도(%rh): 35, 60, 85 / 온도(℃) : 10, 20, 30 | *중간점검 대상 아님./ 구 등록번호 : HCT-EM-0632 (2025.01.01) | N/A
4473 | 디지털온습도계 (HYGROMETER) | TESTO | 608-H1 | - | - |  | *중간점검 대상 아님./ 장비등록번호 변경: HCT-AU-0073 (2025.01.01) | N/A
4474 | 디지털온습도계 | TESTO | 608-H1 | - | +10 - +95 % RH, -20 ~ +50 ℃ | 습도(%rh): 35, 60, 85 / 온도(℃) : 10, 20, 30 | User Manual MIL-39/ 장비등록번호 변경: HCT-MI-0117 (2025.01.01) | N/A
4475 | 디지털온습도계 | TESTO | 608-H1 | - | +10 - +95 % RH, -20 ~ +50 ℃ | 습도(%rh): 35, 60, 85 / 온도(℃) : 10, 20, 30 | User Manual MIL-Z01 /구 등록번호 : HCT-EM-0631 (2025.01.01) | N/A
4476 | Calibration Fixture | FCC | FCC-BCICF-1 | 180259 | 10 ㎑ ~ 400 ㎒ | - | 0868번과 중복되므로 0619번은 폐기함. | N/A
4477 | Current Injection Probe | FCC | F-140 | 180311 | 10 ㎑ ~ 400 ㎒, 100 Watt | - | 0527과 중복되어서 미사용 처리함 | N/A
4478 | 디지털온습도계 | TESTO | 608-H1 | - | +10 - +95 % RH, -20 ~ +50 ℃ | 습도(%rh): 35, 60, 85 / 온도(℃) : 10, 20, 30 | User Manual MIL-39 | N/A
4479 | HV LISN | SCHWARZBECK | NNHV 8123-400 | 105 | 100 ㎑ ~ 150 ㎒ | 100 ㎑ ~ 150 ㎒ | 2023년 12월 1일 부로 경기도 이천시 마장면 장암리 141 위치로 주소지 변경하여 이관하였음./ 구 등록번호 : HCT-EM-0586 (2025.01.01) | N/A
4480 | HV LISN | SCHWARZBECK | NNHV 8123-400 | 105 | 100 ㎑ ~ 150 ㎒ | 100 ㎑ ~ 150 ㎒ | 2023년 12월 1일 부로 경기도 이천시 마장면 장암리 141 위치로 주소지 변경하여 이관하였음./ 장비등록번호 변경: HCT-AU-0035 (2025.01.01) | N/A
4481 | RF CURRENT PROBE | FCC | F-52A | 180260 | 10 ㎑ ~ 500 ㎒ | 10 ㎑ ~ 500 ㎒ | 장비등록번호 변경: HCT-AU-0062 (2025.01.01), 고장으로 인한 폐기 | N/A
4482 | RF CURRENT PROBE | FCC | F-52A | 180260 | 10 ㎑ ~ 500 ㎒ | 10 ㎑ ~ 500 ㎒ | 구 등록번호 : HCT-EM-0617 (2025.01.01), 고장으로 인한 폐기 | N/A
4483 | BULK CURRENT INJECTION PROBE | FCC | F-120-6A | 180258 | 10 ㎑ ~ 400 ㎒ | 10 ㎑ ~ 400 ㎒ | 장비등록번호 변경: HCT-AU-0061 (2025.01.01) | N/A
4484 | BULK CURRENT INJECTION PROBE | FCC | F-120-6A | 180258 | 10 ㎑ ~ 400 ㎒ | 10 ㎑ ~ 400 ㎒ | 구 등록번호 : HCT-EM-0616 (2025.01.01) | N/A
4485 | LISN | SCHWARZBECK | NNBM8124-200 | 05101 | 100 ㎑ ~ 150 ㎒ | 100 ㎑ ~ 150 ㎒ | 장비등록번호 변경: HCT-AU-0060 (2025.01.01) | N/A
4486 | LISN | SCHWARZBECK | NNBM8124-200 | 05101 | 100 ㎑ ~ 150 ㎒ | 100 ㎑ ~ 150 ㎒ | 구 등록번호 : HCT-EM-0615 (2025.01.01) | N/A
4487 | HV LISN | SCHWARZBECK | NNHV 8123-400 | 104 | 100 ㎑ ~ 150 ㎒ | 100 ㎑ ~ 150 ㎒ | 2023년 12월 1일 부로 경기도 이천시 마장면 장암리 141 위치로 주소지 변경하여 이관하였음./ 구 등록번호 : HCT-EM-0585 (2025.01.01) | N/A
4488 | HV LISN | SCHWARZBECK | NNHV 8123-400 | 104 | 100 ㎑ ~ 150 ㎒ | 100 ㎑ ~ 150 ㎒ | 2023년 12월 1일 부로 경기도 이천시 마장면 장암리 141 위치로 주소지 변경하여 이관하였음./ 장비등록번호 변경: HCT-AU-0034 (2025.01.01) | N/A
4489 | LISN | SCHWARZBECK | NNBM8124-200 | 05100 | 100kHz ~108MHz | 100kHz ~108MHz | 장비등록번호 변경: HCT-AU-0059 (2025.01.01) | N/A
4490 | LISN | SCHWARZBECK | NNBM8124-200 | 05100 | 100kHz ~108MHz | 100kHz ~108MHz | 구 등록번호 : HCT-EM-0614 (2025.01.01) | N/A
4491 | SIGNAL GENERATOR | Rohde & Schwarz | SMB100A | 114415 | 9 ㎑ ~ 6 ㎓, * PM1, PM2, PM3 교정주파수 실제 시험 주파수 대역으로 교정 | 9 ㎑ ~ 6 ㎓ | 구 등록번호 : HCT-EM-0613 (2025.01.01) | 3.20.390.24
4492 | SIGNAL GENERATOR | ROHDE&SCHWARZ | SMB100A | 114415 | 9 ㎑ ~ 6 ㎓, * PM1, PM2 교정주파수 실제 시험 주파수 대역으로 교정 | 9 ㎑ ~ 6 ㎓ | 펌웨어 버전 : 3.20.390.24/ 장비등록번호 변경: HCT-AU-0058 (2025.01.01) | 3.20.390.24
4493 | OSCILLOSCOPE | ROHDE&SCHWARZ | RTO2024 | 300090 | bandwidth 2 ㎓ | bandwidth 2 ㎓, 2 ㎷ ~ 10 V | 장비등록번호 변경: HCT-AU-0033 (2025.01.01) | N/A
4494 | Digital Oscilloscope | Rohde & Schwarz | RTO2024 | 300090 | bandwidth 2 ㎓ | bandwidth 2 ㎓, 2 ㎷ ~ 10 V | 구 등록번호 : HCT-EM-0584 (2025.01.01), 사용 전 교정 예정 | N/A
4495 | AVERAGE POWER SENSOR | ROHDE&SCHWARZ | NRP6A | 101261 | 9 ㎑ ~ 3.2 ㎓ | 9 ㎑ ~ 6 ㎓ | 장비등록번호 변경: HCT-AU-0057 (2025.01.01)
4496 | AVERAGE POWER SENSOR | Rohde & Schwarz | NRP6A | 101261 | 9 ㎑ ~ 3.2 ㎓ | 9 ㎑ ~ 6 ㎓ | 구 등록번호 : HCT-EM-0612 (2025.01.01)
4497 | ATTENUATOR | BIRD | 100-A-FFN-03 | 1414969 | 3 ㏈ | 9 ㎑ ~ 2.4 ㎓ | 사용전 교정/ 구 등록번호 : HCT-EM-0583 (2025.01.01) | N/A
4498 | ATTENUATOR | BIRD | 100-A-FFN-03 | 1414969 | 3 ㏈ | 9 ㎑ ~ 2.4 ㎓ | 사용전 교정/ 장비등록번호 변경: HCT-AU-0032 (2025.01.01) | N/A
4499 | DC POWER SUPPLY | PROTEK | PWS-3003D | 04050810 | 0~30V, 0~3A | 0~30V, 0~3A |  | N/A
4500 | AVERAGE POWER SENSOR | Rohde & Schwarz | NRP6A | 101260 | 9 ㎑ ~ 3.2 ㎓ | 9 ㎑ ~ 6 ㎓ | 구 등록번호 : HCT-EM-0611 (2025.01.01)
4501 | AVERAGE POWER SENSOR | ROHDE&SCHWARZ | NRP6A | 101260 | 9 ㎑ ~ 3.2 ㎓ | 9 ㎑ ~ 6 ㎓ | 장비등록번호 변경: HCT-AU-0056 (2025.01.01)
4502 | CAPACITOR | EM TEST | CAPACITOR | NONE | 100 ㎌ | - | 구 등록번호 : HCT-EM-0580 (2025.01.01) | N/A
4503 | CAPACITOR | EM TEST | CAPACITOR | NONE | 100 ㎌ | - | 장비등록번호 변경: HCT-AU-0030 (2025.01.01) | N/A
4504 | AVERAGE POWER SENSOR | ROHDE&SCHWARZ | NRP6A | 101259 | 9 ㎑ ~ 3.2 ㎓ | 9 ㎑ ~ 6 ㎓ | 장비등록번호 변경: HCT-AU-0055 (2025.01.01)
4505 | AVERAGE POWER SENSOR | Rohde & Schwarz | NRP6A | 101259 | 9 ㎑ ~ 3.2 ㎓ | 9 ㎑ ~ 6 ㎓ | 구 등록번호 : HCT-EM-0610 (2025.01.01)
4506 | POWER METER | ROHDE&SCHWARZ | NRP2 | 106065 | 9 ㎑ ~ 3.2 ㎓ | 9 ㎑ ~ 6 ㎓ | 펌웨어 버전 : 07.13/ 장비등록번호 변경: HCT-AU-0054 (2025.01.01)
4507 | POWER METER | Rohde & Schwarz | NRP2 | 106065 | 9 ㎑ ~ 3.2 ㎓ | 9 ㎑ ~ 6 ㎓ | 펌웨어 버전 : 07.13/ 구 등록번호 : HCT-EM-0609 (2025.01.01)
4508 | MATCHING RESISTOR | EM TEST | CA ISO | 1012-06 | 0.5 Ω ~ 50 Ω | 0.5 Ω ~ 50 Ω | 장비등록번호 변경: HCT-AU-0031 (2025.01.01) | N/A
4509 | MATCHING RESISTOR | EM TEST | CA ISO | 1012-06 | 0.5 Ω ~ 50 Ω | 0.5 Ω ~ 50 Ω | 구 등록번호 : HCT-EM-0581 (2025.01.01) | N/A
4510 | Audio Amplifier | AE Techron | 7224 DC-Enabled AC Amp | 7224-0617-1790 | Up to 900 W(RMS), Up to 1 ㎒ | - | User Manual MIL-A03 / 구 등록번호 : HCT-EM-0608 (2025.01.01) | N/A
4511 | Audio Amplifier | AE Techron | 7224 DC-Enabled AC Amp | 7224-0617-1790 | Up to 900 W(RMS), Up to 1 ㎒ | - | User Manual MIL-22/ 장비등록번호 변경: HCT-MI-0116 (2025.01.01) | N/A
4512 | Circular Coil | SCHWARZBECK | FESP 5133-1330 | 00070 | 225 turns, Maximum 20 A, Max. magnetic fieldstrength at 50 mm 17 kA/m | 225 turns, Maximum 20 A, Max. magnetic fieldstrength at 50 mm 17 kA/m | 구 등록번호 : HCT-EM-0607 (2025.01.01) | N/A
4513 | Circular Coil | SCHWARZBECK | FESP 5133-1330 | 00070 | 225 turns, Maximum 20 A, Max. magnetic fieldstrength at 50 mm 17 kA/m | 225 turns, Maximum 20 A, Max. magnetic fieldstrength at 50 mm 17 kA/m | 장비등록번호 변경: HCT-AU-0053 (2025.01.01) | N/A
4514 | FIELD MONITORING LOOP | SCHWARZBECK | FESP-5134-40 | 5134-40-217 | 20 ㎐ ~200 ㎑ | 10 ㎐ ~ 250 ㎑ | 구 등록번호 : HCT-EM-0606 (2025.01.01) | N/A
4515 | FIELD MONITORING LOOP | SCHWARZBECK | FESP-5134-40 | 5134-40-217 | 20 ㎐ ~200 ㎑ | 10 ㎐ ~ 250 ㎑ | 장비등록번호 변경: HCT-AU-0052 (2025.01.01) | N/A
4516 | Termination | Huber+Suhner | 65_N-50-0-1/135_N | 301474 | DC ~ 4 ㎓. 2 W | 9 ㎑ ~ 1 ㎓ | User Manual MIL-06 / 장비등록번호 변경: HCT-MI-0114 (2025.01.01) | N/A
4517 | Termination | Huber+Suhner | 65_N-50-0-1/135_N | 301474 | DC ~ 4 ㎓. 2 W | 9 ㎑ ~ 1 ㎓ | User Manual MIL-T01 / 구 등록번호 : HCT-EM-0568 (2025.01.01) | N/A
4518 | GAUSS METER | LAKESHORE | 425 | LSA18N0 | DC ~ 10 ㎑ | DC ~ 10 ㎑ | 장비등록번호 변경: HCT-AU-0051 (2025.01.01) | N/A
4519 | Gauss Meter | LAKESHORE | 425 | LSA18N0 | DC ~ 10 ㎑ | DC ~ 10 ㎑ | 구 등록번호 : HCT-EM-0605 (2025.01.01) | N/A
4520 | FIELD MONITORING COIL | SCHWARZBECK | FESP 5133-7/41 | 176 | 10 ㎐ ~ 250 ㎑ | 10 ㎐ ~ 200 ㎑ | HCT-EM-0695과 중복으로 인한 폐기 | N/A
4521 | RF Current Probe | FCC | F-10A | 180257 | 100Hz ~ 3MHz | 100Hz ~ 3MHz | *중간점검 대상 아님./ 구 등록번호 : HCT-EM-0604 (2025.01.01) | N/A
4522 | RF CURRENT PROBE | FCC | F-10A | 180257 | 10 ㎐ ~ 2 ㎒ | 10 ㎐ ~ 2 ㎒ | *중간점검 대상 아님./ 장비등록번호 변경: HCT-AU-0050 (2025.01.01) | N/A
4523 | DC Power Supply | Rohde & Schwarz | HMP2020 | 102590 | 1 ㎷ ~ 32 V | 10 V ~ 32 V | *중간점검 대상 아님. / 구 등록번호 : HCT-EM-0603 (2025.01.01) | 2.51
4524 | DC POWER SUPPLY | ROHDE&SCHWARZ | HMP2020 | 102590 | 1 ㎷ ~ 32 V | 10 V ~ 32 V | *중간점검 대상 아님. 펌웨어 버전 : 2.51/ 장비등록번호 변경: HCT-AU-0049 (2025.01.01) | 2.51
4525 | LISN | SCHWARZBECK | NNBM8124-200 | 05097 | 50 Ohm, 200 A /100㎑ ~ 150㎒ | 50 Ohm, 200 A /100㎑ ~ 150㎒ | 장비등록번호 변경: HCT-AU-0029 (2025.01.01) | N/A
4526 | LISN | SCHWARZBECK | NNBM8124-200 | 05097 | 50 Ohm, 200 A /100㎑ ~ 150㎒ | 50 Ohm, 200 A /100㎑ ~ 150㎒ | 구 등록번호 : HCT-EM-0578 (2025.01.01) | N/A
4527 | Function Generator | Rohde & Schwarz | HMF2525 | 101711 | 10 μ㎐ ~ 25MHz | 10 μ㎐ ~ 25MHz | 구 등록번호 : HCT-EM-0602 (2025.01.01) | 2.301
4528 | FUNCTION GENERATOR | ROHDE&SCHWARZ | HMF2525 | 101711 | 10 μ㎐ ~ 25MHz | 10 μ㎐ ~ 25MHz | 펌웨어 버전 : 02.301/ 장비등록번호 변경: HCT-AU-0048 (2025.01.01) | 2.301
4529 | Termination | Huber+Suhner | 65_N-50-0-1/133_N | 301473 | DC ~ 4 ㎓. 2 W | 9 ㎑ ~ 1 ㎓ | User Manual MIL-06 / 장비등록번호 변경: HCT-MI-0113 (2025.01.01) | N/A
4530 | Termination | Huber+Suhner | 65_N-50-0-1/133_N | 301473 | DC ~ 4 ㎓. 2 W | 9 ㎑ ~ 1 ㎓ | User Manual MIL-T01 / 구 등록번호 : HCT-EM-0567 (2025.01.01) | N/A
4531 | DIGITAL MULTIMETER | KEYSIGHT | 34465A | MY57500114 | 100 ㎷ ~ 750 V | 100 ㎷ ~ 750 V | 펌웨어 버전 : A.02.14-02.40-02.14-00.49-03-01/ 장비등록번호 변경: HCT-AU-0047 (2025.01.01) | A.02.14-02.40-02.14-00.49-03-01
4532 | Digital Multimeter | KEYSIGHT | 34465A | MY57500114 | 100 ㎷ ~ 1000 V, 10mA ~ 10A | 100 ㎷ ~ 1000 V, 10mA ~ 10A | 구 등록번호 : HCT-EM-0601 (2025.01.01) | A.02.14-02.40-02.14-00.49-03-01
4533 | LISN | SCHWARZBECK | NNBM8124-200 | 05096 | 100 ㎑ ~ 150 ㎒ | 100 ㎑ ~ 150 ㎒ | 장비등록번호 변경: HCT-AU-0028 (2025.01.01) | N/A
4534 | LISN | SCHWARZBECK | NNBM8124-200 | 05096 | 50 Ohm, 200 A /100㎑ ~ 150㎒ | 100 ㎑ ~ 150 ㎒ | 구 등록번호 : HCT-EM-0577 (2025.01.01) | N/A
4535 | Broadband High Gain Horn Antenna | SCHWARZBECK | BBHA 9120 J | 64 | 1 ㎓ ~ 6 ㎓ | - | 구 등록번호 : HCT-EM-0600 (2025.01.01) | N/A
4536 | Broadband High Gain Horn Antenna | SCHWARZBECK | BBHA 9120 J | 64 | 1 ㎓ ~ 6 ㎓ | - | 장비등록번호 변경: HCT-AU-0046 (2025.01.01) | N/A
4537 | Stacked Double log per Antenna | SCHWARZBECK | STLP 9128E | 3038 | 80 ㎒ ~ 1.5 ㎓ | - | 장비등록번호 변경: HCT-AU-0045 (2025.01.01) | N/A
4538 | Stacked Double log per Antenna | SCHWARZBECK | STLP 9128E | 3038 | 80 ㎒ ~ 1.5 ㎓ | - | 구 등록번호 : HCT-EM-0599 (2025.01.01) | N/A
4539 | PREAMPLIFIER | Rohde & Schwarz | SCU-08D | 2032098 | 1 ㎓ ~ 8 ㎓ | 100 ㎒ ~ 8 ㎓ | 구 등록번호 : HCT-EM-0576 (2025.01.01) | N/A
4540 | PREAMPLIFIER | ROHDE&SCHWARZ | SCU-08D | 2032098 | 1 ㎓ ~ 8 ㎓ | 100 ㎒ ~ 8 ㎓ | 장비등록번호 변경: HCT-AU-0027 (2025.01.01) | N/A
4541 | Field Generating Antenna | ETS-LINDGREN | ETS-LINDGREN | 3162-01 | 1.1 ㎓ ~ 1.5 ㎓ | - | 장비등록번호 변경: HCT-UW-0003 (2025.01.01) | N/A
4542 | Field Generating Antenna | ETS-LINDGREN | ETS-LINDGREN | 3162-01 | 1.1 ㎓ ~ 1.5 ㎓ | - | 구 등록번호 : HCT-EM-0598 (2025.01.01) | N/A
4543 | Termination | Huber+Suhner | 65_N-50-0-1/133_N | 301472 | DC ~ 4 ㎓. 2 W | 9 ㎑ ~ 1 ㎓ | User Manual MIL-06 / 장비등록번호 변경: HCT-MI-0112 (2025.01.01) | N/A
4544 | Termination | Huber+Suhner | 65_N-50-0-1/133_N | 301472 | DC ~ 4 ㎓. 2 W | 9 ㎑ ~ 1 ㎓ | User Manual MIL-T01 / 구 등록번호 : HCT-EM-0566 (2025.01.01) | N/A
4545 | PREAMPLIFIER | ROHDE&SCHWARZ | SCU-01F | 10045 | 9 kHz ~ 1 GHz | 9 kHz ~ 1 GHz |  | N/A
4546 | WIDEBAND POWER SENSOR | Rohde & Schwarz | NRP-Z81 | 104453 | 50 ㎒ ~ 18 ㎓ | 50 ㎒ ~ 18 ㎓ | 구 등록번호 : HCT-EM-0597 (2025.01.01) | N/A
4547 | WIDEBAND POWER SENSOR | ROHDE&SCHWARZ | NRP-Z81 | 104453 | 9 ㎑ ~ 3.2 ㎓ | 50 ㎒ ~ 18 ㎓ | 장비등록번호 변경: HCT-AU-0044 (2025.01.01) | N/A
4548 | RF CURRENT PROBE | Rohde & Schwarz | EZ-17 | 101172 | 20 ㎐ ~ 200 ㎒ | 20 ㎐ ~ 200 ㎒ | 구 등록번호 : HCT-EM-0574 (2025.01.01) | N/A
4549 | RF CURRENT PROBE | ROHDE&SCHWARZ | EZ-17 | 101172 | 20 ㎐ ~ 200 ㎒ | 20 ㎐ ~ 200 ㎒ | 장비등록번호 변경: HCT-AU-0026 (2025.01.01) | N/A
4550 | WIDEBAND POWER SENSOR | Rohde & Schwarz | NRP-Z81 | 104452 | 50 ㎒ ~ 18 ㎓ | 50 ㎒ ~ 18 ㎓ | 구 등록번호 : HCT-EM-0596 (2025.01.01) | N/A
4551 | WIDEBAND POWER SENSOR | ROHDE&SCHWARZ | NRP-Z81 | 104452 | 50 ㎒ ~ 18 ㎓ | 50 ㎒ ~ 18 ㎓ | 장비등록번호 변경: HCT-AU-0043 (2025.01.01) | N/A
4552 | POWER METER | Rohde & Schwarz | NRP2 | 106064 | DC ~ 110 ㎓, -67 ㏈m ~ +45 ㏈m | 9 ㎑ ~ 6 ㎓, -50 ㏈m ~ +13 ㏈m | 펌웨어 버전 : 07.13/ 구 등록번호 : HCT-EM-0595 (2025.01.01) | 07.13
4553 | POWER METER | ROHDE&SCHWARZ | NRP2 | 106064 | DC ~ 110 ㎓, -67 ㏈m ~ +45 ㏈m | 9 ㎑ ~ 6 ㎓, -50 ㏈m ~ +13 ㏈m | 펌웨어 버전 : 07.13/ 장비등록번호 변경: HCT-AU-0042 (2025.01.01) | 07.13
4554 | BROADBAND AMPLIFIER | ROHDE&SCHWARZ | BBA150 | 102654 | 1 ㎓ ~ 3.2 ㎓, 800 W | - | 장비등록번호 변경: HCT-AU-0041 (2025.01.01) | N/A
4555 | BROADBAND AMPLIFIER | Rohde & Schwarz | BBA150-(D800) | 102654 | 0.69 ㎓ ~ 3.2 ㎓, 800 W | - | 구 등록번호 : HCT-EM-0594 (2025.01.01) | N/A
4556 | RF CURRENT PROBE | FCC | F-52A | 180256 | 10 ㎑ ~ 500 ㎒ | 10 ㎑ ~ 500 ㎒ | 2023년 12월 1일 부로 경기도 이천시 마장면 장암리 141 위치로 주소지 변경하여 이관하였음./ 장비등록번호 변경: HCT-AU-0025 (2025.01.01) | N/A
4557 | RF CURRENT PROBE | FCC | F-52A | 180256 | 10 ㎑ ~ 500 ㎒ | 10 ㎑ ~ 500 ㎒ | 구 등록번호 : HCT-EM-0573 (2025.01.01) | N/A
4558 | SIGNAL GENERATOR | ROHDE&SCHWARZ | SMB100A | 114414 | 9 ㎑ ~ 6 ㎓, -20 ㏈m ~ +13 ㏈m | 9 ㎑ ~ 6 ㎓, * PM1, PM2 교정주파수 실제 시험 주파수 대역으로 교정 | 펌웨어 버전 : 3.20.390.24/ 장비등록번호 변경: HCT-AU-0040 (2025.01.01) | 3.20.390.24
4559 | SIGNAL GENERATOR | Rohde & Schwarz | SMB100A | 114414 | 9 ㎑ ~ 6 ㎓, -20 ㏈m ~ +13 ㏈m | 9 ㎑ ~ 6 ㎓, * PM1, PM2, PM3 교정주파수 실제 시험 주파수 대역으로 교정 | 펌웨어 버전 : 3.20.390.24/ 구 등록번호 : HCT-EM-0593 (2025.01.01) | 3.20.390.24
4560 | LISN | SCHWARZBECK | NNBM8124-200 | 05099 | 100 ㎑ ~ 150 ㎒ | 100 ㎑ ~ 150 ㎒ | 장비등록번호 변경: HCT-AU-0039 (2025.01.01) | N/A
4561 | LISN | SCHWARZBECK | NNBM8124-200 | 05099 | 100 ㎑ ~ 150 ㎒ | 100 ㎑ ~ 150 ㎒ | 구 등록번호 : HCT-EM-0592 (2025.01.01) | N/A
4562 | LISN | SCHWARZBECK | NNBM8124-200 | 05098 | 100 ㎑ ~ 150 ㎒ | 100 ㎑ ~ 150 ㎒ | 구 등록번호 : HCT-EM-0591 (2025.01.01) | N/A
4563 | LISN | SCHWARZBECK | NNBM8124-200 | 05098 | 100 ㎑ ~ 150 ㎒ | 100 ㎑ ~ 150 ㎒ | 장비등록번호 변경: HCT-AU-0038 (2025.01.01) | N/A
4564 | Rod Antenna | Schwarzbeck | VAMP 9243B | 01036 | 9 ㎑ ~ 30 ㎒ | 9 ㎑ ~ 30 ㎒ | User Manual MIL-R06 / 구 등록번호 : HCT-EM-0572 (2025.01.01) | N/A
4565 | Rod Antenna | Schwarzbeck | VAMP 9243B | 01036 | 9 ㎑ ~ 30 ㎒ | 9 ㎑ ~ 30 ㎒ | User Manual MIL-05 / 장비등록번호 변경: HCT-MI-0115 (2025.01.01) | N/A
4566 | Horn Antenna | SCHWARZBECK | BBHA9120E | 736 | 500 ㎒ ~ 6 ㎓ | 500 ㎒ ~ 6 ㎓ | 구 등록번호 : HCT-EM-0571 (2025.01.01) | N/A
4567 | Horn Antenna | SCHWARZBECK | BBHA9120E | 736 | 500 ㎒ ~ 6 ㎓ | 500 ㎒ ~ 6 ㎓ | 장비등록번호 변경: HCT-AU-0024 (2025.01.01) | N/A
4568 | EMI TEST RECEIVER | ROHDE&SCHWARZ | ESR7 | 101910 | 10 ㎐ ~ 7 ㎓ | 10 ㎐ ~ 7 ㎓ | [펌웨어 버전: 3.36 SP1] *중간점검 대상 아님 | 3.36 SP1
4569 | Attenuator | Huber+Suhner | 5910-N-50-010 | 0039 | DC ~ 18 ㎓, 10 ㏈, 10 W | 30 ㎐ ~ 18 ㎓, 10 ㏈ | User Manual MIL-02 / 장비등록번호 변경: HCT-MI-0111 (2025.01.01) | N/A
4570 | Attenuator | Huber+Suhner | 5910-N-50-010 | 0039 | DC ~ 18 ㎓, 10 ㏈, 10 W | 30 ㎐ ~ 18 ㎓, 10 ㏈ / 일반교정 | User Manual MIL-A02 / 구 등록번호 : HCT-EM-0565 (2025.01.01) | N/A
4571 | Termination | Huber+Suhner | 65010_N-50-3 | NONE | 50 Ohms, ~18 GHz | 50 Ohms, DC ~ 1 GHz | 폐기 | N/A
4572 | Termination | Huber+Suhner | 65010_N-50-3 | NONE | 9 ㎑ ~ 1 ㎓, 50 Ω | 9 ㎑ ~ 1 ㎓, 50 Ω | User Manual MIL-06 | N/A
4573 | Termination | Huber+Suhner | 65010_N-50-3 | - | 50 Ω, 9 ㎑ ~ 1 ㎓ | 50 Ω, 9 ㎑ ~ 1 ㎓ | User Manual MIL-06 | N/A
4574 | Function Generator | Agilent | 33220A | MY44035922 | 1 μ㎐ ~ 20 ㎒ | DC 10 ㎐ ~ 20 ㎒ | User Manual MIL-13 / 장비등록번호 변경: HCT-MI-0110 (2025.01.01) | N/A
4575 | Function Generator | Agilent | 33220A | MY44035922 | 1 μ㎐ ~ 20 ㎒ | DC 10 ㎐ ~ 20 ㎒ | User Manual MIL-F04 / 구 등록번호 : HCT-EM-0561 (2025.01.01) | N/A
4576 | Function Generator | Agilent | 33220A | MY43002832 | 1μ㎐ ~ 20 ㎒ | DC 10㎐ ~ 20 ㎒ | 전장파트 이관_20230809/ 장비등록번호 변경 : HCT-AU-0022 (2025.01.01) | N/A
4577 | Function Generator | Agilent | 33220A | MY43002832 | 1μ㎐ ~ 20 ㎒ | DC 10㎐ ~ 20 ㎒ | 전장파트 이관_20230809/ 구 등록번호 : HCT-EM-0560 (2025.01.01), 사용 전 교정 | N/A
4578 | Power Meter | Agilent | E4419B | MY40510966 | 9 ㎑ ~ 110 ㎓ / -70 ㏈m ~ +44 ㏈m | 3 ㎼ ~ 100 ㎽ / 4:1 교정 | User Manual MIL-P07 / 구 등록번호 :HCT-EM-0559 (2025.01.01) | N/A
4579 | Power Meter | Agilent | E4419B | MY40510966 | 9 ㎑ ~ 110 ㎓ / -70 ㏈m ~ +44 ㏈m | 3 ㎼ ~ 100 ㎽ | User Manual MIL-04 / 장비등록번호 변경: HCT-MI-0109 (2025.01.01) | N/A
4580 | Shock Tester | FAMTECH | EDS/SY10-25 | J101293 | (125 ~ 175) g, 6 ms | (125 ~ 175) g, 6 ms
4581 | Dual Directional Coupler | AR | DC6080A | 0350176 | (80 ~ 1 000) ㎒, 40 ㏈, 300 W | (80 ~ 1 000) ㎒, 40 ㏈, 300 W | 2021.01.18 교정성적서 결제는 HARD COPY서명으로 대체 | N/A
4582 | Power Amplifier | AR | 100S1G6ABM1 | 0350157 | (1 ~ 6) ㎓, 100 W | - | FW Rev : Control 1.40 , I/O 3.20 , Breakout 2.70, ALC 1.60 *중간점검 대상 아님. | FW Rev : Control 1.40 , I/O 3.20 , Breakout 2.70, ALC 1.60
4583 | Directional Coupler | AR | DC7200A | 0350039 | (1 ~ 6) ㎓, 40 ㏈, 250 W | (1 ~ 6) ㎓, 40 ㏈, 250 W | * 중간점검 대상 아님. | N/A
4584 | SYSTEM INTERFACE | TDK | SI-300-2 | TRS-104-00056 | 10 ㎑ ~ 40 ㎓ | - | Rev 3.80 *중간점검 대상 아님. | Rev 3.80
4585 | Directional Coupler | AR | DC6080A | 0350175 | (80 ~ 1 000) ㎒, 40 ㏈, 500 W | (80 ~ 1 000) ㎒, 40 ㏈, 500 W |  | N/A
4586 | 3 ㏈ ATTENUATOR_[ SMA TYPE ] | HUBER+SUHNER | 5903_N-50-1 | - | 3 ㏈ | 3 ㏈ |  | N/A
4587 | Directional Coupler | AR | DC7200A | 0350040 | (1 ~ 6) ㎓, 40 ㏈, 250 W | (1 ~ 6) ㎓, 40 ㏈, 250 W |  | N/A
4588 | 3 ㏈ ATTENUATOR_[ SMA TYPE ] | HUBER+SUHNER | 5903_N-50-1 | - | 3 ㏈ | 3 ㏈ |  | N/A
4589 | 10 ㏈ Attenuator | H+S | 5910-N-50-010 | - | 10 W , 10 ㏈ | 10 W , 10 ㏈ | 2018년 3월 15일 EMC -> 통신시험센터 (이관) | N/A
4590 | Amplifier | SONOMA | SONOMA 315 | 372200 | 10 ㎑ ~ 1 ㎓, 50 ㏈ Gain | 10 ㎑ ~ 1 ㎓, 50 ㏈ Gain | 사용전 교정 | N/A
4591 | 10 ㏈ Attenuator | H+S | 5910-N-50-010 | - | 10 W , 10 ㏈ | 10 W , 10 ㏈ |  | N/A
4592 | UNIVERSAL RADIO COMMUNICATION | R&S | CMU200 | 107429 | GSM, DCS, WCDMA, CDMA | GSM, DCS, WCDMA, CDMA | *중간점검 대상 아님./ 장비등록번호 변경: HCT-UW-0001 (2025.01.01) | N/A
4593 | UNIVERSAL RADIO COMMUNICATION | R&S | CMU200 | 107429 | GSM, DCS, WCDMA, CDMA | GSM, DCS, WCDMA, CDMA | *중간점검 대상 아님./ 구 등록번호 : HCT-EM-0555 (2025.01.01) | N/A
4594 | Signal Generator | Agilent | 8648C | 3847U03013 | 9 ㎑ ~ 3 200 ㎒ | 9 ㎑ ~ 3 200 ㎒ | 고장(수리진행중)(3847U02465로 대체중, 2026.03.18~) // 2026.06.15자 폐기처리 | B.04.09
4595 | LOW NOISE AMPLIFIER | TESTEK | TK-PA1840H | 170030-L | 48 ㏈ Above | 48 ㏈ Above |  | N/A
4596 | Signal Generator | Agilent | 8648C | 3847U02813 | 9 ㎑ ~ 3 200 ㎒ | 9 ㎑ ~ 3 200 ㎒ |  | B.04.09
4597 | Signal Generator | Agilent | 8648C | 3847U02464 | 9 ㎑ ~ 3 200 ㎒ | 9 ㎑ ~ 3 200 ㎒ | 구 등록번호 : HCT-EM-0541 (2025.01.01) | B.04.09
4598 | Signal Generator | Agilent | 8648C | 3847U02464 | 9 ㎑ ~ 3 200 ㎒ | 9 ㎑ ~ 3 200 ㎒ | 장비등록번호 변경: HCT-AU-0021 (2025.01.01) | B.04.09
4599 | LISN | ROHDE&SCHWARZ | ENV216 | 102246 | (0.009 ~ 30) ㎒ 의 주파수 대역 | (0.009 ~ 30) ㎒ 의 주파수 대역 | * 중간점검 대상 아님 | N/A
4600 | Signal Generator | Agilent | 8648C | 3847U02465 | 9 ㎑ ~ 3 200 ㎒ | 9 ㎑ ~ 3 200 ㎒ | FirmWare Ver : B.04.09, EMS#2로 이관(2026.03.18~) | B.04.09
4601 | LISN | ROHDE&SCHWARZ | ENV216 | 102245 | (0.009 ~ 30) ㎒ 의 주파수 대역 | (0.009 ~ 30) ㎒ 의 주파수 대역 | * 중간점검 대상 아님 | N/A
4602 | Broadband Horn Antenna | Schwarzbeck | BBHA9170 | BBHA9170#786 | (15 ~ 40) ㎓ | (15 ~ 40) ㎓ |  | N/A
4603 | 10 ㏈ Attenuator | - | 10 ㏈ Attenuator |  | 10 ㏈ | 10 ㏈ |  | N/A
4604 | RADIO COMMUNICATION ANALYZER | ANRITSU | MT8820C | 6201138643 | 30 ㎒ ~ 2.7 ㎓ | 30 ㎒ ~ 2.7 ㎓ | 교정 Spec Out으로 수리 중 (2025-10-22) | N/A
4605 | Calibration Fixture | FCC | FCC-MPCF-2-32-40/98/38 | 180677 | 10 ㎐ ~ 500 ㎒ | 10 ㎑ ~ 250 ㎒ | User Manual MIL-C01 / 구 등록번호 : HCT-EM-0538 (2025.01.01) | N/A
4606 | Calibration Fixture | FCC | FCC-MPCF-2-32-40/98/38 | 180677 | 10 ㎐ ~ 500 ㎒ | 10 ㎑ ~ 250 ㎒ | User Manual MIL-09 / 장비등록번호 변경: HCT-MI-0108 (2025.01.01) | N/A
4607 | Capacitor | Rohde&Schwarz | - | - | 10 ㎊ | 10 ㎊ | 미사용으로 인한 기타처리 | N/A
4608 | SPEAG SAM Twin Phantom | SPEAG | TP-1355 | - | 2 ㎜ ±0.2 ㎜ (6 ㎜ ±0.2 ㎜ at ear point) | - | N/A
4609 | Recorder | YOKOGAWA | SR1006 | N/A | (0 ~ 200) °C, 6 ch | (0 ~ 1) V | 2021. 07. 10 큐웨이 장비 매각
4610 | AC/DC Current Probe | Tektronix | A622 | 11JJ313121Dv | (5.5 ~ 50) A at (50 / 60) Hz), (5.5 ~ 50) A at d.c.) | (5.5 ~ 50) A at (50 / 60) Hz), (5.5 ~ 50) A at d.c.) | 3.005, 3.007(ITAV), 3.007(HOUS) / 중간점검 미대상 (사용전 점검) | N/A
4611 | SPEAG Validation Dipole | SPEAG | D600V3 | 1014 | 600 ㎒ | 600 ㎒ ± 1 ㎒ | *중간점검 대상 (연 1회, 교정 후 6개월) | N/A
4612 | Base Plate MFP V8 for usage with DASY6 | SPEAG | Base Plate MFP V8 | - | - | -
4613 | Base Plate MFP V8 for usage with DASY6 | SPEAG | Base Plate MFP V8
4614 | SAM Twin Phantom Shell V8 | SPEAG | Twin SAM V8.0 | 1933
4615 | SAM Twin Phantom Shell V8 | SPEAG | Twin SAM V8.0 | 1932
4616 | Broadband Power source for RF sources | SPEAG | POWERSOURCE1 | 4252 | 600 ㎒ ~ 5 800 ㎒ | 600 ㎒ ~ 5 800 ㎒ | S/N:1019 -> S/N:4252로 교체받음 | N/A
4617 | EXPLOSION CHAMBER | (주) 듀오컴 | HS-1900B | 171953 | (20 to 70) °C | (20 to 70) °C |  | N/A
4618 | Air Cooled Vibrator | LDS | V830-335 LPT COMBO | SP8153-001 | (5 ~ 2 000) ㎐, 882 ㎨ | (5 ~ 2 000) ㎐, 80 ㎨ | 2023.03 장비매각
4619 | High Accelerated Stress Test System | ESPEC | EHS-211M | 133000569 | (105 ~ 142.9) °C, (75 ~ 100) % R.H., (0.020 ~ 0.196) ㎫ | (110 ~ 130) °C, (0 ~ 0.129) ㎫ | 20/12/15 큐웨이 매각 (450만원)
4620 | Thermal Shock Chamber | ESPEC | TSA-101L-A | 153004114 | (60 ~ 200) °C, (-65 ~ 0) °C | (60 ~ 200) °C, (-65 ~ 0) °C |  | N/A
4621 | Temperature ＆ Humidity Chamber | ESPEC | PL-3KPH | 14008513 | (-40 ~ 150) °C, (20 ~ 98) % R.H. | (-40 ~ 120) °C, 95 % R.H. | 온조기 고장발생, ESPEC 수리불가 판정으로 인한 폐기
4622 | Temperature ＆ Humidity Chamber | ESPEC | PL-2KP | 14005385 | (-40 ~ 100) °C, (20 ~ 98) % R.H. | (-45 ~ 100) °C | RF 장비 이관 (2019.12.23)
4623 | Temperature ＆ Humidity Chamber | ESPEC | PL-4KP | 14021869 | (-40 ~ 100) °C, (20 ~ 98) % R.H. | (-40 ~ 100) °C, (85 ~ 95) % R.H. |  | N/A
4624 | 온습도 챔버 | ESPEC | PL-4KP | 14021890 | (-40 ~ 100) °C, (20 ~ 98) % R.H. | (-40 ~ 100) °C, (85 ~ 95) % R.H. | 2020.10.08 환경신뢰성파트(HCT-ER-0056)에서 통신1팀으로 이관 | N/A
4625 | Temperature ＆ Humidity Chamber | ESPEC | PL-4KP | 14021904 | (-40 ~ 100) °C, (20 ~ 98) % R.H |  | HCTA 장비 이관 (장비이관일 : 2018/09/14) | N/A
4626 | Temperature ＆ Humidity Chamber | ESPEC | PL-4KP | 14021882 | (-40 ~ 100) °C, (20 ~ 98) % R.H. | (-40 ~ 100) °C, (85 ~ 95) % R.H. |  | N/A
4627 | Thermal Shock Chamber | ESPEC | TSD-101-W | 141000051 | (60 ~ 205) °C, (-65 ~ 0) °C | (75 ~ 200) °C, (-65 ~ -30) °C |  | N/A
4628 | Temperature ＆ Humidity Chamber | ESPEC | ARS-0680 | 4100010254 | (-75 ~ 180) °C, (10 ~ 95) % R.H. | (-75 ~ 180) °C, (10 ~ 95) % R.H. |  | N/A
4629 | Walk-in Type Temperature ＆ Humidity Chamber | ESPEC | EBE-6E30W0PT2L-22 | 3015006053 | (-40 ~ 80) °C, (20 ~ 95) % R.H. | (-40 ~ 85) °C, (93 ~ 95) % R.H. |  | N/A
4630 | Temperature ＆ Humidity Chamber | ESPEC | PL-1KPH | 0000300009 | (-40 ~ 150) °C, (20 ~ 98) % R.H. | (-40 ~ 150) °C | 2019.07.08 M7 system 이관 (M7 system 자산)
4631 | Acceleration sensor | SHINKEN | V11-101S | 1060 | Acceleration: 15 600 ㎨, Charge Sensitivity: 5.0 pC/(㎨), Frequency range: (5 ~ 7 000) ㎐, Capacitance: 1 000 ㎊, Temperature range: (-20 ~ 140) ℃ | (1 ~ 5 000) ㎐ |  | N/A
4632 | Acceleration sensor | SHINKEN | V11-101S | 1036 | Max. Acceleration: 15,600 m/s2, Charge Sensitivity: 5.0 pC/m/s2, Frequency range: (5 ~ 7,000) Hz, Capacitance: 1,000 pF ± 10 %, Temperature range: (-20 ~ 140) ℃ |  | 사용중지(사용중지일 : 2018/05/23), 폐기
4633 | Hygrometer,Thermometer (DATA LOGGER) | testo | 175H1 | 40368879 609 | (-20 ~ 55) °C, (0 ~ 100) % R.H. |  | 사용중지(사용중지일 : 2018/10/05), HCT-ER-0074(대체품으로 신규등록)
4634 | Hygrometer,Thermometer (DATA LOGGER) | testo | 175H1 | 40369083 609 | (-20 ~ 55) °C, (0 ~ 100) % R.H. | (10 ~ 30) °C, (35 ~ 85) % R.H. | 사용중지(사용중지일 : 2018/12/10)
4635 | Hygrometer,Thermometer (DATA LOGGER) | testo | 175H1 | 40369240 609 | (-20 ~ 55) °C, (0 ~ 100) % R.H. | (10 ~ 30) °C, (35 ~ 85) % R.H. | 사용중지(사용중지일 : 2020/1/2)
4636 | Hygrometer,Thermometer (DATA LOGGER) | testo | 175H1 | 40368985 609 | (-20 ~ 55) °C, (0 ~ 100) % R.H. | (10 ~ 30) °C, (35 ~ 85) % R.H. | 사용중지(사용중지일 : 2020/1/2)
4637 | Push-Pull Gauge (DIGITAL) | IMADA | DS2-50N | 369612 | (0-50) N | (10 ~ 50) N | 사용중지(사용중지일 : 2018/07/10), 폐기
4638 | Load Bank | Rara Electronics | -- | 1112 | 70 V, 700 A, 0.08 Ω | N/A |  | N/A
4639 | Paperless Recorder | CHINO | KR2E6HSNOT | ER-0175A0165 | (-40 ~ 150) °C, 5 V 이하 | (-40 ~ 150) °C, 5 V 이하 | 파손으로 인해 폐기
4640 | Pressure Recorder & Vacuum Oven | Espec | VAC-301P | 321000450 | (10 to 100) kPa | (10 to 100) kPa |  | N/A
4641 | ALARM-HYGROMETER | TESTO | 608-H1 | 5606081 | Max. 29.9 °C , Max. 86.4 % R.H. | Max. 29.9 °C , Max. 86.4 % R.H. | 화재로 인해 전소(2021-10-01)
4642 | REGULATED DC POWER SUPPLY | TSS TAKASAGO | HX060-100M2 | 407300130015-JW | (1 to 60) V d.c., (1 to 100) A | (1 to 60) V d.c., (1 to 100) A |  | N/A
4643 | THERMAL SHOCK CHAMBER | ESPEC | ES-106L | U5539460 | (-70 ~ 200) °C | (-70 ~ 200) °C | 2023-01-27 장비 매각
4644 | TEMP & HUMIDITY CHAMBER | ESPEC | SH-642 | 93011220 | (-40 to 150) °C | (-40 to 150) °C |  | N/A
4645 | CONSTANT TEMPRATURE-4 | ESPEC | EC-85MHHP | U5538720 | (-35 to 150) °C | (-35 to 150) °C |  | N/A
4646 | AUTOMATIC BATTERY CYCLER | MYWAY | MWBFP3-1008-C02 | L12-10-1601-0010 | (-1 to 80) V d.c., (-250 to 250) A, (-5 to 100) V, 15 Ch., (-50 to 200) °C, 16 Ch. | (-1 to 80) V d.c., (-250 to 250) A, (-5 to 100) V, 15 Ch., (-50 to 200) °C, 16 Ch. |  | SW-C-BA-018 4.9.806.0
4647 | AUTOMATIC BATTERY CYCLER | MYWAY | MWBFP3-1008-C02 | L12-10-1601-0009 | (-1 to 80) V d.c., (-250 to 250) A, (-5 to 100) V, 15 Ch., (-50 to 200) °C, 16 Ch. | (-1 to 80) V d.c., (-250 to 250) A, (-5 to 100) V, 15 Ch., (-50 to 200) °C, 16 Ch. | 콘솔만 사용 가능 | SW-C-BA-017 4.9.806.0
4648 | MOBILE CORDER | YOKOGAWA | MV220 | SE104950 | (-50 to 200) °C, (±0.02 to ±50) V, 20 Ch. | (-50 to 200) °C, (±0.02 to ±50) V, 20 Ch. |  | SW-C-BA-016 4.10
4649 | MOBILE CORDER | YOKOGAWA | MV230 | S5E306724 | (-50 to 1 100) °C, (±0.02 to ±50) V, 30 Ch. | (-50 to 1 100) °C, (±0.02 to ±50) V, 30 Ch. |  | SW-C-BA-015 4.10
4650 | CHARGE/DISCHAGE BATTERY CYCLE SYSTEM | T.E.C.C | TBCDS-3020-PSU | TBCDS-3020-1611-23 | (1 to 30) V, (±0.5 to ±20) A, (-50 to 250) °C, 16 ch | (1 to 30) V, (±0.5 to ±20) A, (-50 to 250) °C, 16 ch |  | SW-C-BA-014 3.2.4
4651 | CHARGE/DISCHAGE BATTERY CYCLE SYSTEM | T.E.C.C | TBCDS-1010-PSU | TBCDS-1010-1611-23-01 | (1 to 10) V, (±0.1 to ±10) A, (-50 to 200) °C, 32 ch | (1 to 10) V, (±0.1 to ±10) A, (-50 to 200) °C, 32 ch |  | SW-C-BA-013 3.2.4
4652 | Shunt | RARA | RSR-2 | None | Max. 100 A, 50 mV | Max. 100 A, 50 mV | 장비 파손으로 폐기 (2025-05-27) | N/A
4653 | Shunt | RARA | RSR-2 | None | 100 A, 50 mV | 100 A, 50 mV | 장비 파손으로 폐기(2018-03-22)
4654 | Shunt | RARA | RSR-2 | None | (1 to 100) A | (1 to 100) A |  | N/A
4655 | Shunt | RARA | RSR-2 | None | 100 A, 50 mV | 100 A, 50 mV | 장비 파손으로 폐기(2019-09-24)
4656 | Shunt | RARA | RSR-2 | None | 100 A, 50 mV | 100 A, 50 mV | 장비 파손으로 폐기(2018-05-11)
4657 | Shunt | RARA | RSR-2 | None | 100 A, 50 mV | 100 A, 50 mV | 파손(2023-01-11)으로 폐기
4658 | Shunt | RARA | RSR-1 | None | (1 to 50) A | (1 to 50) A |  | N/A
4659 | Shunt | RARA | RSR-1 | None | Max. 50 A | Max. 50 A |  | N/A
4660 | Shunt | RARA | RSR-1 | None | Max. 50 A | Max. 50 A |  | N/A
4661 | Shunt | RARA | RSR-1 | None | (1 to 30) A | (1 to 30) A |  | N/A
4662 | Shunt | RARA | RSR-1 | None | (1 to 30) A | (1 to 30) A |  | N/A
4663 | Shunt | RARA | RSR-1 | None | (1 to 30) A | (1 to 30) A |  | N/A
4664 | Shunt | RARA | RSR-1 | None | Max. 10 A | Max. 10 A
4665 | Shunt | RARA | RSR-1 | None | (1 to 10) A | (1 to 10) A |  | N/A
4666 | Shunt | RARA | RSR-1 | None | (1 to 10) A | (1 to 10) A | 2026.02.05 분실 | N/A
4667 | Chamber | THERMOTRON | S-1.2-3800 | 38120 | (-30 to 150) °C | (-30 to 150) °C | 전원 과부화로 인한 전원 케이블 소손 (2025-10-20) / 수리 업체 점검 예정 | N/A
4668 | Hygrometer (Thermometer) | testo | 608-H1 | 45044804 | 30.1 °C 이하, 84.8 % R.H. 이하 | 30.1 °C 이하, 84.8 % R.H. 이하 | 장비 고장으로 교정불가 (2022-04-26)
4669 | Regulated DC Power supply | KIKUSUI | PAS40-9 | LM003166 | (1 to 40) V, (0.5 to 9) A | (1 to 40) V, (0.5 to 9) A |  | N/A
4670 | Regulated DC Power supply | KIKUSUI | PAS40-9 | LL003599 | 40 V 이하, 9 A 이하 | 40 V 이하, 9 A 이하 | 장비 파손으로 페기(2021-06-22)
4671 | Regulated DC Power supply | KIKUSUI | PAS40-9 | LL003613 | Max. 40 V, Max. 9 A | Max. 40 V, Max. 9 A | 전면 컨트롤 다이얼 불량 (2025-12-04) | N/A
4672 | Regulated DC Power supply | KIKUSUI | PAS40-9 | LL001750 | 40 V 이하, 9 A 이하 | 40 V 이하, 9 A 이하 | 장비 파손으로 폐기(2021-08-23)
4673 | Regulated DC Power supply | KIKUSUI | PAS40-9 | LL003624 | 40 V 이하, 9 A 이하 | 40 V 이하, 9 A 이하 | 분실 (2022-02-14)
4674 | Regulated DC Power supply | KIKUSUI | PAS40-9 | LL003633 | 40 V 이하, 9 A 이하 | (1 ~ 40) V, (0.5 ~ 9) A | 2022-12-01 전원부 고장 발생
4675 | Digital recorder | YOKOGAWA | FX1006 | S5S311016 | (-40 to 105) °C | (-40 to 105) °C |  | N/A
4676 | Temperature chamber | ESPEC | BPU-4 | 3650000055 | (-40 to 105) °C | (-40 to 105) °C |  | N/A
4677 | Battery test system | MACCOR | 4300KM | KA015302 | (-5 to 10) V, (±0.0 001 to ±5) A, (-50 to 200) °C | (-5 to 10) V, (±0.0 001 to ±5) A, (-50 to 200) °C |  | SW-C-BA-012 MR 32-bit ver 3.3.114
4678 | Multi-cycling battery & Capacitor test system | MACCOR | SERIES 4000 | KA015301 | 10 V 이하, 10 A 이하, (-50 ~ 200) °C | 10 V 이하, 10 A 이하, (-50 ~ 200) °C | 사용 불가 장비로 폐기 반출 예정, 11/17 폐기 반출 완료
4679 | MIDI LOGGER | GRAPHTEC | GL840 | C50820470 | (±0.02 to ±100) V, (-50 to 200) °C | (±0.02 to ±100) V, (-50 to 200) °C |  | SW-C-BA-010 Ver 1.00
4680 | MIDI LOGGER | GRAPHTEC | GL840 | C50820550 | 50 V 이하, (0 ~ 200) °C | 50 V 이하, (0 ~ 200) °C | 화재로 인해 전소(2021-10-01)
4681 | Safety Oven | ESPEC | SPHH-202 | 213007461 | (45 to 200) °C | (45 to 200) °C |  | N/A
4682 | Temp. & Humidity Chamber | ESPEC | SH-241 | 92014326 | (-40 to 150) °C | (-40 to 150) °C |  | N/A
4683 | DC Power Supply | KIKUSUI | PVD300-20T | GH001193 | (5 to 300) V, (1 to 20) A | (5 to 300) V, (1 to 20) A | 전압 측정 후 전류 10A까지 측정하였으나, 10V 20A 셋팅 측정 시 연기 발생 (2026-03-05) | N/A
4684 | Automatic Battery Cycler | ㈜티이씨씨 | TBCDS-6030 | TBCDS-6030-1505-05 | &apos;(1.8 to 60) V d.c., (±0.5 to ±30) A, (-50 to 100) °C | &apos;(1.8 to 60) V d.c., (±0.5 to ±30) A, (-50 to 100) °C |  | SW-C-BA-008 1.2.0
4685 | Automatic Battery Cycler | ㈜티이씨씨 | TBCDS-2010 | TBCDS-2010-1505-16 | (1 to 20) V d.c., (±0.2 to ±10) A, (-50 to 200) °C | (1 to 20) V d.c., (±0.2 to ±10) A, (-50 to 200) °C |  | SW-C-BA-007 3.2.4
4686 | Mobile Corder | YOKOGAWA | MV1000 | S5H108121 | (±0.02 to ±50) V, (-50 to 200) °C, 8 Ch. | (±0.02 to ±50) V, (-50 to 200) °C, 8 Ch. |  | SW-C-BA-006 1.01
4687 | Paperless Recorder | YOKOGAWA | FX-1006 | S5PB07526 | (-40 to 150) °C, (±0.02 to ±50) V | (-40 to 150) °C, (±0.02 to ±50) V |  | N/A
4688 | Temperature and Humidity chamber | ESPEC | SH-642 | 93000892 | (-35 to 150) °C | (-35 to 150) °C |  | N/A
4689 | Battery Hi Tester | HIOKI | 3554 | 130822103 | (±1 to ±59) V, (0.001 to 1) Ω | (±1 to ±59) V, (0.001 to 1) Ω |  | N/A
4690 | Current Transducer | KMISYS | KCTS-1000A | None | (200 to 1 000) A | (200 to 1 000) A |  | N/A
4691 | Electronic Load | FUJITSU | EUL-600aXL+EUL | 01030, 01606, 01613, 01609 | (10 to 120) V, (1 to 10) A | (10 to 120) V, (1 to 10) A | 교정 결과 5 A 미만 RANGE 사용 금지 (2026-08-03) 전압 패널 이상으로 전류만 교정 진행 (2026-08-03) | N/A
4692 | DC Power Supply | KIKUSUI | PWR800L | ML002296 | (1 to 80) V, (10 to 50) A | (1 to 80) V, (10 to 50) A |  | N/A
4693 | DC Power Supply | KIKUSUI | PWR800L | ML003357 | 80 V 이하, 50 A 이하 | 80 V 이하, 50 A 이하 | 장비 파손으로 폐기(2021-06-22)
4694 | DC Power Supply | KIKUSUI | PWR800L | NB004210 | (1 to 80) V, (1 to 50) A | (1 to 80) V, (1 to 50) A |  | N/A
4695 | True RMS Digital Multimeter | YOKOGAWA | TY720 | JKMA426 | Max. 1 000 V d.c., Max. 1 000 V a.c., Max. 10 A, Max. 10 MΩ, (100 Hz to 10 kHz) | Max. 1 000 V d.c., Max. 1 000 V a.c., Max. 10 A, Max. 10 MΩ, (100 Hz to 10 kHz) | 분실 (2025-09-02) | N/A
4696 | True RMS Digital Multimeter | YOKOGAWA | TY530 | TKN2045 | (±0.1 to ±1 000) V d.c., (±0.1 to ±1 000) V a.c., ±100 ㎂ to ±10 A, 100 Ω to 10 MΩ | (±0.1 to ±1 000) V d.c., (±0.1 to ±1 000) V a.c., 1 kΩ to 10 MΩ |  | N/A
4697 | Shunt | Hara Test | ME-1 | 301 | (10 to 300) A | (10 to 300) A | 장비 파손으로 폐기 (2026-03-30) | N/A
4698 | Memory Hilogger | HIOKI | LR8400-20 | 120823650 | 60 Ch., (0 ~ 200) °C, 10 ch, 50 V d.c. 이하 | 60 Ch., (0 ~ 200) °C, 10 ch, 50 V d.c. 이하 | 화재로 인해 장비 손상(2021-10-01), 수리 불가로 폐기 | SW-C-BA-005 V 1.24
4699 | DC Power Supply | Digitek Power | DDPS | L10-105 | Max. 150 V, Max. 200 A | Max. 150 V, Max. 200 A | 전원고장으로 제조사 수리 가능여부 확인 시 수리불가 (폐기 예정) | N/A
4700 | MobileCorder | YOKOGAWA | MV208 | S5EA05000 | 8 Ch., (-80 to 1 100) °C, (±20 to ±50) V d.c. | 8 Ch., (-80 to 1 100) °C, (±20 to ±50) V d.c. |  | SW-C-BA-004 4.10
4701 | Temperature, Humidity, & Pressure Recorder | MadgeTech | PRHTemp2000 | N67061 | (10 to 30) °C, (35 to 85) % R.H., (10 to 106) kPa | (10 to 30) °C, (35 to 85) % R.H., (10 to 106) kPa |  | SW-C-BA-003 1.00
4702 | Safety Oven | ESPEC | SPH-302 | 213002978 | (50 to 100) °C | (50 to 100) °C |  | N/A
4703 | Temp.&Humidity Chamber | Hitachi | EC-45MHHPS | U5538632 | (-40 to 150) °C | (-30 to 150) °C | 2025-09-01 장시간 가동 시 냉동기 오류 발생, 2025-09-17 점검 결과 노후화 모델로 부품 수급 문제로 인해 수리가 어려울 수 있다고 판정, 폐기 여부 협의 중 | N/A
4704 | Hygrometer (Thermometer) | testo | 608-H1 | 30137107 | (10 to 30) °C, (35 to 85) % R.H. | (10 to 30) °C, (35 to 85) % R.H. |  | N/A
4705 | Shunt | Hara Test | ME-1 | 102 | Max. 100 A | Max. 100 A | 2025-01-17 파손으로 인한 폐기 | N/A
4706 | Sphere 75 mm | Elex Polytech | 2-24-21.102 | 0170116 | IEC 60335-2-24, Clause 21.102, 75 mm | IEC 60335-2-24, Clause 21.102, 75 mm | 3.007(HOUS) / 중간점검 대상 / 2025-03-31 교정주기 24개월로 변경 | N/A
4707 | Cylindrical weight 2.3 kg | Elex Polytech | N/A | 0170115 | 2.3 kg 이하 | 2.3 kg 이하 | 3.005, 3.007(ITAV), 3.007(HOUS) / 중간점검 대상 | N/A
4708 | Cylindrical weight 0.5 kg | Elex Polytech | N/A | 0170115-5 | 0.5 kg 이하, Diameter. 80 mm | 0.5 kg 이하, Diameter. 80 mm | 3.005, 3.007(ITAV), 3.007(HOUS) / 중간점검 대상 | N/A
4709 | Cylindrical weight 0.5 kg | Elex Polytech | N/A | 0170115-4 | 0.5 kg 이하, Diameter. 80 mm | 0.5 kg 이하, Diameter. 80 mm | 3.005, 3.007(ITAV), 3.007(HOUS) / 중간점검 대상 | N/A
4710 | Cylindrical weight 0.5 kg | Elex Polytech | N/A | 0170115-3 | 0.5 kg 이하, Diameter. 80 mm | 0.5 kg 이하, Diameter. 80 mm | 3.005, 3.007(ITAV), 3.007(HOUS) / 중간점검 대상 | N/A
4711 | Cylindrical weight 0.5 kg | Elex Polytech | N/A | 0170115-2 | 0.5 kg 이하, Diameter. 80 mm | 0.5 kg 이하, Diameter. 80 mm | 3.005, 3.007(ITAV), 3.007(HOUS) / 중간점검 대상 | N/A
4712 | Cylindrical weight 0.5 kg | Elex Polytech | N/A | 0170115-1 | 0.5 kg 이하, Diameter. 80 mm | 0.5 kg 이하, Diameter. 80 mm | 3.005, 3.007(ITAV), 3.007(HOUS) / 중간점검 대상 | N/A
4713 | Wire frame | Elex Polytech | N/A | N/A | Ø 18 mm, Ø 200 mm, Ø 110 mm | Ø 18 mm, Ø 200 mm, Ø 110 mm | 등록번호 HCT-SA-0542로 변경
4714 | Wooden sphere | Elex Polytech | N/A | N/A | Ø 200 mm | Ø 200 mm | 3.007(HOUS) / 중간점검 대상 / 2025-03-31 교정주기 24개월로 변경 | N/A
4715 | mΩ HiTESTER | HIOKI | 3540 | 051240291 | 30 kΩ 이하 | 30 kΩ 이하
4716 | Digital Scale | AND | FX-200i | 16003053 | (0 to 220) g, d = 0.001 g | (0 to 220) g, d = 0.001 g |  | N/A
4717 | Shunt | Hara Test | ME-1 | 52 | (5 to 50) A | (5 to 50) A |  | N/A
4718 | TEST SIEVE (250 µm) | CHUNG GYE INDUSTRIAL | N/A | 17L0856 | 250 µm | 250 µm | 3.007(HOUS) / 중간점검 미대상 (사용전 점검) | N/A
4719 | Shunt | Hara Test | ME-1 | 33 | (1 to 30) A | (1 to 30) A |  | N/A
4720 | Shunt | Hara Test | ME-1 | 32 | (1 to 30) A | (1 to 30) A |  | N/A
4721 | TEST SIEVE (180 µm) | CHUNG GYE INDUSTRIAL | N/A | 17L0855 | 180 µm | 180 µm | 3.007(HOUS) / 중간점검 미대상 (사용전 점검) | N/A
4722 | Shunt | Hara Test | ME-1 | 14 | Max. 10 A | Max. 10 A | 2024-09-11 파손되어 폐기 | N/A
4723 | Funnel as described in DSH-555 | Elex Polytech | DSH-555 | 0170105 | IEC 60335-2-15, Figure.11 | IEC 60335-2-15, Figure.11 | 3.005, 3.007(ITAV), 3.007(HOUS) / 중간점검 대상 / 2025-03-31 교정주기 24개월로 변경 | N/A
4724 | Shunt | Hara Test | ME-1 | 12 | Max. 10 A | Max. 10 A | 파손으로 인한 폐기 (2025-10-14) | N/A
4725 | Automatic Battery Cycler | WonATech | WBCS3000 | 100782 | 4 Ch., 30 V 이하, 15 A 이하, 150 °C | 4 Ch., 30 V 이하, 15 A 이하, 150 °C | 전기전자안전팀으로 이전(2021-06-23)
4726 | DC Power Supply | Sorensen | XFR 60 - 46 | 1046A03225 | (1 to 60) V, (1 to 46) A | (1 to 60) V, (1 to 46) A |  | N/A
4727 | Vacuum Oven | Dongseo Science | DS-VHPO64 | D10-280H | Max. 70 °C | Max. 70 °C | 2025-10-02 노후화로 인한 이상 동작으로 폐기 처리 결정, 수거 업체와 일정 협의 중 | N/A
4728 | DIA BAR | Elex Polytech | 15.8 x 100 | 28092481 | 15.8 mm by 100 mm | 15.8 mm by 100 mm |  | N/A
4729 | DC Power Supply | Sorensen | XFR 35-35 | 1002A00921 | (1 to 35) V, (1 to 35) A | (1 to 35) V, (1 to 35) A |  | N/A
4730 | Digital Hybrid Recorder | YOKOGAWA | DX 230 | 12VB24585 | 20 Ch., (-40 to 200) °C, Max. 20 V d.c. | 20 Ch., (-40 to 200) °C, Max. 20 V d.c. | 상단부 커넥터 파손으로 인해 사용이 불가하여 폐기 예정 (2025-10-07) | N/A
4731 | Drop test device | Elex Polytech | 3352-04-20 | 0170099 | IEC 60335-2-4, Clause 21.101, 20 000 g | IEC 60335-2-4, Clause 21.101, 20 000 g | 3.005, 3.007(ITAV), 3.007(HOUS) / 중간점검 미대상 | N/A
4732 | Projectile tester | Elex Polytech | UL2054 | -- | Figure 22.1 of UL 2054 | Figure 22.1 of UL 2054
4733 | TEST PROBE 31 | Elex Polytech | 335216-F101 | 0170108 | IEC 61032, fig. 14 | IEC 61032, fig. 14 | 3.005, 3.007(ITAV), 3.007(HOUS) / 중간점검 대상 / 2025-03-31 교정주기 24개월로 변경 | N/A
4734 | Compression tester | Elex Polytech | 20.000 kN | -- | Max. 18 kN | Max. 18 kN | 노후화로 인한 폐기, 수거 업체와 일정 협의 중, 11/17 폐기 반출 완료 | N/A
4735 | 76 mm TEST ROD | Elex Polytech | 335216-22.102 | 0170109 | (76 x 15) mm | (76 x 15) mm | 3.005, 3.007(ITAV), 3.007(HOUS) / 중간점검 대상 / 2025-03-31 교정주기 24개월로 변경 | N/A
4736 | Charge/Discharge Testing System | Toyo System | TOSCAT-3000 | H7203 R503-HR | [4 Ch., Max. 20 V, Max. 12 A], [12 Ch., (-40 to180) °C] | [4 Ch., Max. 20 V, Max. 12 A], [12 Ch., (-40 to180) °C] | 2025-08-01 잦은 고장으로 폐기 처리 결정, 수거 업체와 반출 일정 협의 중, 11/17 폐기 반출 완료 | SW-C-BA-001 Ver 2.4 R6
4737 | MILD STEEL BAR | Elex Polytech | 33516-22.104 | 0170110 | (100 x 12 x 3) mm | (100 x 12 x 3) mm | 3.005, 3.007(ITAV), 3.007(HOUS) / 중간점검 대상 / 2025-03-31 교정주기 24개월로 변경 | N/A
4738 | Electronic Load 3 Ch | KIKUSUI | PLZ150U | MC002695 | (5 to 150) V, (0.10 to 30) A | (5 to 150) V, (0.10 to 30) A |  | N/A
4739 | SCRATCHING TOOL | Elex Polytech | 2-24-F102 | 0170117 | IEC 60335-2-24, fig. 102 | IEC 60335-2-24, fig. 102 | 3.005, 3.007(ITAV), 3.007(HOUS) / 중간점검 대상 / 2025-03-31 교정주기 24개월로 변경 | N/A
4740 | Electronic Load 2 Ch | KIKUSUI | PLZ150U | MC002695 | (5 to 150) V, (0.10 to 30) A | (5 to 150) V, (0.10 to 30) A |  | N/A
4741 | TEST PROBE 12 | Elex Polytech | P1032-12 | 0170098 | IEC 61032, fig. 8 | IEC 61032, fig. 8 | 3.005, 3.007(ITAV), 3.007(HOUS) / 중간점검 대상 | N/A
4742 | Test Probe 41 | Guangzhou Zhilitong Electromechanical Co., Ltd | ZLT-I16 | I161707 | IEC 61032, fig. 16 | IEC 61032, fig. 16 | 3.005, 3.007(ITAV), 3.007(HOUS) / 중간점검 대상 | N/A
4743 | Dia 40mm Blender Probe | Guangzhou Zhilitong Electromechanical Co., Ltd | ZLT-P07 | P071701 | (20, 40, 40, 80, 80) mm | (20, 40, 40, 80, 80) mm | 3.005, 3.007(ITAV), 3.007(HOUS) / 중간점검 대상 | N/A
4744 | Blender Cylindrical Rod | Guangzhou Zhilitong Electromechanical Co., Ltd | ZLT-P01 | P011702 | (8, 20, 80, 80) mm | (8, 20, 80, 80) mm | 3.005, 3.007(ITAV), 3.007(HOUS) / 중간점검 대상 | N/A
4745 | Electronic Load 1 Ch | KIKUSUI | PLZ150U | MC002695 | (5 to 150) V, (0.10 to 30) A | (5 to 150) V, (0.10 to 30) A |  | N/A
4746 | POWER CORD FLEXIBILITY TESTER | Guangzhou Zhilitong Electromechanical Co., Ltd | ZLT-JDW1R | D011704 | 60 s, ± 90°, 250 V 이하 at 50 Hz, 15 A 이하 | 60 s, ± 90°, (0 - 250) V at 50 Hz, (0 - 15) A | 교정관리번호: 323387(각도), 359506(Volt meter), 359503(AC Ammeter), 324929(Timer), 359509(5N 추), 359510(10N 추) | N/A
4747 | AC Power Source (Bench 15) | 에이 씨 피 코리아㈜ | AFC-1010 | 170057 | (0 ~ 300) V~, (45 - 65) Hz, (20 / 16) A, 10 kVA 이하 | (0 ~ 300) V, (45 ~ 65) Hz, 20 A, 10 kVA 이하 | 3.005, 3.007(ITAV), 3.007(HOUS), 3.013 / 중간점검 미대상
4748 | Swivel Test Machine | Guangzhou Zhilitong Electromechanical Co., Ltd | ZLT-JDW1 | D041702 | 50 min-1, 1 N, 500 V 이하, 4 A 이하, 100 °C 이하 | (10,30,50) min-1, 1 N, (100,200,300,400,500) V, (0 - 4) A, (0 - 100) °C | 3.005, 3.007(ITAV), 3.007(HOUS) / 중간점검 미대상 (사용전 전검)-359502(rpm), 359507(AC volt meter), 359505(AC Ammeter1), 359504(AC Ammeter2), 325508(temp controller), 중간점검 대상-359508(1N 추) | N/A
4749 | AC Power Source (Bench 13) | 에이 씨 피 코리아㈜ | AFC-1010 | 170057-02 | (0 ~ 300) V~, (45 - 65) Hz, (20 / 16) A, 5 kVA 이하 | (0 ~ 300) V, (45 ~ 65) Hz, (20 / 16) A, 5 kVA 이하 | 3.005, 3.007(ITAV), 3.007(HOUS), 3.013 / 중간점검 미대상
4750 | Electronic Load | KIKUSUI | PLZ-334W | LA002568 | Max. 150 V, Max. 60 A | Max. 150 V, Max. 60 A
4751 | TRACKING TESTER | Guangzhou Zhilitong Electromechanical Co., Ltd | ZLT-LDQ1 | L011704 | IEC 60112, Fig. B1,2 (30 s, 1 N, 600 V 이하, 1 A 이하) | IEC 60112, Fig. B1,2 ((10, 50, 100) s, 1 N, (0 - 600) V, (0 - 1) A) | 3.005, 3.007(ITAV), 3.007(HOUS) / 중간점검 미대상 (사용전 점검) | N/A
4752 | AC Power Source (Bench 11) | 에이 씨 피 코리아㈜ | AFC-1010 | 170057-03 | (0 ~ 300) V~, (45 - 65) Hz, (20 / 16) A, 5 kVA 이하 | (0 ~ 300) V, (45 ~ 65) Hz, (20 / 16) A, 5 kVA 이하 | 3.005, 3.007(ITAV), 3.007(HOUS), 3.013 / 중간점검 미대상
4753 | PROBE FOR SURFACE TEMPERATURE | Elex Polytech | 33526-F104 | 0170103 | IEC 60335-2-11, fig 101 | IEC 60335-2-11, fig 101(24 개월) (0, 40, 80) °C (12 개월) | 3.005, 3.007(ITAV), 3.007(HOUS), 3.013 / 중간점검 대상 / 온도 교정주기 1년, 치수 교정주기 2년(2025-03-31 교정주기 24개월로 변경) | N/A
4754 | AC Power Source (Bench 09) | 에이 씨 피 코리아㈜ | AFC-1010 | 170057-01 | (0 ~ 300) V~, (45 - 65) Hz, (20 / 16) A, 5 kVA 이하 | (0 ~ 300) V, (45 ~ 65) Hz, (20 / 16) A, 5 kVA 이하 | 3.005, 3.007(ITAV), 3.007(HOUS), 3.013 / 중간점검 미대상
4755 | Straight Unjointed Test Probes | Guangzhou Zhilitong Electromechanical Co.,ltd | ZLT-U01 | U01A1705 | IEC 62368-1, Figure V.1 | IEC 62368-1, Figure V.1 | 3.005, 3.007(ITAV), 3.007(HOUS) / 중간점검 대상 | N/A
4756 | Glow wire tester | 에스씨엠테크놀러지 | DAC-HR450-UL | SWT-17-31-1 | Glow wire tester | Glow wire tip: IEC 60695-2-10, Figure 1 / Ruler: (0 - 120) mm | 3.005, 3.007(ITAV), 3.007(HOUS) / 중간점검 대상, 길이- 중간점검 미대상 (사용전 점검) / 부품별로 따로 교정 (Glow-wire tip에 대한 사이즈 요구사항 시험의뢰 진행 - 연 1회) | N/A
4757 | ISOLATION SHIELD TRANSFORMER | DIGITEK POWER co.,ltd | DIT -1005 | Q01-104 | 100 V a.c., (50 / 60) Hz, 5 kVA | 100 V a.c., (50 / 60) Hz, 5 kVA | 3.005, 3.007(ITAV), 3.007(HOUS) / 중간점검 미대상
4758 | JOINTED TEST PROBE | Guangzhou Zhilitong Electromechanical Co.,ltd | ZLT-U01 | U011707 | IEC 62368-1, Figure V.1 | IEC 62368-1, Figure V.1 | 3.005, 3.007(ITAV), 3.007(HOUS) / 중간점검 미대상 (1년 주기 교정으로 대체) | N/A
4759 | Power Analayzer | Tektronix | PA1000 | B010658 | 600 V a.c./d.c. 이하, 20 A 이하, (50 / 60) Hz, 4.8 kW 이하, PF (0.5 ~ 1) | (0 - 600) V a.c./d.c., (0 - 20) A, (50 / 60) Hz, 4.8 kW, PF (0.5 - 1) | 3.005, 3.007(ITAV), 3.007(HOUS), 3.013 / 중간점검 대상 | FW v1.3.15
4760 | HANDHELD AUDIO AND ACOUSTIC ANALYZER | NTI AUDIO | XL2 | A2A-13308-E0 | 6 V 이하, 20 kHz 이하 | 6 V 이하, 20 kHz 이하 | 3.005, 3.007(ITAV) / 중간점검 미대상 (사용전 점검) | N/A
4761 | Digital Multimeter | FLUKE | 289 | 38010076 | (1 kV d.c. 이하, 100 µA ~ 10 A), (1 kV a.c. 이하, 100 µA ~ 10 A, 100 Hz - 1 kHz, 100 Ω ~ 10 MΩ | (0 - 1) kV a.c./d.c., 100 µA - 10 A, 100 Hz - 1 kHz, 100 Ω ~ 10 MΩ | 3.005, 3.007(ITAV), 3.007(HOUS) / 중간점검 미대상 (사용전 점검) | N/A
4762 | Leakage Current Tester | Comepliance west | N/A | N/A | 20 V (100 kHz) | 20 V (100 kHz) |  | N/A
4763 | MIDI LOGGER | GRAPHTEC | GL840 | C61215511 | (0 ~ 200) °C, 40 ch | (0 - 200) °C, 40 ch | 3.005, 3.007(ITAV), 3.007(HOUS), 3.013, 3.014 / 중간점검 대상 | N/A
4764 | HARDNESS TEST PIN | SCM Technology | N/A | N/A | Radius 0.25 mm, 40°, 10 N, angle 180° | Radius 0.25 mm, 40°, 10 N, angle 180° | 3.005, 3.007(ITAV), 3.007(HOUS), 3.013 / 중간점검 대상 / 2025-03-31 교정주기 24개월로 변경 | N/A
4765 | AC DC Withstanding Voltage Tester | KIKUSUI | TOS5101 | ED000174 | (10 kV~ 이하, 10 mA 이하, 60 Hz), (10 kV DC 이하, 5 mA 이하) | ((0 -10) kV~ (0 - 10) mA, 60 Hz), ((0 - 10) kV DC, (0 - 5) mA) | 3.005, 3.007(ITAV), 3.007(HOUS), 3.014 / 중간점검 대상 | N/A
4766 | Digital Power Meter | YOKOGAWA | WT310E | C3SH10067E | 600 V AC/DC 이하, 20 A 이하, (50 / 60) Hz, 4.8 kW 이하, PF (0.5 - 1) | (0 - 600) V AC/DC, (0 - 20) A, (50 / 60) Hz, 4.8 kW, PF (0.5 - 1) | 3.005, 3.007(ITAV), 3.007(HOUS), 3.013 / 중간점검 대상 | N/A
4767 | Hybrid Recorder | YOKOGAWA | DR230 | S27D428127 | (0 ~ 200) °C, 30 ch | (0 - 200) °C, 30 ch | 3.005, 3.007(ITAV), 3.007(HOUS), 3.013, 3.014 / 중간점검 대상 / 25.12.02 장비노후화로 인한 미사용 / 필요 시 교정 예정 | N/A
4768 | SPILLAGE TEST APPARATUS | ELEX POLYTECH | 335224-F101 | 0170099 | IEC 60335-2-24, fig. 101 | IEC 60335-2-24, fig. 101 | 3.005, 3.007(ITAV), 3.007(HOUS) / 중간점검 대상 / 2025-03-31 교정주기 24개월로 변경 | N/A
4769 | Power Quality Anayzer | METREL | MI2883 | 17090024 | 600 V a.c. 이하, 1000 A 이하, THD-V (110 V, 60 Hz, (0.5 ~ 20) %), THD-I (5 A, 60 Hz, (0.5 ~ 20) %) | THD-V (110 V, 60 Hz, (0.5 - 20) %), THD-I (5 A, 60 Hz, (0.5 - 20) %) / (0- 600) V A.C, (0 - 1 000) A | 3.005, 3.007(ITAV), 3.007(HOUS), 3.013 / 중간점검 대상 | N/A
4770 | HOT LINE COIL RESISTANCE & TEMPERATURE METER | SOKEN | DAC-HR450-UL | B34-0034 | Max. 19 kΩ, Max. 500 V~ | (0 - 19) kΩ, (0 - 500) V~ | 3.005, 3.007(ITAV), 3.007(HOUS) / 중간점검 미대상 (사용전 점검) | N/A
4771 | PRESSURE GAUGE | HISCO | (0.02, 0~5)kPa, Air | L17002079 | (0 ~ 5) kPa | (0 ~ 5) kPa | 3.005, 3.007(ITAV), 3.007(HOUS) / 중간점검 미대상 | N/A
4772 | HAND GRIP JIG | 엘렉스폴리텍 | N/A | N/A | 75 mm | 75 mm | 3.007(ITAV) / 중간점검 대상 | N/A
4773 | Frequency convertor | KIKUSUI | PCR-1000L | 15040733 | 300 V a.c., 5 A, 900 Hz 이하, 431 V d.c. 이하, 2.5 A | (Max. 300 V a.c., 5 A, Max. 900 Hz), (Max. 431 V d.c., Max. 2.5 A) | 3.005, 3.007(ITAV), 3.007(HOUS), 3.013 / 중간점검 미대상
4774 | SQUARE JIG | 엘렉스폴리텍 | N/A | N/A | Length: 50 mm, Width: 50 mm | Length: 50 mm, Width: 50 mm | 3.007(ITAV) / 중간점검 대상 | N/A
4775 | Balance Weight for Glow wire tester | SCM Technology | N/A | N/A | 1 N (102 g) | 1 N (102 g) | 3.005, 3.007(ITAV), 3.007(HOUS) / 중간점검 대상 | N/A
4776 | TIMER for Glow wire tester | AUTONICS | FX4S-I | OJ30-2 | (10 ~ 100) s | (10 - 100) s | 3.005, 3.007(ITAV), 3.007(HOUS) / 중간점검 미대상 (사용전 점검) | N/A
4777 | TIMER for Glow wire tester | AUTONICS | FX4S-I | OJ30-1 | (10 ~ 100) s | (10 - 100) s | 3.005, 3.007(ITAV), 3.007(HOUS) / 중간점검 미대상 (사용전 점검) | N/A
4778 | TIMER for Glow wire tester | AUTONICS | FX4S-I | OK11 | (10 ~ 100) s | (10 - 100) s | 3.005, 3.007(ITAV), 3.007(HOUS) / 중간점검 미대상 (사용전 점검) | N/A
4779 | TIMER for Glow wire tester | AUTONICS | FX4S | QE24 | (10 ~ 100) s | (10 - 100) s | 3.005, 3.007(ITAV), 3.007(HOUS) / 중간점검 미대상 (사용전 점검) | N/A
4780 | Temperature control for Glow wire tester | TOHO | TTM-007 | 16-L | (500 ~ 1 000) °C | (500 - 1 000) °C | 3.005, 3.007(ITAV), 3.007(HOUS) / 중간점검 미대상 (사용전 점검) | N/A
4781 | Ampere meter for Glow wire tester | AUTONICS | M4Y-AA-5 | LD19 | (1.251 ~ 3.752) A at 60 Hz | Less than 150 A |  | N/A
4782 | Impact Hammer | SCM TECH | GSI-I502 | 11A005 | (0.2, 0.35, 0.5, 0.7, 1.0) J | (0.2, 0.35, 0.5, 0.7, 1.0) J | 3.005, 3.007(ITAV), 3.007(HOUS) / 중간점검 미대상 (사용전 점검) | N/A
4783 | Hybrid Recorder | YOKOGAWA | DR230 | 27E740162 | (0 ~ 200) °C, 30 ch | (0 - 200) °C, 30 ch | 3.005, 3.007(ITAV), 3.007(HOUS), 3.013, 3.014 / 중간점검 대상 / 25.12.02 장비노후화로 인한 미사용 / 필요 시 교정 예정 | N/A
4784 | Crush Test Jig | SCM Technology | N/A | N/A | (250 x100) mm, 330 N(Without Jig for UL 746C), (254 x 102) mm, 45.4 kg(With Jig for UL 746C) | (250 x100) mm, 330 N(Without Jig for UL 746C), (254 x 102) mm, 45.4 kg(With Jig for UL 746C) | 3.007(ITAV), 3.007(HOUS) / 중간점검 대상 | N/A
4785 | Torque gauge | TOHNICHI | BTG90CN | 501054E | (0 ~ 0.900) Nm | (0 - 0.900) Nm | 3.005, 3.007(ITAV), 3.007(HOUS) / 중간점검 미대상 (사용전 점검) | N/A
4786 | Stop Watch | CASIO | HS-3 | 603Q33R | 0.01 s | 0.01 s | 3.005, 3.007(ITAV), 3.007(HOUS), 3.013, 3.014 / 중간점검 미대상 (1년 주기 교정으로 대체) | N/A
4787 | Digital Multimeter | YOKOGAWA | 73202 | FB86534 | (600 V DC 이하, 10 A 이하), (600 V~ 이하, 10 A at 100 Hz), 10 MΩ | (0 - 600) V AC/DC, (0 - 10) A at 100 Hz, 10 MΩ | 3.005, 3.007(ITAV), 3.007(HOUS) / 중간점검 미대상 (사용전 점검) | N/A
4788 | Digital Multimeter | YOKOGAWA | 73201 | G888494 | (600 V DC 이하, 10 A 이하), (600 V~ 이하, 10 A at 100 Hz), 10 MΩ | (0 - 600) V AC/DC, (0 - 10) A at 100 Hz, 10 MΩ | 3.005, 3.007(ITAV), 3.007(HOUS) / 중간점검 미대상 (사용전 점검) | N/A
4789 | SPECTRUM ANALYZER | TEKTRONIX | RSA3408A | B010198 | 8 ㎓ | (0.1 ~ 5000) ㎒ | 중간 점검 대상 장비 (중간 점검 주기 6개월), 1동 2층 창고 보관중 / 26.07.14 일자로 사용 전 교정 | 3.10.003
4790 | SIGNAL GENERATOR | RODHE & SCHWARZ | SMIQ03B | 100460 | 300 ㎑ ~ 3.3 ㎓ | 300 ㎑ ~ 3.3 ㎓ | 중간 점검 대상 장비 (중간 점검 주기 6개월) / 26.07.14 일자로 사용 전 교정 | N/A
4791 | STEP ATTENUATOR | HP | 8494B | 2812A19007 | DC ~ 18 ㎓ | 100 ㎒ ~ 18 ㎓ |  | N/A
4792 | STEP ATTENUATOR | Agilent | 8495B | MY41110293 | DC ~ 18 ㎓ | 100 ㎒ ~ 18 ㎓ |  | N/A
4793 | LOW NOISE AMPLIFIER | TESTEK | TK-PA1840H | 170011-L | (18 ~ 40) ㎓ | (18 ~ 40) ㎓ |  | N/A
4794 | AMPLIFIER | TESTEK | TK-PA18H | 170012-L | (1 ~ 18) ㎓ | (1 ~ 18) ㎓ |  | N/A
4795 | Power Sensor | Keysight | E9304A | MY57260008 | 9 ㎑ ~ 6 ㎓ | 9 ㎑ ~ 6 ㎓ | 고장으로 인한 교정 불가 및 폐기
4796 | Power meter | Keysight | N1914A | MY57270002 | 9 ㎑ ~ 110 ㎓ | 9 ㎑ ~ 110 ㎓ | A2.01.15 // 2026.08.03 자 포트 이상으로 인하여 수리 예정 | A2.01.15
4797 | Signal Generator | Keysight | N5171B | MY57280015 | 9 ㎑ ~ 6 ㎓ | 9 ㎑ ~ 6 ㎓ |  | B.01.65
4798 | Power Sensor | Keysight | E9304A | MY57200011 | 9 ㎑ ~ 6 ㎓ | 9 ㎑ ~ 6 ㎓ |  | N/A
4799 | Impulse Noise Simulator | NOISEKEN | INS-4020 | INS16X5972 | 0.01 ~ 2.00 ㎸ ± 10 % with 50 Ω load, 10 V step | 0.01 ~ 2.00 ㎸ ± 10 % with 50 Ω load, 10 V step | *중간점검 대상 아님./ 장비등록번호 변경: HCT-AU-0020 (2025.01.01) | 2.1.3
4800 | Power Amplifier | AR | 50W1000DM1 | 0349584 | 50 W, (50 ~ 1 000) ㎒ | - |  | N/A
4801 | Bulk Current Injection Probe | FCC | F-140 | 180311 | 100 ㎑ ~ 400 ㎒ | 100 ㎑ ~ 400 ㎒ |  | N/A
4802 | Field Probe | AR | FL7006 | 0348826 | 100 ㎑ ~ 6 ㎓ | 100 ㎑ ~ 6 ㎓ |  | N/A
4803 | Directional Coupler | AR | DC3001A | 0346545 | 40 ㏈, 100 W, 100 ㎑ ~ 1 000 ㎒ | 40 ㏈, 100 W, 100 ㎑ ~ 1 000 ㎒ | 동작이상으로 사용중지 | N/A
4804 | CDN | FCC | FCC-801-M3-16A | 180314 | 150 ㎑ ~ 230 ㎒ | 150 ㎑ ~ 230 ㎒ |  | N/A
4805 | CDN | FCC | FCC-801-M2-16A | 180313 | 150 ㎑ ~ 230 ㎒ | 150 ㎑ ~ 230 ㎒ |  | N/A
4806 | Calibration Fixture | FCC | FCC-BCICF-2 | 180312 | 10 ㎑ - 1 ㎓ | - |  | N/A
4807 | Laser Probe Interface | AR | FI7000 | 0349237 | 2 ㎒ ~ 18 ㎓ | - |  | N/A
4808 | Directional Coupler | AR | DC2600A | 0348368 | 50 ㏈ 10 ㎑ ~ 100 ㎒, 600 W, (100 ~ 250) ㎒, 300 W | 50 ㏈ 10 ㎑ ~ 100 ㎒, 600 W, (100 ~ 250) ㎒, 300 W | 일련번호 : 2533707-03로 교체하여 보관중, | N/A
4809 | Impulse Noise Simulator | NOISEKEN | INS-4020 | INS16X5972 | 0.01 ~ 2.00 ㎸ ± 10 % with 50 Ω load, 10 V step | 0.01 ~ 2.00 ㎸ ± 10 % with 50 Ω load, 10 V step | *중간점검 대상 아님./ 구 등록번호 : HCT-EM-0516 (2025.01.01) | 2.1.3
4810 | Power Amplifier | AR | 100A250BM1 | 0349583 | 100 W, (0.01 ~ 250) ㎒ | - | 26.06.29 고장으로 인해 수리요청, 일련번호 : 2515689 교체하여 사용중. | N/A
4811 | attenuator | Fairview Microwave | SA6NFNF100W-06 | - | 6 ㏈ Fixed Attenμator, 100 W | 6 ㏈ Fixed Attenμator, 100 W | * 중간점검 대상 아님. | N/A
4812 | attenuator | Fairview Microwave | SA3N10W-20 | - | 20 ㏈ Fixed Attenμator, 10 W | 20 ㏈ Fixed Attenμator, 10 W |  | N/A
4813 | POWER AMPLIFIER | SONOMA INSTRUMENT | 310N | 186169 | 9 ㎑ ~ 1 ㎓ | 9 ㎑ ~ 1 ㎓ |  | N/A
4814 | Signal Analyzer | AGILENT | N9020A | MY49100060 | 20 ㎑ - 26.5 ㎓ | 9 ㎑ - 26.5 ㎓ |  | N/A
4815 | SPECTRUM ANALYZER | Rohde&Schwarz | FSP40 | 100843 | 9 ㎑ ~ 40 ㎓ | 0.009 ~ 39 900 ㎒ | 중간점검 대상 장비임. (중간 점검 주기 6개월) | 4.50 SP4
4816 | REGULATED DC POWER SUPPLY | KIKUSUI | PWR800L | RK000880 | (0 ~ 80) V, 50 A, 800 W | (0 ~ 80) V, (10 ~ 50) A |  | N/A
4817 | Signal Analyzer | AGILENT | N9020A | MY49100925 | 20 ㎑ - 13.6 ㎓ | 9 ㎑ - 13.6 ㎓ | 중간점검 대상(점검 주기 6개월) | A.14.05
4818 | Signal analyzer | ROHDE SCHWARZ | FSVR 30 | 101040 | 9kHz - 30GHz |  | 렌탈장비 | N/A
4819 | AMPLIFIER | SONOMA INSTRUMENT | 310N | 186169 | 9 ㎑ - 1 ㎓ | 9 ㎑ - 1 ㎓ | CE팀으로 이관(2024.02.14) | N/A
4820 | Antenna | SPEAG | MAIA | 1344 | -
4821 | Staubli Robot | STAUBLI | MP6B-TX90XL | F17/59RAA1/A/01 | Repeatilbolity: ± 0.035 ㎜
4822 | Hygrometer | TESTO | 608-H1 | 30137146 | (0 ~ 50) °C, (10 ~ 95) % R.H. | (10 ~ 30) °C, (36.5 ~ 87.1) % R.H. | *중간점검 대상 아님. | N/A
4823 | Joystick | STAUBLI | SP1 D21142606B | 011578 | -
4824 | SPEAG Light Alignment Sensor | SPEAG | LB | 1013 | -
4825 | SPEAG DAE | SPEAG | MSTV1 | 2000G3 | -
4826 | Antenna | SPEAG | MAIA | 1338 | -
4827 | Antenna | SPEAG | ANT | 1114 | -
4828 | SAR system control PC | HP | HP Pro 3330 MT | CNG233133F | -
4829 | SAR system control PC | HP | HP Pro 3130 MT | CNG0455HDP | -
4830 | Joystick | STAUBLI | SP1 D21142606B | 010963 | -
4831 | SPEAG Light Alignment Sensor | SPEAG | LB | 1008 | -
4832 | Antenna | SPEAG | ANT | 1097 | -
4833 | SPEAG DAE | SPEAG | MSTV1 | 2000K0 | -
4834 | SAR system control PC | HP | HP EliteDesk 800 G2 TWR | CZC7099QQC | -
4835 | Staubli Robot Controller | STAUBLI | CS8C | F17/59RAA1/C/01 | -
4836 | Capacitor | Solar | 6512-106R | 283366 | 10 ㎌ | 10 ㎌ | User Manual MIL-C03 / 구 등록번호 : HCT-EM-0510 (2025.01.01) | N/A
4837 | Staubli Robot Controller | STAUBLI | CS8C | F17/59CHA1/C/01 | -
4838 | Power Amplifier | AR | 2500A225 | 0348204 | 10 ㎑ ~ 225 ㎒, 2500 W | - | User Manual MIL-25 / 장비등록번호 변경: HCT-MI-0107 (2025.01.01) | N/A
4839 | Current Injection Probe | Solar | 9144-1N | 218632-1 | 10 ㎑ ~ 100 ㎒ | 10 ㎑ ~ 100 ㎒ | User Manual MIL-55 / 장비등록번호 변경: HCT-MI-0106 (2025.01.01) | N/A
4840 | Staubli Robot | STAUBLI | MP6B-TX90XL | F17/59CHA1/A/01 | Repeatibolity: ± 0.035 ㎜
4841 | Power Amplifier | AR | 2500A225 | 0348204 | 10 ㎑ ~ 225 ㎒, 2500 W | - | User Manual MIL-P04 / 구 등록번호 : HCT-EM-0515 (2025.01.01) | N/A
4842 | Power Amplifier | AR | 300TR2z5G7z5 | 580309 | 2.5 ㎓ ~ 7.5 ㎓, 300 W | - | User Manual MIL-P04 / 구 등록번호 : HCT-EM-0512 (2025.01.01) | N/A
4843 | Power Amplifier | AR | 250TR7z5G18 | 580315 | 7.5 ㎓ ~ 18 ㎓, 250 W | - | User Manual MIL-P04 / 구 등록번호 : HCT-EM-0511 (2025.01.01) | N/A
4844 | Capacitor | Solar | 6512-106R | 283365 | 10 ㎌ | 10 ㎌ | User Manual MIL-C03 / 구 등록번호 : HCT-EM-0508 (2025.01.01) | N/A
4845 | 전자기 클램프(REFERENCE IMPEDANCE) | ZIMMER | NI2415-1 | B11703116 | (0.1 ~ 0.3) Ω | (0.1 ~ 0.3) Ω | * 중간점검 대상 아님 | N/A
4846 | Power Amplifier | AR | 250S1G2z5AM3 | 0344170 | 1.0 ㎓ ~ 2.5 ㎓, 250 W | - | User Manual MIL-25 / 장비등록번호 변경: HCT-MI-0105 (2025.01.01 | N/A
4847 | Power Amplifier | AR | 300TR2z5G7z5 | 580309 | 2.5 ㎓ ~ 7.5 ㎓, 300 W | - | User Manual MIL-25 / 장비등록번호 변경: HCT-MI-0104 (2025.01.01) | N/A
4848 | Power Amplifier | AR | 250TR7z5G18 | 580315 | 7.5 ㎓ ~ 18 ㎓, 250 W | - | User Manual MIL-25 / 장비등록번호 변경: HCT-MI-0103 (2025.01.01) | N/A
4849 | Current Injection Probe | Solar | 9144-1N | 218632-1 | 10 ㎑ ~ 100 ㎒ | 10 ㎑ ~ 100 ㎒ / 일반교정 | User Manual MIL-C06 / 구 등록번호 : HCT-EM-0514 (2025.01.01) | N/A
4850 | Capacitor | Solar | 6512-106R | 283366 | 10 ㎌ | 10 ㎌ | User Manual MIL-03 / 장비등록번호 변경: HCT-MI-0102 (2025.01.01) | N/A
4851 | Capacitor | Solar | 6512-106R | 283365 | 10 ㎌ | 10 ㎌ | User Manual MIL-03 / 장비등록번호 변경: HCT-MI-0100 (2025.01.01) | N/A
4852 | 교류 전력계(PRECISION POWER ANALYZER) | ZES ZIMMER | LMG670 | 03231703 | Less than input 300 A, Bandwidth : 1 ㎒ | Less than input 300 A, Bandwidth : 1 ㎒ | *중간점검 대상 아님 | 3.140
4853 | Capacitor | Solar | 6512-106R | 283367 | 10 ㎌ | 10 ㎌ | User Manual MIL-C03 / 구 등록번호 : HCT-EM-0509 (2025.01.01) | N/A
4854 | SAR system control PC | HP | HP EliteDesk 800 G2 TWR | CZC6108VDJ | -
4855 | Capacitor | Solar | 6512-106R | 283367 | 10 ㎌ | 10 ㎌ | User Manual MIL-03 / 장비등록번호 변경: HCT-MI-0101 (2025.01.01) | N/A
4856 | Power Amplifier | AR | 250S1G2z5AM3 | 0344170 | 1.0 ㎓ ~ 2.5 ㎓, 250 W | - | User Manual MIL-P04 / 구 등록번호 : HCT-EM-0513 (2025.01.01) | N/A
4857 | BROADCAST TEST SYSTEM | ROHDE&SCHWARZ | SFU | 101714 | 100 ㎑ to 3 ㎓ | 100 ㎑ ~ 3 ㎓ | 2019.06.15 ~ 2022.06.21 미사용으로 사용전 교정 / 2023.06.21 ~ 미사용으로 사용전교정
4858 | VECTOR SIGNAL GENERATOR | ROHDE&SCHWARZ | SMU 200A | 1141.2005.02 | 100 ㎑ to 6 ㎓ | 100 ㎑ ~ 3 ㎓ | 2023.08.30 미사용으로 OTA RF 팀으로 장비 이관
4859 | POWER METER | HEWLETT PACKARD | EPM-441A | GB37170597 | (-70 ~ 44) ㏈m | 3 ㎼~ 100 ㎽ | 사용전 교정
4860 | UPV Audio Analyzer | ROHDE& SCHWARZ | UPV | 100754 | DC ~ 250 ㎑ | 20 ㎐ ~ 250 ㎑ | *중간점검 대상 (매 월)
4861 | BROADCASTING SIGNAL GENERATOR | CREDIX | MPD-1750 | A30707001 | (47 ~ 862) ㎒ | (50 ~ 862) ㎒ | 2020.01.28부적합품(교정)
4862 | POWER SENSOR | HEWLETT PACKARD | 8481D | 2928A05155 | (-70 ~ -20) ㏈m | 10 ㎒ ~ 18 ㎓ | 사용전 교정
4863 | Multimeter | Keysight | 34461A | MY57200439 | 1 ㎸, 10 A | 1 ㎸, 10 A | 20230809 전장팀 이관/ 구 등록번호 : HCT-EM-0505 (2025.01.01)
4864 | Power Sensor | Keysight | E9304A H18 | MY57160007 | 9 ㎑ ~ 18 ㎓, 1 ㎻ to 100 ㎽ (–60 ㏈m to +20 ㏈m) | 9 ㎑ ~ 18 ㎓, 1 ㎽ | User Manual MIL-P08 / 구 등록번호 : HCT-EM-0504 (2025.01.01) | N/A
4865 | Multimeter | Keysight | 34461A | MY57200439 | 1 ㎸, 10 A | 1 ㎸, 10 A | 20230809 전장팀 이관/ 장비등록번호 변경: HCT-AU-0019 (2025.01.01)
4866 | Power Sensor | Keysight | E9304A H18 | MY57160008 | 9 ㎑ ~ 18 ㎓, 1 ㎻ to 100 ㎽ (–60 ㏈m to +20 ㏈m) | 9 ㎑ ~ 18 ㎓, 1 ㎽ | User Manual MIL-16 / 장비등록번호 변경: HCT-MI-0098 (2025.01.01) | N/A
4867 | Power Sensor | Keysight | E9304A H18 | MY57160007 | 9 ㎑ ~ 18 ㎓, 1 ㎻ to 100 ㎽ (–60 ㏈m to +20 ㏈m) | 9 ㎑ ~ 18 ㎓, 1 ㎽ | User Manual MIL-16 / 장비등록번호 변경: HCT-MI-0099 (2025.01.01) | N/A
4868 | Current Injection Probe | FCC | F-120-6A | 170943 | 10 ㎑ ~ 400 ㎒ | 10 ㎑ ~ 400 ㎒ | User Manual MIL-C06 / 구 등록번호 : HCT-EM-0497 (2025.01.01) | N/A
4869 | Capacitor | Solar | 6512-106R | 283368 | 10 ㎌ | 10 ㎌ | User Manual MIL-C03 / 구 등록번호 : HCT-EM-0498(2025.01.01) | N/A
4870 | RF Switch Solutions | TDK | RSM-02 | TRS-200-00050 | - | - | User Manual MIL-R05 / 구 등록번호 : HCT-EM-0502 (2025.01.01) | N/A
4871 | Power Amplifier | AR | 1000W1000F | 0348966 | 80 ㎒ ~ 1 ㎓, 1000 W | - | User Manual MIL-P04 / 구 등록번호 : HCT-EM-0500 (2025.01.01) | N/A
4872 | RF Switch Solutions | TDK | RSM-02 | TRS-200-00050 | - | - | User Manual MIL-40 / 장비등록번호 변경: HCT-MI-0097 (2025.01.01) | N/A
4873 | Directional Coupler | AR | DC6280AM1 | 0348859 | 80 ㎒ ~ 1 ㎓, 63 ㏈, 1500 W (CW) | 80 ㎒ ~ 1 ㎓, 63 ㏈ | User Manual MIL-11 *중간점검 대상 아님 / 장비등록번호 변경: HCT-MI-0096 (2025.01.01) | N/A
4874 | Power Amplifier | AR | 1000W1000F | 0348966 | 80 ㎒ ~ 1 ㎓, 1000 W | - | User Manual MIL-25 / 장비등록번호 변경: HCT-MI-0095 (2025.01.01) | N/A
4875 | Transient Pulse Generator | Montena | POG-CS116-6 | 3643 | 10 ㎑, 100 ㎑, 1 ㎒, 10 ㎒, 30 ㎒, 100 ㎒ | 10 ㎑, 100 ㎑, 1 ㎒, 10 ㎒, 30 ㎒, 100 ㎒ | User Manual MIL-27 / 장비등록번호 변경: HCT-MI-0094 (2025.01.01) | N/A
4876 | Capacitor | Solar | 6512-106R | 283368 | 10 ㎌ | 10 ㎌ | User Manual MIL-03 / 장비등록번호 변경: HCT-MI-0093 (2025.01.01) | N/A
4877 | Current Injection Probe | FCC | F-120-6A | 170943 | 10 ㎑ ~ 400 ㎒ | 10 ㎑ ~ 400 ㎒ | User Manual MIL-55 / 장비등록번호 변경: HCT-MI-0092 (2025.01.01) | N/A
4878 | Directional Coupler | AR | DC6280AM1 | 0348859 | 80 ㎒ ~ 1 ㎓, 63 ㏈, 1500 W (CW) | 80 ㎒ ~ 1 ㎓, 63 ㏈ | User Manual MIL-D05 *중간점검 대상 아님 / 구 등록번호 : HCT-EM-0501 (2025.01.01) | N/A
4879 | Transient Pulse Generator | Montena | POG-CS116-6 | 3643 | 10 ㎑, 100 ㎑, 1 ㎒, 10 ㎒, 30 ㎒, 100 ㎒ | 10 ㎑, 100 ㎑, 1 ㎒, 10 ㎒, 30 ㎒, 100 ㎒ | User Manual MIL-T04 / 구 등록번호 :HCT-EM-0499 (2025.01.01) | N/A
4880 | Power Sensor | Keysight | E9304A H18 | MY57160008 | 9 ㎑ ~ 18 ㎓, 1 ㎻ to 100 ㎽ (–60 ㏈m to +20 ㏈m) | 9 ㎑ ~ 18 ㎓, 1 ㎽ | User Manual MIL-P08 / 구 등록번호 : HCT-EM-0503 (2025.01.01), 4:1 교정 확인필요 | N/A
4881 | VECTOR SIGNAL GENERATOR | ROHDE SCHWARZ | SMU200A | 104781 | 100 ㎑ ~ 3 ㎓ | 100 ㎑ ~ 3 ㎓ | * 중간점검 대상 아님. | 02.20.230.131
4882 | FSP SPECTRUM ANALYZER | ROHDE SCHWARZ | FSP SPECTRUM | 1000852 | 9 ㎑ ~ 3 ㎓ | 9 ㎑ ~ 3 ㎓ | * 중간점검 대상 (중간 점검 주기 6개월) | 3.9
4883 | 곧은자(STRAIGHT RULE) | FORAY | 철직자/쇠자 | NONE | (0 ~ 300) ㎜ | (0 ~ 300) ㎜ | - | N/A
4884 | 곧은자 | YAMADA | 철직자/쇠자 | NONE | (0 ~ 300) ㎜ | (0 ~ 300) ㎜ | - | N/A
4885 | Attenuator(3dB) | Keysight | 8491B | MY39270622 | DC ∼ 18 ㎓ |  | - | N/A
4886 | Wireless Communication Test Set | AGILENT | E5515C | MY48360868 | CDMA,GSM,WCDMA | 400 ㎒ ~ 2 000 ㎒ | * 중간점검 대상 (중간 점검 주기 6개월) | A.13.07
4887 | Calibration Kit | Rohde&Schwarz | ZV-Z129 | 101133 | DC ~ 40 ㎓ | - | 비교정장비 | N/A
4888 | Network Analyzer | Rohde&Schwarz | ZNB40 | 101679 | 10 ㎒ ~ 40 ㎓ | 10 ㎒ ~ 40 ㎓ |  | 2.94
4889 | Calibration Fixture | FCC | FCC-BCICF-1 | 170944 | 10 ㎑ - 400 ㎒ | 10 ㎑ - 400 ㎒ | User Manual MIL-09 / 장비등록번호 변경: HCT-MI-0091 (2025.01.01) | N/A
4890 | Calibration Fixture | FCC | FCC-BCICF-1 | 170944 | 10 ㎑ - 400 ㎒ | 10 ㎑ - 400 ㎒ | User Manual MIL-C01 / 구 등록번호 : HCT-EM-0491 (2025.01.01) | N/A
4891 | Wideband Radio Communication Tester | ROHDE&SCHWARZ | CMW500 | 100990 | LTE, WCDMA, WiFi, GSM |  | OTA파트로 이관.
4892 | ESD Target | Microwave Factory Co.,Ltd | MESO-04G | 171913 | 2 Ω | 9 ㎑ ~ 3.0 ㎓, 48 ㏈ | ESD Verification 측정 시 쉽게 계산하기 위하여 6dB Attenuator 추가 하여서 26dB를 추가로 교정 받음/ 구 등록번호 : HCT-EM-0494 (2025.01.01)
4893 | ESD Simulator | NOISEKEN | ESS-S3011 | ESS1591598 | 0.20 ㎸ ~30.0 ㎸ | Positive 2 ㎸ ~ 30 ㎸, Negative -2 ㎸ ~ -30 ㎸ | 구 등록번호 : HCT-EM-0713 (2025.01.01) | 2.13
4894 | ESD Simulator | NOISEKEN | ESS-S3011 | ESS1591598 | 0.20 ㎸ ~30.0 ㎸ | Positive 2 ㎸ ~ 30 ㎸, Negative -2 ㎸ ~ -30 ㎸ | 장비등록번호 변경: HCT-AU-0090 (2025.01.01) | 2.13
4895 | USB can | Kvaser | Kvaser USBcan Pro 2xHS v2 | 73-30130-00752-9 | 11-bit (CAN 2.0A), 29-bit (CAN 2.0B active) | - | 장비등록번호 변경: HCT-AU-0018 (2025.01.01)
4896 | Voltage Meter | APPLIED KILOVOLTS | 149-04 | 220753 | 2 ㎸, 20 ㎸ & 60 ㎸ | 2 ㎸, 20 ㎸ &amp;amp;amp;amp;amp;amp;amp;amp; 60 ㎸ | *중간점검 대상 아님./ 장비등록번호 변경: HCT-AU-0016 (2025.01.01)
4897 | ESD Target | Microwave Factory Co.,Ltd | MESO-04G | 171913 | 2 Ω | 9 ㎑ ~ 3.0 ㎓, 48 ㏈ | ESD Verification 측정 시 쉽게 계산하기 위하여 6dB Attenuator 추가 하여서 26dB를 추가로 교정 받음/ 장비등록번호 변경: HCT-AU-0017 (2025.01.01)
4898 | USB can | Kvaser | Kvaser USBcan Pro 2xHS v2 | 73-30130-00752-9 | 11-bit (CAN 2.0A), 29-bit (CAN 2.0B active) | - | 2023년 12월 1일 부로 경기도 이천시 마장면 장암리 141 위치로 주소지 변경하여 이관하였음./ 구 등록번호 : HCT-EM-0495 (2025.01.01)
4899 | Voltage Meter | APPLIED KILOVOLTS | 149-04 | 220753 | 2 ㎸, 20 ㎸ & 60 ㎸ | 2 ㎸, 20 ㎸ &amp; 60 ㎸ | *중간점검 대상 아님./ 구 등록번호 : HCT-EM-0493 (2025.01.01)
4900 | DIGITAL RADIO TEST SET | AEROFLEX | 3920 DIGITAL RADIO TEST SET | 299001270 | 1 ㎒ ~ 2.7 ㎓ | (10 ~ 1000) ㎒ | 1동 2층 창고 보관중 | 3.7.2
4901 | Directional Bridge | HP | 86205A | 3140A02490 | 300kHz - 6GHz |  | 사용중지 | N/A
4902 | Directional Bridge | Agilent | 86205A | 3140A03878 | 300kHz - 6GHz |  |  | N/A
4903 | Directional Bridge | HP | 86205A | 3140A02249 | 300 ㎑ - 6 ㎓ | 300 ㎑ - 6 ㎓ | 사용중지 | N/A
4904 | MXA SIGNAL ANALYZER | AGILENT | N9020A | MY52090906 | 10 ㎐ ~ 26.5 ㎓ | 9 ㎐ ~ 26.5 ㎓ | 중간점검 대상 장비임. (중간 점검 주기 6개월) | A.13.12
4905 | Low Noise Amplifier | TESTEK | TK-PA01S | 160014-L | 10 ㎒ ~ 1 ㎓, min 40 ㏈ | 10 ㎒ ~ 1 ㎓, 30 ㏈ | 2026.08.03~2026.08.11 고장으로 인해 수리진행(수리완료) | N/A
4906 | Power Splitter | Agilent | 11667B | 54872 | 26.5 ㎓ | 9 ㎑ ~ 26.5 ㎓ | *중간점검 대상 아님. | N/A
4907 | Power Divider | HP | 11636B | 07048 | 26.5 ㎓ | 9 ㎑ ~ 26.5 ㎓ | *중간점검 대상 아님. | N/A
4908 | Power Divider | HP | 11636B | 06999 | 26.5 ㎓ | 9 ㎑ ~ 26.5 ㎓ | *중간점검 대상 아님. | N/A
4909 | Signal Analyzer | ROHDE SCHWARZ | FSVR | 101040 | 10 ㎐ ~ 30 ㎓ | 9 ㎑ ~ 30 ㎓ | 렌탈장비 | N/A
4910 | AWGN Signal Generator | Agilent | N5182A | MY47071167 | 250 ㎑ - 6 ㎓ |  | 렌탈장비 | N/A
4911 | Multi-GNSS Simulator | SPECTRACOM | GSG-64 | 200544 | GPS/GLONASS/BDS/Galileo | -65 dBm ~ -120 dBm | 렌탈반납 | N/A
4912 | 레이저 거리 측정기 | BOSCH | GLM50 | 404548547 | 0.05 m ~ 50.00 m |  | User Manual MIL-21 | N/A
4913 | Signal Generator | Agilent | N5182A | MY50141919 | 100 ㎑ ~ 6 ㎓ | 100 ㎑ ~ 6 ㎓ | 반납 (교정 이상으로 반납) | N/A
4914 | Directional Coupler | AR | DC7281A | 0423284 | 2 ㎓ ~ 8 ㎓, 50 ㏈, 600 W |  | User Manual MIL-11 | N/A
4915 | EMI TEST RECEIVER (ESU40) | ROHDE & SCHWARZ | ESU40 | 100524 | 20 ㎐ ~ 40 ㎓ | 20 ㎐ ~ 40 ㎓ | [펌웨어 버전: 4.73 SP5] | 4.73 SP5
4916 | AMPLIFIER | CERNEX | CBL06185030 | 28550 | (6.0 ~ 18.0) ㎓ | (6.0 ~ 18.0) ㎓ | HCT-RF-348과 중복으로 삭제 | N/A
4917 | 줄자 | TAJIMA | GL25-55 | - | 0 ㎜ ~ 5 500 ㎜ | 0 ㎜ ~ 5 500 ㎜ |  | N/A
4918 | 줄자 | TAJIMA | GL25-55 | - | 0 ㎜ ~ 5 500 ㎜ | 0 ㎜ ~ 5 500 ㎜ | *중간점검 대상 아님 / 장비등록번호 변경: HCT-MI-0090 (2025.01.01) | N/A
4919 | 줄자 | TAJIMA | GL25-55 | - | 0 ㎜ ~ 5 500 ㎜ | 0 ㎜ ~ 5 500 ㎜ | User Manual MIL-Z02 *중간점검 대상 아님 / 구 등록번호 : HCT-EM-0485 (2025.01.01) | N/A
4920 | 정전기 발생기 (ELECTROSTATIC DISCHARGE SIMULATOR) | NOISEKEN | ESS-2000 | ESS16Z4750 | - | - | ESS-2000의 부속장비/ 장비등록번호 변경: HCT-AU-0015 (2025.01.01)
4921 | ESD Simulator | NOISEKEN | ESS-2000 | ESS16Z4750 | 2kΩ | 2kΩ | ESS-2000의 부속장비/ 구 등록번호 : HCT-EM-0484 (2025.01.01), HCT-AU-0090의 부속품
4922 | Broadband Bench Top LNA | CERNEX, Inc. | CBLU1183540B-01 | 28548 | (0.1 ~ 18.0) ㎓ | (0.1 ~ 18.0) ㎓ | 사용 전 교정(RSE#5 스위치 박스에 사용 중) | N/A
4923 | REGULATED DC POWER SUPPLY | KIKUSUI | PWR800L | RE001154 | (0 ~80) V, 50 A, 800 W | (10 ~80) V, (10 ~ 50) A |  | N/A
4924 | Broadband Bench Top LNA | CERNEX, Inc | CBLU1183540B-01 | 28549 | (0.1 ~ 18.0) ㎓ | (0.1 ~ 18.0) ㎓ | FBSR-03A(Switch Box)에 포함 - HCT-RF-0466 | N/A
4925 | RF Switching System | T&M SYSTEM | FMSR-05B (3G HPF+LNA) | S1L1 | (3.0 ~ 18.0) ㎓ | (1.0 ~ 18.0) ㎓ | Broadband LNA (모델명 : CBL06185030) 등록사항에서 FMSR-05B (Semi #1 Filter box)에 사용되는 조합 1 (HIgh Pass Filter (모델명 : F6_HPF3.0)와 Power Amp (모델명 : CBLU1183540B-01))의 조합으로 수정 | N/A
4926 | Universal Network Emulator | SPIRENT | SR3420 | UNE390G1 | GSM/WCDMA | 400 ㎒ ~ 2 650 ㎒ | * 사용 전 교정 | 6.02.007
4927 | Wireless Communication Test Set | AGILENT | E5515C | GB44400269 | CDMA, GSM, WCDMA | 400 ㎒ ~ 2 000 ㎒ | * 중간점검 대상 (중간 점검 주기 6개월) | A.13.07
4928 | GPS System Router | SPIRENT | CISCO 1811 | FJC2016L1XW | - |  | -
4929 | LTE Test Set | SPIRENT | E2010S | BWTS390B5 | LTE FDD/TDD | 400 ㎒ ~ 30 ㎓ | * 사용 전 교정 | 5.10.002
4930 | Radio Communication Tester | Anritsu | MT8820C | 6201274373 | LTE FDD/TDD/MIMO 2x2/DL 2CA | 30 ㎒ ~ 2 700 ㎒ | * 중간점검 대상 (중간 점검 주기 6개월) | 23.08S#001
4931 | Wide Hand Phantom | Speag | SHO-V3RWC | 2-7199 | 300MHz ~ 3GHz
4932 | Wide Hand Phantom | Speag | SHO-V3LWC | 2-6197 | 300MHz ~ 3GHz
4933 | Digital Radio Tester | RedWoodComm | RWC2010B | RWC20101520032 | 150 ㎑ ~ 1.5 ㎓ | 87 ㎒ ~ 108 ㎒ | 2023.08.30 미사용으로 EMC팀으로 이관
4934 | Directional Coupler | AR | DC2035A | 0346370 | 10 ㎑ ~ 250 ㎒, 50 ㏈, 3500 W (CW) | 10 ㎑ ~ 250 ㎒, 50 ㏈ | User Manual MIL-11 *중간점검 대상 아님 / 장비등록번호 변경: HCT-MI-0089 (2025.01.01) | N/A
4935 | Directional Coupler | AR | DC2035A | 0346370 | 10 ㎑ ~ 250 ㎒, 50 ㏈, 3500 W (CW) | 10 ㎑ ~ 250 ㎒, 50 ㏈ | User Manual MIL-D05 *중간점검 대상 아님 / 구 등록번호 : HCT-EM-0483 (2025.01.01) | N/A
4936 | SPEAG Validation Dipole | SPEAG | D5GHzV2 | 1253 | 5 ㎓ Calibration | 5 ㎓ Calibration | *중간점검 대상 (연 1회, 교정 후 6개월) | N/A
4937 | POWER AMP | CERNEX | CBL18265035 | 21873 | (18 ~ 26.5) ㎓ | (18 ~ 26.5) ㎓ |  | N/A
4938 | MXG Vector Signal Generator | Agilent | N5182A | MY47070406 | 100 ㎑ ~ 6 ㎓ | 100 ㎑ ~ 6 ㎓ | 중간점검 대상 장비임. (중간 점검 주기 6개월) | A.01.87
4939 | 온습도 챔버 | ESPEC | SH-642 | 93010231 | (-40 ~ +150) ℃ / (30 ~ 95) % R.H. | (-30 ~ +60) ℃ / (30 ~ 95) % R.H. |  | P2BTCDS10.16STD
4940 | 항온항습기 | TERCHY | MHCB-64LZ | 1050714 | 온도 : (-40 ~ 100) ℃, 습도 : (30 ~ 95) % | (-20 ~ 50) ℃ | 고장으로 인한 미사용 | N/A
4941 | SIGNAL GENERATOR | Agilent | E4438C | MY49071736 | ~ 3 ㎓ | ~ 3 ㎓ |  | C.05.82
4942 | Dipole antenna | SEIBERSDORF LABORATORIES | SEIBERSDORF POD618 | 6182198/N | (6 ~ 18) ㎓ | (6 ~ 18) ㎓ | SVSWR用 Dipole antenna | N/A
4943 | Dipole antenna | SEIBERSDORF LABORATORIES | SEIBERSDORF POD16 | 162296/N | (1 ~ 6) ㎓ | (1 ~ 6) ㎓ | SVSWR用 Dipole antenna | N/A
4944 | Horn Antenna | SCHWARZBECK | BBHA9120D | 1641 | (1 ~ 18) ㎓ | (1 ~ 18) ㎓ |  | N/A
4945 | 공중선 | SCHWARZBECK | VULB 9168 | 760 | 30 ㎒ ~ 1 ㎓ | 30 ㎒ ~ 1 ㎓ | 등록번호 : 412482 (atten 포함 교정) | N/A
4946 | Horn Antenna | SCHWARZBECK | BBHA9120D | 1639 | (1 ~ 18) ㎓ | (1 ~ 18) ㎓ | HCT-ID로 이관(02875 Antenna 와 교체) | N/A
4947 | Hygrometer | Testo | 608-H1 | 45071171 | (0 ~ 50) °C, (10 ~ 95) % R.H. | (10 ~ 30) °C, (36.8 ~ 84.7) % R.H. | 폐기
4948 | system DC power supply | Agilent | 6674A | US36372259 | 직류: 60 V, 35 A | 직류: 60 V, 35 A | * 중간점검 대상 아님 | N/A
4949 | ULTRA COMPACT SIMULATOR (Micro Pulse) | EM TEST | UCS200N50 | V1249114267 | (25 - 1,000) V ± 10 %, 150 ㎱ ± 45 ㎱, (0.1 - 999.9) ㎳, (0.1 - 200) ㎑ | (25 - 1,000) V ± 10 %, 150 ㎱ ± 45 ㎱, (0.1 - 999.9) ㎳, (0.1 - 200) ㎑ | 2023년 12월 1일 부로 경기도 이천시 마장면 장암리 141 위치로 주소지 변경하여 이관하였음. 펌웨어 버전 : V2.01a01/ 구 등록번호 : HCT-EM-0709 (2025.01.01), 사용 전 교정 | V2.01a01
4950 | ULTRA COMPACT SIMULATOR (Micro Pulse) | EM TEST | UCS200N50 | V1249114267 | (25 - 1,000) V ± 10 %, 150 ㎱ ± 45 ㎱, (0.1 - 999.9) ㎳, (0.1 - 200) ㎑ | (25 - 1,000) V ± 10 %, 150 ㎱ ± 45 ㎱, (0.1 - 999.9) ㎳, (0.1 - 200) ㎑ | 2023년 12월 1일 부로 경기도 이천시 마장면 장암리 141 위치로 주소지 변경하여 이관하였음. 펌웨어 버전 : V2.01a01/ 장비등록번호 변경: HCT-AU-0086 (2025.01.01) | V2.01a01
4951 | POWER FAIL SIMULATOR | EM Test | PFS200N50 | V1249114270 | Max. 80 V Max. 50 A, Switching time: 1 us, Repetition rate (100-999) s |  | EMC 장비 이관 (이관일 : 2019/01/10)
4952 | LOAD DUMP GENERATOR | EM Test | LD200N | V1249114268 | Clipped Voltage: (15-99.5) V, in steps of 0.5 V, Rise time: 100 us - 10 ms, Pulse duration: (10-1 200) ms, Int. resistor: (0.5 - 38) ohm, in steps of 0.1ohm | (20 ~ 200) V ± 10 % | EMC 장비 이관 (이관일 : 2019/01/10)
4953 | AUTO WAVE CONTROL | EM Test | AUTO WAVE | V1249114271 | 2 ch, 5V, 10V, 20V, 50V and 100V; unipolar or bipolar, 5Hz - 500kH |  | EMC 장비 이관 (이관일 : 2019/01/10)
4954 | VOLTAGE DROP SIMULATOR | EM Test | VDS200N50 | V1249114269 | (0 - 60) V, (0 - 50) A, (0 - 100) kHz |  | EMC 장비 이관 (이관일 : 2019/01/10)
4955 | EMI Test Receiver | Rohde&Schwarz | ESU40 | 100514 | 20 ㎐ ~ 40 ㎓ | 9 ㎑ ~ 40 ㎓ | User Manual MIL-E02 / 구 등록번호 : HCT-EM-0476 (2025.01.01) | 4.73
4956 | EMI Test Receiver | Rohde&Schwarz | ESU40 | 100514 | 20 ㎐ ~ 40 ㎓ | 9 ㎑ ~ 40 ㎓ | User Manual MIL-12 / 장비등록번호 변경: HCT-MI-0088 (2025.01.01) | 4.73
4957 | Directional Coupler | AR | DC7154A | 0343876 | 0.7 ㎓ ~ 4.2 ㎓, 50 ㏈, 400 W (CW) | 0.7 ㎓ ~ 4.2 ㎓, 50 ㏈ | User Manual MIL-D05 *중간점검 대상 아님 / 구 등록번호 : HCT-EM-0475 (2025.01.01) | N/A
4958 | Directional Coupler | AR | DC7154A | 0343876 | 0.7 ㎓ ~ 4.2 ㎓, 50 ㏈, 400 W (CW) | 0.7 ㎓ ~ 4.2 ㎓, 50 ㏈ | User Manual MIL-11 *중간점검 대상 아님 / 장비등록번호 변경: HCT-MI-0087 (2025.01.01) | N/A
4959 | High Pass Filter | WAINWRIGHT | WHKX8-6090-7000-18000-40SS | 24 | Frequency Range : (7 ~ 18) ㎓ | (50 ~ 18000) ㎒ |  | N/A
4960 | High Pass Filter | WAINWRIGHT | WHKX8-6090-7000-18000-40SS | 25 | Frequency Range : (7 ~ 18) ㎓ | (50 ~ 20000) ㎒ | #S.A.C 2 SW BOX FMSR-04B(등록번호 HCT-RF-0542)로 통합 | N/A
4961 | Antenna Mast | INCCO SYSTEMS GmbH | MA 4000-XP-ET |  |  | - |  | N/A
4962 | LISN | Solar | 8616-50-TS-200-N | 8616160402 | 10 ㎑ ~ 30 ㎒, 400 VDC, 270 V 50/60 ㎐, 115 V 400 ㎐, 200 A | 10 ㎑ ~ 50 ㎒ | User Manual MIL-L02 / 구 등록번호 : HCT-EM-0470 (2025.01.01) | N/A
4963 | Multimeter | FLUKE | 175 | 23800433 | 1000 V Max | 600 ㎷ ~ 1000 V(AC, DC) | User Manual MIL-23 *중간점검 대상 아님 / 장비등록번호 변경: HCT-MI-0084 (2025.01.01) | N/A
4964 | Power Meter | Agilent | E4416A | GB41291412 | 3 ㎼ ~ 100 ㎽ | 3 ㎼ ~ 100 ㎽ | User Manual MIL-04 / 장비등록번호 변경: HCT-MI-0085 (2025.01.01) | N/A
4965 | Power Sensor | Agilent | E9327A | MY4442009 | 50 ㎒ ~ 18 ㎓ | 50 ㎒ ~ 18 ㎓ | User Manual MIL-16 / 장비등록번호 변경: HCT-MI-0086 (2025.01.01) | N/A
4966 | Power Meter | Agilent | E4416A | GB41291412 | 3 ㎼ ~ 100 ㎽ | 3 ㎼ ~ 100 ㎽ | User Manual MIL-P07 / 구 등록번호 : HCT-EM-0472 (2025.01.01) | N/A
4967 | Multimeter | FLUKE | 175 | 23800433 | 1000 V Max | 600 ㎷ ~ 1000 V(AC, DC) | User Manual MIL-M05 *중간점검 대상 아님 / 구 등록번호 : HCT-EM-0471 (2025.01.01) | N/A
4968 | Power Sensor | Agilent | E9327A | MY4442009 | 50 ㎒ ~ 18 ㎓ | 50 ㎒ ~ 18 ㎓ | User Manual MIL-P08 / 구 등록번호 : HCT-EM-0473 (2025.01.01) | N/A
4969 | LISN | Solar | 8616-50-TS-200-N | 8616160402 | 10 ㎑ ~ 30 ㎒, 400 VDC, 270 V 50/60 ㎐, 115 V 400 ㎐, 200 A | 10 ㎑ ~ 50 ㎒ | User Manual MIL-01 / 장비등록번호 변경: HCT-MI-0083 (2025.01.01) | N/A
4970 | Multimeter | FLUKE | 175 | 33160103 | 1000 V Max | 600 ㎷ ~ 1000 V(AC, DC) | User Manual MIL-23 *중간점검 대상 아님 / 장비등록번호 변경: HCT-MI-0082 (2025.01.01) | N/A
4971 | Multimeter | FLUKE | 175 | 33160103 | 1000 V Max | 600 ㎷ ~ 1000 V(AC, DC) / 4:1 교정 | User Manual MIL-M05 *중간점검 대상 아님 / 구 등록번호 : HCT-EM-0469 (2025.01.01) | N/A
4972 | DIGITAL RADIOCOMMUNICATION TESTER | ROHDE & SCHWARZ | CMD60 | 842480/004 | (100 ~ 120) VAC, (200 ~ 240) VAC, (50 ~ 400) ㎐, (3.3 ~1,65) [A] | (1 876.608 ~ 1 902.528) ㎒ |  | N/A
4973 | Log-Periodic Antenna | SCHWARZBECK | VULP 9118A | 00599 | (200 ~ 1 000) ㎒ | (200 ~ 1 000) ㎒ | NSA용으로만 사용 (HCT-EM-467 장비와 함께 교정), Pair 교정 설비는 HCT-EM-0646으로 등록 후 관리. | N/A
4974 | Biconical Antenna | SCHWARZBECK | VHBB9124 | 00868 | (30 ~ 300) ㎒ | (30 ~ 300) ㎒ | NSA용으로 사용(HCT-EM-0466 장비와 Pair로 교정 및 사용) | N/A
4975 | Biconical Antenna | SCHWARZBECK | VHBB9124 | 00871 | (30 ~ 300) ㎒ |  | NSA용으로 사용(HCT-EM-0465 장비와 Pair로 교정 및 사용) | N/A
4976 | Log-Periodic Antenna | SCHWARZBECK | VULP 9118A | 00587 | (200 ~ 1 000) ㎒ | (200 ~ 1 000) ㎒ | Pair 교정 설비는 HCT-EM-0646으로 등록 후 관리. | N/A
4977 | 30 ㏈ ATTENUATOR | WEINSCHEL ASSOCIATES | WA67-30-33 | WA67-30-33-2 | 30 ㏈, 350 W | 9 ㎑ ~ 13 ㎓ |  | N/A
4978 | Milimeter Wave Source Module | OML INC. | WR-08 | S08MS-A-160419-1 | (90 ~ 140) ㎓ | (90 ~ 110) ㎓ | 점검성적서(366195) : 110G 이상 대역은 KOLAS 발급 불가로 점검성적서로 나옴 | N/A
4979 | Horn Antenna | OML INC. | WR-19 Horn Antenna | M19RH-160419-2 | (40 ~60) ㎓ | (40 ~60) ㎓ | HCT-RF-0835 ~ HCT-RF-0836 안테나(제조일자 18년)와 교차사용 / 홀수년도 교정 예정 | N/A
4980 | Horn Antenna | OML INC. | WR-08 Horn Antenna | M08RH-160419-1 | (90 ~ 140) ㎓ | (90 ~ 140) ㎓ | HCT-RF-0839 ~ 0849 안테나(제조일자 18년)와 교차사용 / 홀수년도 교정 예정 / 90~110 GHz 대역 교정관리번호 381012 | N/A
4981 | Horn Antenna | OML INC. | WR-19 Horn Antenna | M19RH-160419-1 | (40 ~60) ㎓ | (40 ~60) ㎓ | HCT-RF-0835 ~ HCT-RF-0836 안테나(제조일자 18년)와 교차사용 / 홀수년도 교정 예정 | N/A
4982 | Horn Antenna | OML INC. | WR-05 Horn Antenna | M05RH-160419-2 | (140 ~ 220) ㎓ | (140 ~ 220) ㎓ | HCT-RF-0741 ~ 0742 안테나(제조일자 18년)와 교차사용 / 홀수년도 교정 예정 | N/A
4983 | LISN | Solar | 8616-50-TS-200-N | 8616160401 | 10 ㎑ ~ 30 ㎒, 400 VDC, 270 V 50/60 ㎐, 115 V 400 ㎐, 200 A | 10 ㎑ ~ 50 ㎒ | User Manual MIL-01 / 장비등록번호 변경:HCT-MI-0081 (2025.01.01) | N/A
4984 | 30 ㏈ ATTENUATOR | WEINSCHEL ASSOCIATES | WA67-30-33 | WA67-30-33-4 | 30 ㏈, 350 W | 9 ㎑ ~ 20 ㎓ | ATTEN 특성 감소로 인한 장비 미운용(2020.08.25 유진우SW) | N/A
4985 | Horn Antenna | OML INC. | WR-08 Horn Antenna | M08RH-160419-2 | (90 ~ 140) ㎓ | (90 ~ 140) ㎓ | HCT-RF-0839 ~ 0849 안테나(제조일자 18년)와 교차사용 / 홀수년도 교정 예정 / 90~110 GHz 대역 교정관리번호 381013 | N/A
4986 | Horn Antenna | OML INC. | WR-05 Horn Antenna | M05RH-160419-1 | (140 ~ 220) ㎓ | (140 ~ 220) ㎓ | HCT-RF-0741 ~ 0742 안테나(제조일자 18년)와 교차사용 / 홀수년도 교정 예정 | N/A
4987 | 30 ㏈ ATTENUATOR | WEINSCHEL ASSOCIATES | WA67-30-33 | WA67-30-33-3 | 30 ㏈, 350 W | 9 ㎑ ~ 12.75 ㎓ |  | N/A
4988 | Harmonic Mixer | OML INC. | OML WR19 | M19HWD | (40 ~ 60) ㎓ | (40 ~ 60) ㎓ | 사용 전 교정 | N/A
4989 | Open Switch and Control Platform | ROHDE&SCHWARZ | OSP 120 | 100935 | Frequency Range : 50 ㎒ ~ 18 ㎓ | 2.4 ㎓ ~ 6.0 ㎓ | 2025.12.31 부로 사용 전 교정 전환, 26.02.26-설비명 변경 POWER METER -> Open Switch and Control Platform | 2.55.150506
4990 | Milimeter Wave Source Module | OML INC | WR-12 | S12MS-A-160419-1 | (60 ~ 90) ㎓ | (60 ~ 90) ㎓ |  | N/A
4991 | Milimeter Wave Source Module | OML INC. | WR-19 | S19MS-A-160516-1 | (40 ~60) ㎓ | (40 ~60) ㎓ |  | N/A
4992 | LISN | Solar | 8616-50-TS-200-N | 8616160401 | 10 ㎑ ~ 30 ㎒, 400 VDC, 270 V 50/60 ㎐, 115 V 400 ㎐, 200 A | 10 ㎑ ~ 50 ㎒ | User Manual MIL-L02 / 구 등록번호 : HCT-EM-0464 (2025.01.01) | N/A
4993 | 10 ㏈ ATTENUATOR | R & S | ATT | NONE | 10 ㏈ ATTENUATOR | 9 ㎑ ~ 18 ㎓ |  | N/A
4994 | 10 ㏈ ATTENUATOR | R & S | ATT | NONE | 10 ㏈ ATTENUATOR | 9 ㎑ ~ 18 ㎓ |  | N/A
4995 | Horn Antenna | OML INC. | WR-03 Horn Antenna | M03RH-160419-2 | (220 ~ 325) ㎓ | (220 ~ 325) ㎓ | HCT-RF-0748 ~ 0749 안테나(제조일자 18년)와 교차사용 / 홀수년도 교정 예정 | N/A
4996 | Milimeter Wave Source Module | OML INC. | WR-05 | S05MS-A-160419-1 | (140 ~ 220) ㎓ | (140 ~ 220) ㎓ |  | N/A
4997 | 10 ㏈ ATTENUATOR | R & S | ATT | NONE | 10 ㏈ ATTENUATOR | 9 ㎑ ~ 18 ㎓ | 사용 전 교정 | N/A
4998 | 10 ㏈ ATTENUATOR | R & S | ATT | NONE | 10 ㏈ ATTENUATOR | 9 ㎑ ~ 18 ㎓ |  | N/A
4999 | 30 ㏈ ATTENUATOR | WEINSCHEL ASSOCIATES | WA67-30-33 | WA67-30-33-1 | 30 ㏈, 350 W | 9 ㎑ ~ 20 ㎓ | EMC이관(2023.06.26) | N/A
5000 | Milimeter Wave Source Module | OML INC. | WR-03 | S03MS-A-160419-1 | (220 ~ 325) ㎓ | (220 ~ 325) ㎓ |  | N/A
5001 | Harmonic Mixer | OML INC. | OML WR12 | M12HWD | (60 ~ 90) ㎓ | (60 ~ 90) ㎓ | 사용 전 교정 | N/A
5002 | Harmonic Mixer | OML INC. | OML WR08 | M08HWD | (90 ~ 140) ㎓ | (90.01 ~ 110) ㎓ | 점검성적서(366196) : 100G 이상 대역이라 KOLAS로 발급 불가라 점검성적서로 나옴 / 사용 전 교정 | N/A
5003 | Harmonic Mixer | OML INC. | OML WR05 | M05HWD | (140 ~ 220) ㎓ | (140 ~ 220) ㎓ | 사용전 교정 | N/A
5004 | Harmonic Mixer | OML INC. | OML WR03 | M03HWD | (220 ~ 325) ㎓ | (220 ~ 325) ㎓ |  | N/A
5005 | Diplexer | OML INC. | Diplexer L.O | DPL518-160419-1 | (5 ~ 18) ㎓, I.F. < 2 ㎓ | 50 ㎒ ~ 18 ㎓ | 사용 전 교정 | N/A
5006 | Horn Antenna | OML INC. | WR-12 Horn Antenna | M12RH-160419-1 | (60 ~ 90) ㎓ | (60 ~ 90) ㎓ | 짝수년도 교정 예정 | N/A
5007 | Horn Antenna | OML INC. | WR-12 Horn Antenna | M12RH-160419-2 | (60 ~ 90) ㎓ | (60 ~ 90) ㎓ | 짝수년도 교정 예정 | N/A
5008 | Horn Antenna | OML INC | WR-03 Horn Antenna | M03RH-160419-1 | (220 ~ 325) ㎓ | (220 ~ 325) ㎓ | HCT-RF-0748 ~ 0749 안테나(제조일자 18년)와 교차사용 / 홀수년도 교정 예정 | N/A
5009 | POWER DIVIDER | KEYSIGHT Tech. | 11636A | 09109 | DC ~ 18 ㎓ | 9 ㎑ ~ 18 ㎓ | 사용 전 교정 | N/A
5010 | MXA SIGNAL ANALYZER | Agilent | N9020A | MY46471087 | 20 ㎐ ~ 26.5 ㎓ | 9 ㎑ ~ 26.5 ㎓ | *중간점검 대상 (연1회, 교정 후 6개월) | A.08.54
5011 | MXA SIGNAL ANALYZER | Agilent | N9020A | MY50200666 | 20 ㎐ ~ 26.5 ㎓ | 1 ㎑ ~ 26.5 ㎓ | 중간점검 대상 장비임. (중간 점검 주기 6개월) | A.16.17
5012 | MXA SIGNAL ANALYZER | Agilent | N9020A | MY50200093 | 20 ㎐ ~ 26.5 ㎓ | 9 ㎑ ~ 26.5 ㎓ | *중간점검 대상 (연1회, 교정 후 6개월) | A.14.10
5013 | Wireless Communications | Agilent | E5515C | GB44152832 | GSM, WCDMA, CDMA | GSM, WCDMA, CDMA | EMC로 이관 | N/A
5014 | Turn Table | Innco systems | DT3000-3t | DT3000/69 | (0 ~ 360) ° | - |  | N/A
5015 | Antenna Master | Innco systems | MA4000-EP | MA4000/283 | (1 ~ 4) m | - |  | N/A
5016 | 데스크탑 | HP | ProDesk 400 G2 SFF i7-4790 SSD WIN10Home | 6CR5354GXP | i7-4790 SSD WIN10Home
5017 | Antenna Master | Innco systems | MA4640-XP-ET | MA4640/548/38590616/L | (1 ~ 4) m | - |  | N/A
5018 | Regulated DC Power supply | KIKUSUI | PAS40-9 | LL003630 | (0 ~ 40) V, 9 A | (1 ~ 40) V, (0.5 ~ 9) A |  | N/A
5019 | Rigid Test Finger with dynamometer | SCM | N/A | N/A | (10, 20, 30, 40, 50) N, IEC 609501, Figure 2A | (10, 20, 30, 40, 50) N, IEC 609501, Figure 2A | 3.005, 3.007(ITAV), 3.007(HOUS) / PROBE - 중간점검 대상, 힘 - 중간점검 미대상 (사용전 점검) | N/A
5020 | Regulated DC Power supply | KIKUSUI | PAS40-9 | LL003595 | (0 ~ 40) V, 9 A | (0 ~ 40) V, (0.5 ~ 9) A | 2023/05/31 사용 중 전원 OFF 발생, 전원이 안켜짐(수리 불가)
5021 | Ball Pressure Tester | SCM Technology | N/A | N/A | Radius 2.5 mm, 20 N | Radius 2.5 mm, 20 N | 3.005, 3.007(ITAV), 3.007(HOUS) / 중간점검 대상 | N/A
5022 | Telecom Test Probe | SCM Technology | N/A | N/A | IEC 60950-1, fig. 2C | IEC 60950-1, fig. 2C | 3.005, 3.007(ITAV) / 중간점검 대상 | N/A
5023 | Regulated DC Power supply | KIKUSUI | PAS40-9 | LL003616 | (0 ~ 40) V, 9 A | (1 ~ 40) V, (0.5 ~ 9) A |  | N/A
5024 | Regulated DC Power supply | KIKUSUI | PAS40-9 | LL003604 | (0 ~ 40) V, 9 A | (1 ~ 40) V, (0.5 ~ 9) A |  | N/A
5025 | Test hook | SCM | N/A | N/A | (180, 5, 8) mm, 90 ° | (180, 5, 8) mm, 90° | 3.005, 3.007(ITAV), 3.007(HOUS) / 중간점검 대상 | N/A
5026 | Regulated DC Power supply | KIKUSUI | PAS40-9 | LL003611 | (0 ~ 40) V, 9 A | (1 ~ 40) V, (0.5 ~ 9) A |  | N/A
5027 | Radio Communication Analyzer | Anritsu | MT8821C | 6201502997 | ~6 ㎓ LTE-U. LTE CA 4CC | ~6 ㎓ LTE-U. LTE CA 4CC | 26.01.27 NTN 라이센스 추가 | 40.20S
5028 | MFP - Modular Flat Phantom | SPEAG | MFP V5.1 | - | -
5029 | Remote Power Switch | STAUBLI | - | - | -
5030 | Low Pass Filter | MICRO LAB | LA-30N | - | Low Pass 3 ㎓ | Low Pass 3 ㎓ Calibration |  | N/A
5031 | Low Pass Filter | MICRO LAB | LA-15N | - | Low Pass 1.5 ㎓ | Low Pass 1.5 ㎓ Calibration |  | N/A
5032 | Power Sensor(I) | Agilent | 8481A | MY41090878 | 10 ㎒ ∼ 18 ㎓ &amp;amp;apos;- -30 ㏈m ∼ 20 ㏈m
5033 | High Power Amplifier | EM POWER | BBS3Q7ELU | 1016 D/C 0140 | 800 ㎒ ∼ 3 ㎓
5034 | Dual Directional Couper | Agilent | 778D-012 | 19307 | 100 ㎒ ∼ 2 ㎓ &apos;- Coupling Fac∼r 20 ㏈ ± 0.5 ㏈ | 100 ㎒ ∼ 2 ㎓ &amp;amp;amp;apos;- Coupling Fac∼r 20 ㏈ ± 0.5 ㏈ | 사용 시 교정 필요 | N/A
5035 | Attenuator (3dB) | Agilent | 8491B | 52744 | DC ∼ 18 ㎓
5036 | Attenuator (20dB) | Agilent | 8491B | 52664 | DC ∼ 18 ㎓
5037 | Network Analyzer (300KHz ~ 3GHz) | HP | HP8753C | 3310J01394 | 300KHz ~ 3GHz
5038 | Universal Radio Communication Tester | ROHDE&amp;amp;amp;SCHWARZ | CMU200 | 838207/050 | 10 ㎒ ~ 2.7 ㎓
5039 | Weight Meter | ㈜웨이컴 | JW-1 | JF3002 | -
5040 | POWER DIVIDER | HP | 11636A | - | DC ∼ 18 ㎓
5041 | 온습도계 | THERMO HYGROMETER | JB913R | - | Temperature 0 °C - +50 °C&amp;amp;apos;- Humidity :25 %RH - 95 %RH
5042 | Attenuator (30dB) | WEINSCHEL | 24-30-34 | SA5155 | DC ∼ 18 ㎓
5043 | Wideband Radio Communication Tester | ROHDE&SCHWARZ | CMW500 | 103906 | LTE&amp;apos;- WCDMA&amp;apos;- WiFi&amp;apos;- GSM
5044 | 온습도계 | TESTO | 608-H1 | 30137118 | Temperature 0 °C ±50 °C- Humidity :25 %RH - 95 %RH | - | OTA 파트 이관. | N/A
5045 | 온습도계 | TESTO | 608-H1 | 30137146 | Temperature 0 °C - +50 °C&apos;- Humidity :25 %RH - 95 %RH | - | OTA 파트 이관. | N/A
5046 | SPEAG Validation Dipole | SPEAG | D5GHzV2 | 1107 | 5 ㎓ Calibration | 5.25 ㎓, 5.6 ㎓, 5.75 ㎓ | *중간점검 대상 (연 1회, 교정 후 6개월) | N/A
5047 | SPEAG E-Field Probe | SPEAG | EX3DV4 | 3797 | 4 ㎒ - 10㎓ | 300 ㎒ - 6 ㎓ | KTL 대여장비 사용전 교정 | N/A
5048 | Low Pass Filter | MICRO LAB | LA-60N | 32011 | Low Pass 6 ㎓ | Low Pass 6 ㎓ |  | N/A
5049 | Dirextional Bridge | Agilent | 86205A | MY31402323 | 300kHz ~ 6GHz
5050 | HIGH POWER RF AMPLIFIER | EM POWER | BBS5K8CAJ | 1011 | 2.5 ㎓ ∼ 6 ㎓ | 2.5 ㎓ ∼ 6 ㎓ |  | N/A
5051 | Antenna | SCHWARZBECK MESS-ELEKTRONIK | USLP 9142 | 9142-310 | -
5052 | MXA Signal Analyzer | Agilent | N9020A | MY51110085 | 9 ㎑ ~ 26.5 ㎓ | 9 ㎑ ~ 26.5 ㎓ | RF 장비
5053 | Staubli Robot | STAUBLI | TX90 XL | F11/5K3RA1/A/01 | Repeatibolity: ±0.035 ㎜ | -
5054 | Joystick | STAUBLI | SP1 D21142603 | S-1203 0309 | - | -
5055 | SPEAG Light Alignment Sensor | SPEAG | LB | - | -
5056 | SAR system control PC | HP | HP Compaq 8200 | XL508AV | -
5057 | SPEAG Triple Modular Phantom | SPEAG | TP-1121 | - | -
5058 | SPEAG Triple Modular Phantom | SPEAG | TP-1127 | - | -
5059 | SPEAG E-Field Probe | SPEAG | EX3DV4 | 3863 | 750 ㎒ ~6.5 ㎓ | 750 ㎒ ~6.6 ㎓ | 교정불가
5060 | SPEAG DAE4 | SPEAG | DAE4 | 652 | -100 ㎷ ∼ 300 ㎷ (16 bit resolution and two range settings : 4 ㎷, 400 ㎷) | -100 ㎷ ∼ 300 ㎷ (16 bit resolution and two range settings : 4 ㎷, 400 ㎷) |  | N/A
5061 | Staubli Robot | STAUBLI | RX60B L | F05/ 510XA1/ A/ 01 | Repeatibolity: ± 0.035 mm
5062 | Staubli Robot Controller | STAUBLI | CS7MB | F05/510XA1/C/01 | -
5063 | Staubli Teach Pendant | SPEAG | Joystick | D22134006 A | -
5064 | SPEAG Light Alignment Sensor | SPEAG | LB | 407 | -
5065 | SAR system control PC | ㈜컴퓨존 | - | - | -
5066 | SPEAG SAM Twin Phantom | SPEAG | TP-1374 | - | 2 ㎜ ±0.2 ㎜ (6 ㎜ ±0.2 ㎜ at ear point)
5067 | SPEAG Triple Modular Phantom | SCHWARZBECK MESS-ELEKTRONIK | TP-1142 | - | - |  | 손잡이 파손으로 인한 폐기 처리
5068 | SPEAG Triple Modular Phantom | SCHMID & PARTNER | TP-1152 | - | -
5069 | Staubli Robot | STAUBLI | TX60 | F10/ 5D1CA1/ A/ 01 | Repeatibolity: ±0.035 ㎜
5070 | SPEAG ELI4 Phantom | SCHMID & PARTNER | 1085 | - | 2 mm ± 0.2 mm (bottom plate)
5071 | SAR system control PC | HP | HP Compaq dc7900 | CZC0086KT2 | - | -
5072 | Staubli Robot | STAUBLI | TX90 XL | F13/5R4XF1/A/01 | Repeatibolity: ±0.035 ㎜ | -
5073 | Staubli Robot Controller | STAUBLI | CS8C | F13/5R4XF1/C/01 | - | -
5074 | Joystick | STAUBLI | SP1 D21142605 | S-1338 1332 | - | -
5075 | SAR system control PC | HP | HP Compaq 8300 | CZC3399BHT | - | -
5076 | SPEAG SAM Twin Phantom | SCHMID & PARTNER | TP-1803 | - | 2 ㎜ ±0.2 ㎜ (6 ㎜ ±0.2 ㎜ at ear point) | -
5077 | SPEAG SAM Twin Phantom | SCHMID & PARTNER | TP-1804 | - | 2 ㎜ ±0.2 ㎜ (6 ㎜ ±0.2 ㎜ at ear point) | -
5078 | SPEAG E-Field Probe | SPEAG | EX3DV4 | 3968 | 4 ㎒ ~10 ㎓ | 4 ㎒ ~10 ㎓ |  | N/A
5079 | SPEAG E-Field Probe | SPEAG | EF3DV3 | 4034 | 100 ㎒ ~ 6 ㎓ | 100 ㎒ ~ 6 ㎓ |  | N/A
5080 | SPEAG Validation Dipole | SPEAG | D835V2 | 4d165 | 835 ㎒ Calibration | 835 ㎒ | *중간점검 대상 (연 1회, 교정 후 6개월) | N/A
5081 | SPEAG Validation Dipole | SPEAG | D2000V2 | 1069 | 2 000 ㎒ Calibration | 2 000 ㎒ Calibration | *중간점검 대상 (연 1회, 교정 후 6개월) | N/A
5082 | 온습도계 | TESTO | 175-H1 | 40331922309 | Temperature 0 ℃ ±50 ℃, Humidity :25 %R.H. - 95 %R.H. | Temperature 0 ℃ ±50 ℃, Humidity :25 %R.H. - 95 %R.H. |  | N/A
5083 | 온습도계 | TESTO | 175-H1 | 40332651310 | Temperature 0 ℃ ±50 ℃, Humidity :25 %R.H. - 95 %R.H. | Temperature 0 ℃ ±50 ℃, Humidity :25 %R.H. - 95 %R.H. |  | N/A
5084 | 온습도계 | TESTO | 175-H1 | 40331939309 | Temperature 0 ℃ -±50 ℃, Humidity :25 %R.H. - 95 %R.H. | Temperature 0 ℃ -±50 ℃, Humidity :25 %R.H. - 95 %R.H. |  | N/A
5085 | 온습도계 | TESTO | 175-H1 | 40331936309 | Temperature 0 ℃ ±50 ℃, Humidity :25 %R.H. - 95 %R.H. | Temperature 0 ℃ ±50 ℃, Humidity :25 %R.H. - 95 %R.H. |  | N/A
5086 | 온습도계 | TESTO | 175-H1 | 40331949309 | Temperature 0 ℃ ±50 ℃, Humidity :25 %R.H. - 95 %R.H. | Temperature 0 ℃ ±50 ℃, Humidity :25 %R.H. - 95 %R.H. |  | N/A
5087 | SPEAG DAE4 | SPEAG | DAE4 | 1417 | -100 ㎷ ∼ 300 ㎷ (16 bit resolution and two range settings : 4 ㎷, 400 ㎷) | -100 ㎷ ∼ 300 ㎷ (16 bit resolution and two range settings : 4 ㎷, 400 ㎷) |  | N/A
5088 | POWER DIVIDER | Agilent | 11636B | 58698 | DC ∼ 26.5 ㎓ | DC ∼ 26.5 ㎓ |  | N/A
5089 | Attenuator (10dB) | HP | 33340C | 0588 | DC ∼ 18 ㎓ | DC ∼ 18 ㎓ |  | N/A
5090 | Double Ridged Gain Horn Antenna | MUTRONICS | MU7640V | 0509107 | - | -
5091 | Double Ridged Gain Horn Antenna | MUTRONICS | MU7640V | 0507056 | - | -
5092 | DC Power Supply | MASTECH | HY3005D | 347622 | 0V ~ 30V | 0V ~ 30V |  | N/A
5093 | Radio Communication Analyzer | Anritsu | MT8820C | 6201074225 | WCDMA, CDMA, GSM | 10 ㎒-2 700 ㎒ | Phone1만 사용 요함 | 23.08s #001
5094 | Signal Generator | Agilent | E4433B | US40052109 | 100 ㎑ ∼ 4 ㎓ | 100 ㎑ ∼ 4 ㎓ |  | B.03.51 (ARB 1.2.p4)
5095 | Attenuator (20dB) | HP | 33340C | 7241 | DC ∼ 26.5 ㎓ | DC ∼ 26.5 ㎓ | 값 이상 / 사용중지 2018/05/09 ~
5096 | Attenuator (20dB) | HP | 33340C | 13311 | DC ∼ 18 ㎓ |  | 고장
5097 | Directional Bridge | Agilent | 86205A | 3140A02503 | 300 ㎑ ~ 6 ㎓ |  | 교정 불량 | N/A
5098 | Power Sensor | HP | 8481A | 2702A72055 | 10 ㎒ ∼ 18 ㎓ , -30 ㏈m ∼ 20 ㏈m | 10 ㎒ ∼ 18 ㎓ , -30 ㏈m ∼ 20 ㏈m | 교정 불가, 수리 후 사용 | N/A
5099 | SPEAG E-Field Probe | SPEAG | ET3DV6 | 1630 | 0.01 ㎓ ~ 2.3 ㎓ |  | 사용전교정 | N/A
5100 | SPEAG E-Field Probe | SPEAG | ET3DV6 | 1631 | 0.01 ㎓ ~ 2.3 ㎓ |  | 사용전교정 | N/A
5101 | SPEAG Dummy Probe | SPEAG | - | - | -
5102 | SPEAG Light Alignment Sensor | SPEAG | LB | 283 | -
5103 | SPEAG Validation Dipole | SPEAG | D900V2 | 130 | 900 ㎒ Calibration | 900 ㎒ Calibration | *중간점검 대상 (연 1회, 교정 후 6개월) | N/A
5104 | SPEAG Validation Dipole | SPEAG | D1800V2 | 2d015 | 1 800 ㎒ Calibration | 1 800 ㎒ Calibration | *중간점검 대상 (연 1회, 교정 후 6개월) | N/A
5105 | Phone Holder | SPEAG | - | - | -
5106 | A/B Power Indicator | STAUBLI | - | - | -
5107 | Signal Generator | Agilent | E4438C | MY49070815 | 100 ㎑ ∼ 3 ㎓ | - | RF로 이관
5108 | HIGH POWER RF AMPLIFIER | EM POWER | 2135DEFAAXLXX | 1084 | 300 ㎒ ~ 3 800 ㎒ | 300 ㎒ ~ 3 800 ㎒ | 교정 성적서 보정값 참고 | 3.6 Dec 29 2008
5109 | HIGH POWER RF AMPLIFIER | EM POWER | 2001-BBS3Q7EBK | 1041D/C0508 | 800 ㎒ ~ 4 200 ㎒ | 800 ㎒ ~ 4 200 ㎒ |  | 3.6 Dec 29 2008
5110 | Digital Thermometer | LKM | DTM3000 | - | Temperature 0 ℃ - +50 ℃, Humidity :25 %R.H. - 95 %R.H. | Temperature 0 ℃ - +50 ℃, Humidity :25 %R.H. - 95 %R.H. |  | N/A
5111 | Vector Reflectometer | SPEAG | DAKS-VNA R140 | 0141013 | 85 ㎒ ~14 ㎓ | 85 ㎒ ~14 ㎓ |  | V3.0.4.1
5112 | Calibration of dielectric papameter probes | SPEAG | DAKS-3.5 | 1038 | 10 ㎒ ~20 ㎓ | 10 ㎒ ~20 ㎓ |  | V3.0.4.1
5113 | DAKS Notebook | DELL | Alilenware | - | - | - | 시험용 노트북으로 용도 변경
5114 | SPEAG Validation Dipole | SPEAG | D1900V2 | 5d061 | 1 900 ㎒ Calibration | 1 900 ㎒ Calibration | *중간점검 대상 (연 1회, 교정 후 6개월) | N/A
5115 | SPEAG Validation Dipole | SPEAG | CD5550V3 | 1002 | 5 500 ㎒ Calibration | - | 이중등록으로 인한 폐기 (HCT-SR-194)
5116 | SPEAG Validation Dipole | SPEAG | D3500V2 | 1040 | 3 500 ㎒ Calibration | 3 500 ㎒ Calibration | *중간점검 대상 (연 1회, 교정 후 6개월) | N/A
5117 | SPEAG SAM Twin Phantom | SPEAG | TP-1373 | - | 2 ㎜ ±0.2 ㎜ (6 ㎜ ±0.2 ㎜ at ear point) | -
5118 | SPEAG SAM Twin Phantom | SPEAG | TP-1573 | - | 2 ㎜ ±0.2 ㎜ (6 ㎜ ±0.2 ㎜ at ear point) | -
5119 | SPEAG Triple Modular Phantom | SPEAG | Triple Phantom | - | - |  | 중복 등록으로 인한 폐기
5120 | SPEAG Triple Modular Phantom | SPEAG | Triple Phantom | - | - |  | 중복 등록으로 인한 폐기
5121 | SPEAG ELI V6.0 Phantom | SPEAG | TP-2038 | 2038 | 2 ㎜ ± 0.2 ㎜ (bottom plate)
5122 | SPEAG E-Field Probe | SPEAG | ES3DV3 | 3076 | 4 ㎒ ~ 4 ㎓ | 4 ㎒ ~ 4 ㎓ |  | N/A
5123 | SPEAG E-Field Probe | SPEAG | EX3DV4 | 7370 | 4 ㎒ - 10 ㎓ | 4 ㎒ - 10 ㎓ |  | N/A
5124 | Body 팬텀용 태블릿 거치대 | EMF Safety | 태블릿 거치대 | - | -
5125 | Body 팬텀용 태블릿 거치대 | EMF Safety | 태블릿 거치대 | - | -
5126 | Power Meter | Agilent | N1911A | MY45101406 | 100 Msamples / Sec | 100 Msamples / Sec |  | A1.06.01
5127 | Staubli Robot Controller | STAUBLI | CS7MB | F01/5K09A1C/01 | 6축 로봇
5128 | Staubli Teach Pendant | STAUBLI | Joystick | D221340.01 | -
5129 | SAR system control PC | HP | PAVILION T849K | KRJ51201TV | Windows 98 NT 4.0
5130 | SPEAG DAE3V1 | SPEAG | DAE3V1 | 447 | &apos;-100 ㎷ ∼ 300 ㎷ (16 bit resolution and two range settings : 4 ㎷, 400 ㎷) |  |  | N/A
5131 | SPEAG E-Field Probe | SPEAG | ET3DV6 | 1608 | 0.01 ㎓ ~2.3 ㎓ |  |  | N/A
5132 | SPEAG E-Field Probe | SPEAG | ET3DV6 | 1609 | 0.01 ㎓ ~ 2.3 ㎓ |  |  | N/A
5133 | SPEAG Dummy Probe | SPEAG | - | - | -
5134 | SPEAG SAM Twin Phantom | SPEAG | TP-1019 | - | 2 ㎜ ±0.2 ㎜ (6 ㎜ ±0.2 ㎜ at ear point)
5135 | SPEAG SAM Twin Phantom | SPEAG | TP-1173 | - | 2 ㎜ ±0.2 ㎜ (6 ㎜ ±0.2 ㎜ at ear point)
5136 | SPEAG Light Alignment Sensor | SPEAG | LB | 265 | -
5137 | SPEAG Validation Dipole | SPEAG | D450V2.5 | 1007 | 450 ㎒ Calibration | 450 ㎒ | *중간점검 대상 (연 1회, 교정 후 6개월) | N/A
5138 | SPEAG Validation Dipole | SPEAG | D835V2 | 441 | 835 ㎒ Calibration | 835 ㎒ Calibration | *중간점검 대상 (연 1회, 교정 후 6개월) | N/A
5139 | SPEAG Validation Dipole | SPEAG | D1800V2 | 2d007 | 1 800 ㎒ Calibration | 1 800 ㎒ Calibration | *중간점검 대상 (연 1회, 교정 후 6개월) | N/A
5140 | Phone Holder | SPEAG | - | - | Phone Holder
5141 | Remote Power Switch | STAUBLI | - | - | -
5142 | CDMA Mobile Station Test Set | HP | 8924C | US39063847 | - |  |  | N/A
5143 | HP Spectrum Analyzer | HP | HP8561E | 3517A01161 | 9 ㎑~ 30 ㎓ |  |  | N/A
5144 | Signal Generator | MARCONI INSTRUMENTS | 2031 | 19331/ 037 | 100 ㎑ ∼ 3 ㎓ |  |  | N/A
5145 | Antenna | B.K | BBA1A9120D | 1099 | - |  |  | N/A
5146 | Power Meter(A) | HP | HP438 | 2822A05909 | 2 CH, 70 ㏈m ∼ 44 ㏈m ,100 ㎑ ∼ 50 ㎓ |  |  | N/A
5147 | Power Meter(B) | HP | HP438 | 2427A00963 | 2 CH, 70 ㏈m ∼ 44 ㏈m ,100 ㎑ ∼ 50 ㎓ |  |  | N/A
5148 | Power Sensor(B) | HP | HP8481A | 2349A37617 | 10 ㎒ ∼ 18 ㎓ , -30 ㏈m ∼ 20 ㏈m |  |  | N/A
5149 | Dielectric Probe Kit | HP | HP85070C | 00721521 | -
5150 | Dual Directional Coupler | HP | 778D | 16072 | 100 ㎒ ∼ 2 ㎓ , Coupling Factor 20 ㏈±0.5 ㏈ | 100 ㎒ ∼ 2 ㎓ , Coupling Factor 20 ㏈±0.5 ㏈ | 사용 시 교정 필요 | N/A
5151 | Low Pass Filter | MICRO LAB | LA-30N | - | Low Pass 3 ㎓ | Low Pass 3 ㎓ |  | N/A
5152 | Low Pass Filter | MICRO LAB | LA-15N | - | Low Pass 1.5 ㎓ | Low Pass 1.5 ㎓ |  | N/A
5153 | Attenuator (20dB) | HP | 8491A | 25173 | DC ∼ 18 ㎓ | DC ∼ 18 ㎓ |  | N/A
5154 | Attenuator (3dB) | HP | 8491A | 40652 | DC ∼ 18 ㎓ | DC ∼ 18 ㎓ |  | N/A
5155 | Attenuator (10dB) | HP | 8491A | 37473 | DC ∼ 18 ㎓ | DC ∼ 18 ㎓ |  | N/A
5156 | Temperature & Humidity | HP | D09861T | 0103417 | Temperature 0 ℃ ±50 ℃, Humidity :25 %R.H. - 95 %R.H | Temperature 0 ℃ ±50 ℃, Humidity :25 %R.H. - 95 %R.H |  | N/A
5157 | 증류수제조기 | HP | SUNMAC 100 | - | -
5158 | 유리온도계 | - | - | - | - |  |  | N/A
5159 | SPEAG Validation Dipole | SPEAG | D1900V2 | 5d032 | 1 900 ㎒ Calibration | 1 900 ㎒ Calibration | *중간점검 대상 (연 1회, 교정 후 6개월) | N/A
5160 | SPEAG E-Field Probe | SPEAG | ET3DV6 | 1798 | 0.01 ㎓ ~ 2.3 ㎓ | 0.01 ㎓ ~ 2.3 ㎓ | 사용전 교정 | N/A
5161 | SPEAG Validation Dipole | SPEAG | D2450V2 | 743 | 2 450 ㎒ Calibration | 2 450 ㎒ Calibration | *중간점검 대상 (연 1회, 교정 후 6개월) | N/A
5162 | Power Sensor(C) | Agilent | E9327A | US40440910 | 10 ㎒ ∼ 18 ㎓ , -30 ㏈m ∼ 20 ㏈m | 10 ㎒ ∼ 18 ㎓ , -30 ㏈m ∼ 20 ㏈m |  | N/A
5163 | SPEAG Validation Dipole | SPEAG | D2300V2 | 1010 | 2300 ㎒ Calibration | 2300 ㎒ | *중간점검 대상 (연 1회, 교정 후 6개월) | N/A
5164 | SPEAG Validation Dipole | SPEAG | D2600V2 | 1015 | 2600 ㎒ Calibration | 2600 ㎒ | *중간점검 대상 (연 1회, 교정 후 6개월) | N/A
5165 | SPEAG Validation Dipole | SPEAG | D900V2 | 130 | 900 ㎒ Calibration | 900 ㎒ | 중복등록(HCT-SR-0107) | N/A
5166 | SPEAG DAE4 | SPEAG | DAE4 | 869 | -100 ㎷ ∼ 300 ㎷ (16 bit resolution and two range settings : 4 ㎷&apos;- 400 ㎷) | DC Voltage Measurement, Connector Angle |  | N/A
5167 | SPEAG SAM Twin Phantom | SPEAG | TP-1514 | - | 2 mm ± 0.2 mm (6 mm ± 0.2 mm at ear point) | -
5168 | Antenna | SCHWARZBECK MESS-ELEKTRONIK | USLP 9142 | 9142-293 | -
5169 | Antenna | SCHWARZBECK MESS-ELEKTRONIK | USLP 9142 | 9142-247 | -
5170 | SPEAG Validation Dipole | SPEAG | D750V3 | 1014 | 750 ㎒ Calibration | 750 ㎒ | *중간점검 대상 (연 1회, 교정 후 6개월) | N/A
5171 | Coax Termination | HP | 908A | - | DC ∼ 18 ㎓ | DC ∼ 18 ㎓ |  | N/A
5172 | SPEAG SAM Twin Phantom | SPEAG | TP-1350 | - | 2 ㎜ ±0.2 ㎜ (6 ㎜ ±0.2 ㎜ at ear point)
5173 | Staubli Robot Controller | STAUBLI | CS8C | F11/5K3RA1/C/01 | - | -
5174 | Power Meter | Agilent | E4419B | MY41291386 | 2 CH&apos;- 70 ㏈m ∼ 44 ㏈m &apos;-100 ㎑ ∼ 50 ㎓ | 2 CH&amp;amp;amp;amp;amp;apos;- 70 ㏈m ∼ 44 ㏈m &amp;amp;amp;amp;amp;apos;-100 ㎑ ∼ 50 ㎓ |  | A2.09.01
5175 | SAR system control PC | SPEAG | - | - | -
5176 | Broadband Horn Antenna | SCHWARZBECK | BBHA 9120 A 371 | - | -
5177 | Wireless Communication Test Set | Agilent | E5515C | GB44400269 | WCDMA, CDMA, GSM | - | OTA 이관
5178 | Power Sensor(G) | Agilent | 8481A | MY41090870 | 10 ㎒ ∼ 18 ㎓ &amp;apos;- -30 ㏈m ∼ 20 ㏈m
5179 | SPEAG DAE3V1 | SPEAG | DAE4 | 446 | -100 ㎷ ∼ 300 ㎷ (16 bit resolution and two range settings :4 ㎷, 400 ㎷) | -100 ㎷ ∼ 300 ㎷ (16 bit resolution and two range settings :4 ㎷, 400 ㎷) | DAE4 Upgrade(2020.08.12) | N/A
5180 | Attenuator (20dB) | HP | 33340C | 0949 | DC ∼ 18 ㎓ | - | 불량 / 2018-05-10
5181 | SPEAG AIA | SCHMID & PARTNER | AIA | 1060 | 698 – 6000 ㎒ (antenna 500 – 7000 ㎒) / −25 to + 15 dBm (at SMA connector) | - |  | N/A
5182 | Wireless Communication Test Set | Agilent | E5515C | MY48361100 | GSM/GPRS/EGPRS LA | GSM/GPRS/EGPRS LA |  | A.14.07
5183 | Wideband Radio Communication Tester | ROHDE&SCHWARZ | CMW500 | 115733 | LTE | LTE- WCDMA- GSM | 파워 측정 금지 방사만 가능 장비 | 3.5.11
5184 | Fixed Coaxial Attenuator (30㏈) | Aeroflex/Weinschel | 37-30-34 | CE6106 | DC ∼ 8.5 ㎓ | DC ∼ 8.5 ㎓ |  | N/A
5185 | Wireless Communication Test Set | Agilent | E5515C | GB44051865 | GSM/GPRS/EGPRS LA | GSM/GPRS/EGPRS LA | 고장 | A.14.07
5186 | Staubli Robot | STAUBLI | TX90 XL | F12/5K9GA1/A/01 | Repeatibolity: ± 0.035 ㎒
5187 | Staubli Robot Controller | STAUBLI | CS8C | F12/5K9GA1/C/01 | -
5188 | Joystick | STAUBLI | SP1 D21142603 | S-1206 0513 | -
5189 | SPEAG Light Alignment Sensor | SPEAG | LB | - | -
5190 | SPEAG SAM Twin Phantom | SPEAG | TP-1181 | - | 2 ㎜ ± 0.2 ㎜ (6 ㎜ ± 0.2 ㎜ at ear point)
5191 | SPEAG DAE3V1 | SPEAG | DAE4 | 504 | -100 ㎷ ∼ 300 ㎷ (16 bit resolution and two range settings :4 ㎷, 400 ㎷) | -100 ㎷ ∼ 300 ㎷ (16 bit resolution and two range settings :4 ㎷, 400 ㎷) | DAE4 Upgrade(2021.03.09) | N/A
5192 | Exposure Level Tester | Narda | ELT-400 | N-0538 | 1 ㎐ ~ 400 ㎑ | 1 ㎐ ~ 400 ㎑ | *중간점검 대상 (연 1회, 교정 후 6개월) | V 2.2
5193 | Attenuator | MCE/Weinschel | 2-3 | BR0617 | DC ∼ 18 ㎓ | DC ∼ 18 ㎓ | RF
5194 | Attenuator | MCE/Weinschel | 2-10 | BR0554 | DC ∼ 18 ㎓ | DC ∼ 18 ㎓ |  | N/A
5195 | Attenuator | MCE/Weinschel | 2-20 | BR0592 | DC ∼ 18 ㎓ | DC ∼ 18 ㎓ | RF
5196 | Spectrum Analyzer | HP | 8591A | 3131A02238 | 9 ㎑ ~ 30 ㎓ | 9 ㎑ ~ 30 ㎓ |  | N/A
5197 | 온습도계 | - | - | 31721 | Temperature 0 ℃ ±50 ℃, Humidity :25 %R.H. - 95 %R.H. | Temperature 0 ℃ ±50 ℃, Humidity :25 %R.H. - 95 %R.H. |  | N/A
5198 | Staubli Robot | STAUBLI | RX90B L | F01/5K08A1/A/01 | Repeatibolity: ±0.035 ㎜ | Repeatibolity: ±0.035 ㎜ | 노후화로 인한 보관
5199 | Staubli Robot Controller | STAUBLI | CS7MB | F01/5K08A1/C/01 | - |  | 노후화로 인한 보관
5200 | Staubli Teach Pendant | STAUBLI | Joystick | D221340011 | - |  | 노후화로 인한 보관
5201 | SPEAG E-Field Probe | SPEAG | ET3DV6 | 1605 | 0.01 ㎓ ~ 2.3 ㎓ | 0.01 ㎓ ~ 2.3 ㎓ | 사용 전 교정 | N/A
5202 | SPEAG E-Field Probe | SPEAG | ET3DV6 | 1607 | 0.01 ㎓ ~ 2.3 ㎓ | 0.01 ㎓ ~ 2.3 ㎓ | 사용 전 교정 | N/A
5203 | SPEAG Dummy Probe | SPEAG | ET3DV6 | - | -
5204 | SPEAG Light Alignment Sensor | SPEAG | LB | 273 | - | -
5205 | SPEAG Validation Dipole | SPEAG | D1800V2 | 2d006 | 1 800 ㎒ Calibration | 1 800 ㎒ Calibration | *중간점검 대상 (연 1회, 교정 후 6개월) | N/A
5206 | Phone Holder | SPEAG | - | - | - | -
5207 | A/B Power Indicator | STAUBLI | - | - | - | -
5208 | Remote Power Switch | STAUBLI | - | - | - | -
5209 | Signal Generator | HP | 8664A | 3744A02069 | 100 ㎑ ∼ 3 ㎓ | - | - | A2.08.00
5210 | Network Analyzer | HP | 8753ES | JP39240221 | 0.3 ㎒ ∼ 6 ㎓ | - | OTA 이관 | N/A
5211 | Power Meter | Agilent | E4419B | MY40511243 | 2 CH, 70 ㏈m ∼ 44 ㏈m ,100 ㎑ ∼ 50 ㎓ | 2 CH, 70 ㏈m ∼ 44 ㏈m ,100 ㎑ ∼ 50 ㎓ |  | N/A
5212 | Power Sensor(E) | HP | 8481A | MY41090675 | 10 ㎒ ∼ 18 ㎓ , -30 ㏈m ∼ 20 ㏈m | 10 ㎒ ∼ 18 ㎓ , -30 ㏈m ∼ 20 ㏈m | 교정 불가 판정으로 폐기 | N/A
5213 | Power Sensor(F) | HP | 8481A | MY41090680 | 10 ㎒ ∼ 18 ㎓ , -30 ㏈m ∼ 20 ㏈m | 10 ㎒ ∼ 18 ㎓ , -30 ㏈m ∼ 20 ㏈m |  | N/A
5214 | Dielectric Probe Kit | HP | 85070C | US99360168 | - | - | 사용 전 제조사 메뉴얼에 따른 자체교정
5215 | Low Pass Filter | MICRO LAB | LA-15N | 10453 | Low Pass 1.5 ㎓ | Low Pass 1.5 ㎓ |  | N/A
5216 | Attenuator (10dB) | HP | 8491B | 52539 | DC ∼ 18 ㎓ | DC ∼ 18 ㎓ |  | N/A
5217 | Attenuator (20dB) | HP | 8491B | 52496 | DC ∼ 18 ㎓ | DC ∼ 18 ㎓ |  | N/A
5218 | Attenuator | HP | 40024 | 0838 | DC ∼ 18 ㎓ | DC ∼ 18 ㎓ |  | N/A
5219 | Calibration Kit | HP | 85033D | 3423A04525 | - | -
5220 | Attenuator | HP | 30880 | 1801A0572 | DC ∼ 18 ㎓ | DC ∼ 18 ㎓ |  | N/A
5221 | SPEAG Validation Dipole | SPEAG | CD1880V3 | 1019 | 1 880 ㎒ Calibration | 1 880 ㎒ Calibration | *중간점검 대상 (연 1회, 교정 후 6개월) | N/A
5222 | SPEAG Validation Dipole | SPEAG | CD2450V3 | 1022 | 2 450 ㎒ Calibration | 2 450 ㎒ Calibration | *중간점검 대상 (연 1회, 교정 후 6개월) | N/A
5223 | Divice Holder | SPEAG | SD HAC D01 CA | - | - | -
5224 | Wireless Communication Test Set | Agilent | E5515C | US41070189 | WCDMA, CDMA, GSM | WCDMA, CDMA, GSM |  | N/A
5225 | Multi UE Tester | JRC | NJZ-2000 | ET00117 | W-CDMA |  |  | N/A
5226 | Audio Magnetic 1D Field Probe | SPEAG | AM1DV2 | 1013 | Fully RF shielded&apos;- compatible with DAE |  | 사용 전 교정 | N/A
5227 | AMMI | SPEAG | SE UMS 010 AB | 1015 | 0.1 ㎑ ~ 20 ㎑
5228 | AMCC | SPEAG | SD HAC P02 AB | - | 48 ㎑&amp;apos;- 24 bit
5229 | Staubli Robot | STAUBLI | RX90B L | F01/5L76A1/A/01 | Repeatibolity: ± 0.035 ㎜ |  | 노후화로 인한 보관
5230 | Staubli Teach Pendant | STAUBLI | Joystick | D221340022 | - |  | 노후화로 인한 보관
5231 | SAR system control PC | HP | - | - | -
5232 | Power Sensor | HP | 8481A | 2702A72057 | 10 ㎒ ∼ 18 ㎓ , -30 ㏈m ∼ 20 ㏈m |  | 교정 의뢰 시 Cal Error 불량으로 처리됨.
5233 | 온습도계 | TESTO | 175-H1 | 40331915309 | Temperature 0 ℃ ±50 ℃, Humidity :25 %R.H. - 95 %R.H. | Temperature 0 ℃ ±50 ℃, Humidity :25 %R.H. - 95 %R.H. |  | N/A
5234 | SPEAG Validation Dipole | SPEAG | D1500V2 | 1002 | 1500 ㎒ Calibration | 1500 ㎒ | *중간점검 대상 (연 1회, 교정 후 6개월) | N/A
5235 | Power Sensor | KEYSIGHT | N1921A | MY55220026 | 50 ㎒ ~ 18 ㎓ | 50 ㎒ ~ 18 ㎓ | *중간점검 대상 (연 1회, 교정 후 6개월) | A1.06.01
5236 | SPEAG Validation Dipole | SPEAG | D2450V2 | 965 | 2 450 ㎒ Calibration | 2 450 ㎒ Calibration | *중간점검 대상 (연 1회, 교정 후 6개월) | N/A
5237 | Radio Communication Analyzer | Anritsu | MT8820C | 6200628628 | FDD TDD MIMO 2x2 DL | FDD TDD MIMO 2x2 DL | 부팅 고장으로 인한 폐기 | 23.08S
5238 | SPEAG Validation Dipole | SPEAG | D900V2 | 121 | 900 ㎒ Calibration | 900 ㎒ Calibration | *중간점검 대상 (연 1회, 교정 후 6개월) | N/A
5239 | Attenuator (10dB) | Agilent | 8491B | 52246 | DC ∼ 18 ㎓
5240 | SPEAG Validation Dipole | SPEAG | D300V3 | 1013 | 300 ㎒ Calibration | 300 ㎒ | 사용전 교정 | N/A
5241 | Attenuator (20dB) | HP | 33340C | None | DC ∼ 26.5 ㎓ | DC ∼ 18 ㎓ | 고장으로 인한 폐기
5242 | SPEAG Validation Dipole | SPEAG | D2600V2 | 1106 | 2 600 ㎒ Calibration | 2 600 ㎒ Calibration | *중간점검 대상 (연 1회, 교정 후 6개월) | N/A
5243 | Network Analyzer | HP | 8752C | 3410A02619 | 0.3 ㎒ ∼ 6 ㎓ |  |  | N/A
5244 | SAR system control PC | HP | A1329KR | CNN606017L | -
5245 | 증류수제조기 | ㈜선맥 | SUNMAC 100 | - | - | -
5246 | PCS Interface | HP | 83236B | 3711J04841 | - |  |  | N/A
5247 | Power Sensor(A) | HP | HP8481B | 3318A08777 | 10 ㎒ ∼ 18 ㎓ , -30 ㏈m ∼ 20 ㏈m |  |  | N/A
5248 | SPEAG E-Field Probe | SPEAG | ER3DV6 | 2343 | 0.01 ㎓ ~ 6 ㎓ | 0.01 ㎓ ~ 6 ㎓ | 사용전교정 | N/A
5249 | Power Meter | Agilent | E4419B | MY40330223 | 2 CH&apos;- 70 ㏈m ∼ 44 ㏈m &apos;-100 ㎑ ∼ 50 ㎓ | 2 CH&amp;amp;amp;apos;- 70 ㏈m ∼ 44 ㏈m &amp;amp;amp;apos;-100 ㎑ ∼ 50 ㎓ |  | A2.09.01
5250 | Signal Generator | Agilent | N5182A | MY47070230 | 100 ㎑ ∼ 6 ㎓ | 100 ㎑ ∼ 6 ㎓ |  | A.01.86
5251 | HIGH POWER RF AMPLIFIER | EM POWER | EG0842-13 | 1009D/C0028 | 800 ㎒ ∼ 4.2 ㎓ | 800 ㎒ ∼ 4.2 ㎓ |  | N/A
5252 | SPEAG Validation Dipole | SPEAG | CD5500V3 | 1002 | 5 500 ㎒ Calibration | 5 500 ㎒ Calibration | *중간점검 대상 (연 1회, 교정 후 6개월) | N/A
5253 | SPEAG SAM Twin Phantom | SPEAG | TP-1070 | - | 2 ㎜ ± 0.2 ㎜ (6 ㎜ ± 0.2 ㎜ at ear point) |  | 노후화로인한 폐기
5254 | SPEAG E-Field Probe | SPEAG | ES3DV3 | 3161 | 4 MHz ~ 4 GHz
5255 | 온도계 | TESTO | TESTO 103 | 35601682 | Temperature 0 ℃ -±50 ℃, Humidity :25 %R.H. ±95 %R.H. | -
5256 | SPEAG Light Alignment Sensor | SPEAG | LB | - | - | -
5257 | DC Power Supply | MASTECH | HY3005D | 347639 | 0V ~ 30V | 0V ~ 30V |  | N/A
5258 | Power Sensor | Agilent | 8481A | SG1091286 | 10 ㎒ ∼ 18 ㎓ , -30 ㏈m ∼ 20 ㏈m | 10 ㎒ ∼ 18 ㎓ , -30 ㏈m ∼ 20 ㏈m | *중간점검 대상 (연 1회, 교정 후 6개월) | N/A
5259 | Staubli Robot | STAUBLI | RX90B L | F01/5K09A1/A/01 | Repeatibolity: ± 0.035 ㎜
5260 | Weight Meter | ㈜에이컴 | JW-1 | JF002 | -
5261 | SPEAG Validation Dipole | SPEAG | CD835V3 | 1024 | 835 ㎒ Calibration | 835 ㎒ Calibration | *중간점검 대상 (연 1회, 교정 후 6개월) | N/A
5262 | Bluetooth Tester | ROHDE&SCHWARZ | CBT | 100272 | Bluetooth ( 2 398 ㎒ ~ 2 499 ㎒ ) | Bluetooth ( 2 398 ㎒ ~ 2 499 ㎒ ) |  | N/A
5263 | Attenuator (20dB) | HP | 33340C | 1642 | DC ∼ 26.5 ㎓ | DC ∼ 26.5 ㎓ | 고장으로 인한 사용불가
5264 | MXA Signal Analyzer | Agilent | N9020A | MY50510407 | 100 M㎐ ~ 13.6 ㎓ | 100 M㎐ ~ 13.6 ㎓ | *중간점검 대상 (연 1회, 교정 후 6개월) | A.14.16
5265 | Power Meter(E) | HP | E4419B | MY40511244 | 2 CH, 70 ㏈m ∼ 44 ㏈m ,100 ㎑ ∼ 50 ㎓ | 2 CH, 70 ㏈m ∼ 44 ㏈m ,100 ㎑ ∼ 50 ㎓ | 교정 불가 판정 받음 -> 수리 필요함 2023.03.29 [ch a 동작안되고, dbm/w 전환 안되며 자리수 변환도 안됨 Power on시 self test err] | N/A
5266 | Radio Communication Analyzer | Anritsu | MT8820C | 6201274373 | FDD TDD MIMO 2x2 DL CA | FDD TDD MIMO 2x2 DL CA | OTA 이관.
5267 | Exposure Level Tester | Narda | B-Field Probe | M-0969 | 1 ㎐ ~ 400 ㎑ | 1 ㎐ ~ 400 ㎑ | SAR 팀으로 이관 | N/A
5268 | SPEAG DAE4 | SPEAG | DAE4 | 466 | -100 ㎷ ∼ 300 ㎷ (16 bit resolution and two range settings :4 ㎷&apos;- 400 ㎷) | DC Voltage Measurement, Connector Angle | DAE3 -> DAE4 업그레이드 | N/A
5269 | A/B Power Indicator | STAUBLI | - | - | -
5270 | SPEAG Triple Modular Phantom | SPEAG | TP-1141 | - | -
5271 | 온습도계 | TESTO | 175-H1 | 40331953309 | Temperature 0 ℃ ±50 ℃, Humidity :25 %R.H. - 95 %R.H. | Temperature 0 ℃ ±50 ℃, Humidity :25 %R.H. - 95 %R.H. |  | N/A
5272 | SAR system control PC | DELL | OPTIPLEX 990 | - | -
5273 | Power Meter(C) | Agilent | E4416A | GB41291412 | 2 CH, 70 ㏈m ∼ 44 ㏈m ,100 ㎑ ∼ 50 ㎓ | 2 CH, 70 ㏈m ∼ 44 ㏈m ,100 ㎑ ∼ 50 ㎓ | EMC 자산
5274 | SPEAG H-Field Probe | SPEAG | H3DV6 | 6101 | 0.01 ㎓ ~ 6 ㎓ | 0.01 ㎓ ~ 6 ㎓ | 사용 전 교정 | N/A
5275 | Power Sensor(D) | HP | 8481A | MY41090673 | 10 ㎒ ∼ 18 ㎓ &amp;apos;- -30 ㏈m ∼ 20 ㏈m | - |  | N/A
5276 | Power Sensor | Agilent | 8481A | MY41090873 | 10 ㎒ ∼ 18 ㎓ &apos;- -30 ㏈m ∼ 20 ㏈m | 10 ㎒ ∼ 18 ㎓ &amp;amp;amp;amp;amp;amp;apos;- -30 ㏈m ∼ 20 ㏈m | *중간점검 대상 (연 1회, 교정 후 6개월) | N/A
5277 | SPEAG E-Field Probe | SPEAG | EX3DV4 | 3903 | 600 ㎒ ~5.75 ㎓ | 600 ㎒ ~5.75 ㎓ |  | N/A
5278 | SPEAG E-Field Probe | SPEAG | EX3DV4 | 3967 | 4 ㎒ ~10 ㎓ | 4 ㎒ ~10 ㎓ | 교정불가 | N/A
5279 | Directional Bridge | Agilent | 86205A | 3140A02914 | 300 ㎑ ~ 6 ㎓ |  |  | N/A
5280 | SPEAG Validation Antenna | SPEAG | CLA150 | 4014 | 150 ㎒ Calibration | 150 ㎒ Calibration |  | N/A
5281 | SPEAG SAM Twin Phantom | SPEAG | TP-1011 | - | 2 ㎜ ±0.2 ㎜ (6 ㎜ ±0.2 ㎜ at ear point) | 2 ㎜ ±0.2 ㎜ (6 ㎜ ±0.2 ㎜ at ear point)
5282 | Test Arch | SPEAG | SD HAC D01 BA | - | Dimensions: 370 x 370 x 370 mm | Dimensions: 370 x 370 x 370 mm
5283 | Dual Directional Couper | Agilent | 778D | 50777 | 100 ㎒ ∼ 2 ㎓ , Coupling Fac∼r 20 ㏈ ± 0.5 ㏈ | 100 ㎒ ∼ 2 ㎓ , Coupling Fac∼r 20 ㏈ ± 0.5 ㏈ |  | N/A
5284 | SPEAG DAE4 | SPEAG | DAE4 | 1225 | -100 ㎷ ∼ 300 ㎷ (16 bit resolution and two range settings : 4 ㎷, 400 ㎷) | -100 ㎷ ∼ 300 ㎷ (16 bit resolution and two range settings : 4 ㎷, 400 ㎷) |  | N/A
5285 | Radio Communication Analyzer | Anritsu | MT8820C | 6200576565 | FDD TDD MIMO 2x2 DL | FDD TDD MIMO 2x2 DL | Main 1 Port Generator, Analyzer Accuracy 이상 (-3dBm 차이나게 측정 됨) | N/A
5286 | SPEAG ELI4 Phantom | SPEAG | TP-1098 | - | 2 mm ± 0.2 mm (bottom plate) | -
5287 | Spectrum Analyzer | ROHDE&SCHWARZ | FSP30 | 839117/011 | 9 ㎑~ 30 ㎓ | 9 ㎑~ 30 ㎓ | OTA파트 이관
5288 | SPEAG DAE4 | SPEAG | DAE4 | 648 | -100 ㎷ ∼ 300 ㎷ (16 bit resolution and two range settings : 4 ㎷, 400 ㎷) | -100 ㎷ ∼ 300 ㎷ (16 bit resolution and two range settings : 4 ㎷, 400 ㎷) |  | N/A
5289 | Power Amp | EM POWER | BBS3Q7ELU | 1013-D/C-0127 | 800 ㎒ ∼ 3 ㎓ | 800 ㎒ ∼ 3 ㎓ |  | N/A
5290 | SPEAG SAM Twin Phantom | SPEAG | TP-1574 | - | 2 ㎜ ± 0.2 ㎜ (6 ㎜ ± 0.2 ㎜ at ear point)
5291 | Power Amp | B.K | A0825-4343-R | A00450 | 800 ㎒ ∼ 3 ㎓ |  |  | N/A
5292 | Staubli Robot Controller | STAUBLI | CS7MB | F01/ 5L76A1/ C/ 01 | - |  | 노후화로 인한 보관
5293 | Low Pass Filter | MICRO LAB | LA-30N | 10454 | Low Pass 3 ㎓ | Low Pass 3 ㎓ |  | N/A
5294 | Universal Radio Communication Tester | ROHDE&SCHWARZ | CMU200 | 110740 | 10 ㎒ ~ 2.7 ㎓ | 10 ㎒ ~ 2.7 ㎓ | 유선통신파트 이관
5295 | Test Wire Probe | ED & D | TRP-02 | TJ006 | (100, 1, 35) mm | (100, 1, 35) mm | 3.005, 3.007(ITAV), 3.007(HOUS), 3.014 / 중간점검 대상 | N/A
5296 | SIGNAL GENERATOR | ROHDE&SCHWARZ | SMB100A | 177633 | Frequency Range : 100 ㎑ ~ 40 ㎓ | Frequency Range : 100 ㎑ ~ 40 ㎓ | 중간점검 대상 장비임. (중간 점검 주기 6개월) | 5.00.116.90
5297 | RF Switching System | T&M SYSTEM | FBSR-01B (7G HPF+LNA) | F4L2 | Frequency Range : (7 ~ 18) ㎓ | (7 ~ 18) ㎓ | 모델명:WHKX8-6090-7000-18000-40SS(4)_20230525 / 24.01.08 부로 성적서 재발행하여 재등록함 / 내부 Filter만 분리하여 신규RSE챔버 Switchbox 제작에 사용 예정_이슬기CJ_240909 | N/A
5298 | HORN Antenna | Schwarzbeck Mess-Elektronik OHG | BBHA 9170 | BBHA9170342 | Frequency Range : 15 ㎓ ~ 40 ㎓ | Frequency Range : 18 ㎓ ~ 40 ㎓ |  | N/A
5299 | EMI TEST RECEIVER | ROHDE&SCHWARZ | ESCI | 100033 | 9 ㎑ ~ 3 ㎓ | 9 ㎑ ~ 3 ㎓ | 2023년 12월 1일 부로 경기도 이천시 마장면 장암리 141 위치로 주소지 변경하여 이관하였음./ 구 등록번호 : HCT-EM-0126 (2025.01.01) | 4.42 SP3
5300 | Temperature and Humidity Chamber | NANGYEAL | NY-THR18750 | NY-200912201A | 온도 : (- 40 ~ + 80) [℃] , 습도 : (0 ~ 95) [%] | 온도 : (- 20 ~ + 60) [℃] , 습도 : +35 [℃] 일 때 95 [%] | 2023.01.30 국내통신팀에서 FCC RF팀으로 이관 신청 // 2023.02.01 FCC RF팀으로 ERP처리 완료(자산코드 : H20090200883) | N/A
5301 | 온습도계 | TESTO | 608-H1 | 45010196 | 측정온도 : (0 ~ 50) ℃, 측정습도 : (10 ~ 95) % R.H. 노점온도 : (- 20 ~ + 50) ℃ | (9.6 ~ 29.7) ℃ , (34.2 ~ 85.7) % R.H. |  | N/A
5302 | DC Ammeter | YOKOGAWA | 201136 | 88AA1066 | 3 A 이하 | (0 - 3) A | 2023-01-02 미사용 장비 이관/ 2025.08.07 노후화로 인한 폐기
5303 | DC Ammeter | YOKOGAWA | 201137 | 81AA1125 | 30 A 이하 | (0 - 30) A | 2023-01-02 미사용 장비 이관/ 2025.08.07 노후화로 인한 폐기
5304 | Clamp Meter | UEI | DL279 | 051109945 | 600 V a.c. 이하 at (50 / 60) Hz, 1 000 V d.c., 100 µA d.c. 이하, 10 MΩ | (0 - 600) V a.c. at (50 / 60) Hz, 1 000 V d.c., (0 - 100) µA d.c., 10 MΩ | 3.005, 3.007(ITAV), 3.007(HOUS) / 중간점검 미대상 (사용전 점검) / 25.11.14_40 A, 400 A 교정범위 초과 / 수리 불가 | N/A
5305 | Test Rod Probe | ED & D | TRP-01 | TJ005 | (100, 2.5, 35) mm | (100, 2.5, 35) mm | 3.005, 3.007(ITAV), 3.007(HOUS), 3.014 / 중간점검 대상 | N/A
5306 | DC POWER SUPPLY | SEO HAN | SP-12020/94071 | 94071 | 30dB | 30dB |  | N/A
5307 | Loop Sensor | Solar | 9229-1 | 9229130902 | 10 ㎐ ~ 200 ㎑ | 10 ㎐ ~ 200 ㎑ | User Manual MIL-L04 / 구 등록번호 : HCT-EM-0360 (2025.01.01) | N/A
5308 | EMI Test Receiver | Rohde&Schwarz | ESU26 | 100346 | 20 ㎐ ~ 26.5 ㎓ | 20 ㎐ ~ 26.5 ㎓ | User Manual MIL-E02 / 구 등록번호 : HCT-EM-0373 (2025.01.01) | 4.73 SP5
5309 | E-Field Generator | TDK | EFG-03 | 130925 | 10 ㎑ ~ 100 ㎒ | - | User Manual MIL-E01 / 구 등록번호 : HCT-EM-0404 (2025.01.01) | N/A
5310 | Termination | Huber+Suhner | 6525.17.AB | 235374 | DC ~ 2 ㎓. 25 W | 9 ㎑ ~ 2 ㎓ | User Manual MIL-T01 / 구 등록번호 : HCT-EM-0431 (2025.01.01) | N/A
5311 | Isolation Transformer | Solar | 6220-2 | - | 30 ㎐ ~ 250 ㎑, 100 A | - | User Manual MIL-I01 / 구 등록번호 : HCT-EM-0291 (2025.01.01) | N/A
5312 | Biconical Antenna | EMCO | 3109 | 9411-2850 | 20 ㎒ ~ 300 ㎒ / Max. 2 ㎾ | - | User Manual MIL-B01, (구)교정관리번호 : 225286 미사용으로 인한 교정관리번호 삭체처리. / 구 등록번호 : HCT-EM-0306 (2025.01.01) | N/A
5313 | Current Injection Probe | FCC | F-140A | 59 | 10 ㎑ ~ 100 ㎒ | 10 ㎑ ~ 100 ㎒ | User Manual MIL-C06 / 구 등록번호 : HCT-EM-0106 (2025.01.01) | N/A
5314 | Power Supply | ㈜대영이엔티 | DREP-11050 | 1003028-4 | DC 0 V ~ 110 V / 50 A / 5 ㎸A | - | User Manual MIL-P09 *중간점검 대상 아님 / 구 등록번호 : HCT-EM-0319 (2025.01.01) | N/A
5315 | DC LISN | ROHDE&SCHWARZ | ESH3-Z6 | 100389 | 100 ㎑ ~ 200 ㎒, 100 A | 100 ㎑ ~ 200 ㎒, 100 A | 2023년 12월 1일 부로 경기도 이천시 마장면 장암리 141 위치로 주소지 변경하여 이관하였음./ 구 등록번호 : HCT-EM-0183 (2025.01.01) | N/A
5316 | Signal Generator | Agilent | E8257D | MY44321084 | 100 ㎑ ~ 20 ㎓, -120 ㏈m ~ 15 ㏈m | 100 ㎑ ~ 20 ㎓, -110 ㏈m ~ 11 ㏈m | User Manual MIL-S02 / 구 등록번호 : HCT-EM-0406 (2025.01.01) | N/A
5317 | E-Field Generator | AR | AT3000 | 14792 | 10 ㎑ ~ 30 ㎒ | - | User Manual MIL-E01 / 구 등록번호 : HCT-EM-0386 (2025.01.01) | N/A
5318 | Pre Amplifier | Sonoma Instrument | 310N | 320622 | 9 ㎑ ~ 1 ㎓, 32 ㏈ | 9 ㎑ ~ 1 ㎓, 32 ㏈ | User Manual MIL-P11 / 구 등록번호 : HCT-EM-0247 (2025.01.01) | N/A
5319 | Field Probe Interface | AR | FI7000 | 0354689 | Laser 500 ㎽, 830 ㎚, 4 ch | - | User Manual MIL-F03 / 구 등록번호 : HCT-EM-0363 (2025.01.01) | N/A
5320 | Power Analyzer | Newtons4th | PPA510 | 389 | 1 000 V 이하, 20 A 이하, (50 / 60) Hz, 4.8 kW 이하, (0.5 ~ 1) PF | (0 - 1 000) V, (0 - 20) A, (50 / 60) Hz, 4.8 kW, (0.5 - 1) PF | 3.005, 3.007(ITAV), 3.007(HOUS), 3.013 / 중간점검 대상 / 25.11.06 노후화에 의한 교정범위 부적합 다량 발생으로 미사용 전환 | version V2.73
5321 | LISN | Solar | 8616-50-TS-200-N | 8616130910 | 10 ㎑ ~ 30 ㎒, 400 VDC, 270 V 50/60 ㎐, 115 V 400 ㎐, 200 A | 10 ㎑ ~ 50 ㎒ | User Manual MIL-L02 / 구 등록번호 : HCT-EM-0300 (2025.01.01) | N/A
5322 | Dipole Antenna | ETS-Lindgren | 3126-2450 | 00062777 | 2 450 ㎒ | 2 300 ㎒ ~ 2 600 ㎒ | *중간점검 대상 아님. | N/A
5323 | CIRCULATOR | NOVA MICROWAVE | 0088CAN-MFF | 0088CAN-0030433 | Frequency Range : (0.79 ~ 0.96) ㎓ , ( F : 250 W, R : 250 W) | Frequency Range : (0.79 ~ 0.96) ㎓ |  | N/A
5324 | POWER DIVIDER | HP | 11636B | 543 | Frequency Range : DC ~ 26.5 GHz, 0.5 W |  |  | N/A
5325 | Spectrum Analyzer | Agilent | N9020A | MY46471587 | 20 ㎐ ~ 26.5 ㎓ | 9 k㎐ ~ 26.5 ㎓ | *중간점검 대상 (연1회, 교정 후 6개월) | A14.07
5326 | POWER SPLITTER | Agilent | 11667B | MY51360711 | DC ~ 26.5 ㎓, 0.5 W | 9 ㎑ ~ 26.5 ㎓ |  | N/A
5327 | POWER DIVIDER | HP | 11636B | 11377 | Frequency Range : DC ~ 26.5 ㎓, 0.5 W | Frequency Range : 9 ㎑ ~ 26.5 ㎓ |  | N/A
5328 | Loop Antenna | ets-lindgren | 6502 | 9009-2536 | Frequency Range : 9 ㎑ ~ 30 ㎒ | Frequency Range : 9 ㎑ ~ 30 ㎒ |  | N/A
5329 | Power Registor | CLAROSTAT | 240-C | 9807083285 | (90 ~ 999 999) Ω | (90 - 999 999) Ω | 25.03.19 교정비 과다지출로 미사용 장비로 이관. 장비 동작 및 교정 이상 없음. 필요시 사용 가능 / 2025.08.07 노후화로 인한 폐기 | N/A
5330 | Power Analysis System | XiTRON | 2503AH | 25017980001 | 1 kV 이하, 20 A 이하, at (50 / 60) Hz, 4.8 kW 이하, PF (0.5 ~ 1) | (0 - 1) kV, (0 - 20) A at (50 / 60) Hz, 4.8 kW, PF (0.5 - 1) | 2025-03-19 교정비 과다지출로 미사용 장비로 이관. 장비 동작 및 교정 이상 없음. 필요시 사용 가능 / 2025.08.07 노후화로 인한 폐기 | Ver 4.02
5331 | Band Reject Filter | Wainwright Instruments | WRCJV5100/5850-40/50-8EEK | 2 | Frequency Range : 5100 MHz ~ 5850 MHz | Overall Band Transmission : (50 ~ 8 000) ㎒ , Selected Band Transmission : (5 420 ~ 5 710) ㎒ |  | N/A
5332 | 항온항습조 | HAN IL Industries | - |  | Temperature : ( -30 ~ 50 ) ℃ | Temperature : ( -30 ~ 50 ) ℃ |  | N/A
5333 | Dipole Antenna | Schwarzbeck | UHAP | 557 | Frequency Range : (300 ~ 1 000) ㎒ | Frequency Range : (300 ~ 1 000) ㎒ | 사용 전 교정 | N/A
5334 | Spectrum Analyzer | Agilent | N9020A | MY47380318 | 20 ㎐ ~ 26.5 ㎓ | 9 ㎑ ~ 26.5 ㎓ | *중간점검 대상 (연1회, 교정 후 6개월) | A.14.13
5335 | 온습도계 | TESTO | 608-H1 | 45011106 | 측정온도 : (0 ~ 50) ℃, 측정습도 : (10 ~ 95) % R.H. 노점온도 : (- 20 ~ + 50) ℃ | (9.6 ~ 29.7) ℃ , (34.2 ~ 85.7) % R.H. |  | N/A
5336 | ATTENUATOR | AEROFLEX / WEINSCHEL | 67-30-33 | CC7265 | Frequency Range : DC to 12.7 ㎓, 30 ㏈, 350 W | Frequency Range : 9 ㎑ ~ 20 ㎓ |  | N/A
5337 | TUNEABLE NOTCH FILTER | EAGLE | 220NFNM | H00564-7 | Frequency Range : 100 ㎒ ~ 350 ㎒, Notch Depth : 35 - 32 | Overall Band Frequency Range : 9 ㎑ ~ 1.5 ㎓, Selected Band Frequency Range : 100 ㎒ ~ 200 ㎒ |  | N/A
5338 | Spectrum Analyzer | Agilent | N9020A | MY51240342 | 20 ㎐ ~ 26.5 ㎓ | 20 ㎐ ~ 26.5 ㎓ | *중간점검 대상 (연1회, 교정 후 6개월) | A.10.52
5339 | Balance Weight | EQ BESTECH | BW-35 | N/A | 15 900 g (35 lb) | 15 900 g (35 lb) | 3.005, 3.007(ITAV), 3.007(HOUS) / 중간점검 대상 | N/A
5340 | Impact Ball | Elex Polytech | 1973-I | N/A | 50.8 mm dia., 535 g | 50.8 mm dia., 535 g | 3.005, 3.007(ITAV), 3.007(HOUS) / 중간점검 대상 | N/A
5341 | Variable Transformer | Daelim Electric | 355687 | N/A | 300 V 이하, (50 / 60) Hz, 30 A, 10 kVA | (0 - 300) V, (50 / 60) Hz, Max. 30 A, 10 kVA | 3.005, 3.007(ITAV), 3.007(HOUS), 3.013 / 중간점검 미대상
5342 | Loop Antenna | ETS-Lindgren | 3127-5500 | 00201444 | 5 500 ㎒ | 5 495 ㎒ ~ 5 505 ㎒ | *중간점검 대상 아님. | N/A
5343 | Power Sensor | Agilent | N8482A | MY51330014 | 100 ㎑ ~ 6 ㎓ | 100 ㎑ ~ 6 ㎓ | * 중간점검 대상 아님. | N/A
5344 | Biconical Antenna | Schwarzbeck | VHBB 9124 | 787 | 30 ㎒ ~ 300 ㎒ | 30 ㎒ ~ 300 ㎒ | User Manual MIL-B01 / 구 등록번호 : HCT-EM-0439 (2025.01.01) | N/A
5345 | POWER AMP | CERNEX | CBLU1183540 | 22964 | Frequency Range : 100 ㎒ ~ 18 ㎓ | Frequency Range : 100 ㎒ ~ 18 ㎓ | #S.A.C 2 SW BOX FMSR-04B(등록번호 HCT-RF-0542)로 통합 | N/A
5346 | STEP ATTENUATOR | WEINSCHEL | AF9003-69-31 | 639 | Frequency Range : DC ~ 18 ㎓, 2 W, Max 69 ㏈ ATTENUATOR |  |  | N/A
5347 | SIGNAL GENERATOR | HP | 8656B/3334U13608 | 3334U13608 | Frequency Range : 0.1 Hz ~990 ㎒ | Frequency Range : 0.1 Hz ~990 ㎒ |  | N/A
5348 | Vibration Test Set | SHINKEN | G-0210N | SG-4788 | 3 ㎐ ~ 2 ㎑, Max 950 ㎨, Sine, Random | 10 ㎐ ~ 2 ㎑, 150 ㎨ | 시료+지그 포함 80 kg 이하 사용 (안전률 고려) | SW-C-ER-001 Dactron shaker controller 5.8.3
5349 | Function Generator | Agilent | 33120A | MY40024551 | 100 μ㎐ ~ 15 ㎒ | 10 ㎐ ~ 15 ㎒ | User Manual MIL-F04 / 구 등록번호 : HCT-EM-0066 (2025.01.01) | N/A
5350 | EMC Immunity Tester System (DIP) | EMC PARTNER | IMU4000 F-S-D-V | 1546 | (50 ~ 60) ㎐ | (50 ~ 60) ㎐ | FW: 3.9.28 * 중간점검 대상 장비임._주기 연1회(교정 후 6개월) | 3.9.28
5351 | Digital Oscilloscope | Tektronix | TBS 1202B-EDU | C010739 | 200 ㎒, 2 GS/s | 200 ㎒ | 사용전 교정/ 구 등록번호 : HCT-EM-0399 (2025.01.01) | FV:3.25
5352 | 20dB ATTENUATOR | HP | 8493C-020 | 10987 | Frequency Range : DC ~ 26.5 ㎓, 20 ㏈ ATTENUATOR / 2 W | Frequency Range : 9 ㎑ ~ 26.5 ㎓ |  | N/A
5353 | Rigid Test Finger Probe | Elex Polytech | P0280 | 0120188 | IEC 60950-1, fig. 2A | IEC 60950-1, fig. 2A | 3.005, 3.007(ITAV), 3.007(HOUS) / 중간점검 대상 | N/A
5354 | Signal Generator | H.P | 8648C | 3642U01754 | 9 ㎑ ~ 3.2㎓, -110 ㏈m ~ 13 ㏈m | 9 ㎑ ~ 3.2㎓, -110 ㏈m ~ 13 ㏈m | User Manual MIL-S02 / 구 등록번호 : HCT-EM-0400 (2025.01.01) | N/A
5355 | Calibration Fixture | FCC | FCC-BCICF-2 | 101250 | 10 ㎑ - 1 ㎓ | 10 ㎑ - 1 ㎓ | User Manual MIL-C01 / 구 등록번호 : HCT-EM-0104 (2025.01.01) | N/A
5356 | Transient Generator | Solar | 2854-1 | 2854130901 | 10 V ~ 600 V | 10 V ~ 600 V | User Manual MIL-T03 / 구 등록번호 : HCT-EM-0290 (2025.01.01) | N/A
5357 | Pulse Generator | Solar | 9355-1 | 9355130904 | duration time : 30 ㎱ 이상, Pulse Repetiton Rate: 1s, 100㎳, 10㎳ | duration time : 30 ㎱ 이상, Pulse Repetiton Rate: 1s, 100㎳, 10㎳ | User Manual MIL-P13 / 구 등록번호 : HCT-EM-0295 (2025.01.01) | N/A
5358 | Termination | Huber+Suhner | 65010_N-50-3 | 6 | 18 ㎓, 50 Ω, 10 W | 9 ㎑ ~ 7 ㎓ | User Manual MIL-06 | N/A
5359 | 온습도계 | TESTO | 608-H1 | 45011216 | 측정온도 : (0 ~ 50) ℃, 측정습도 : (10 ~ 95) % R.H. 노점온도 : (- 20 ~ + 50) ℃ | (9.5 ~ 29.3) ℃, (33.9 ~ 87.2) % R.H. |  | N/A
5360 | 20 ㏈ ATTENUATOR | HP | 8493C | 00700 | Frequency Range : DC ~ 26.5 ㎓, 20 ㏈ ATTENUATOR, 2 W | Frequency Range : 9 ㎑ ~ 26.5 ㎓ |  | N/A
5361 | VIBRATION TEST STATION | EMIC | 903-FN/H92850083 | H92850083 | Frequency Range : 5 ~ 2000 Hz / Max 15 Kg | Frequency Range : 5 ~ 2000 Hz / Max 15 Kg |  | N/A
5362 | LISN | ROHDE&SCHWARZ | ESH3-Z5 | 100282 | 9 ㎑ - 30 ㎒ | 9 ㎑ - 30 ㎒ | * 중간점검 대상 아님/ 2025.05.12~2025.06.25 수리(장비 노후화로 인한 임피던스 Limit값 초과) | N/A
5363 | BICONICAL Antenna | Schwarzbeck | VHA9103 | 91031170 | 30 ㎒ ~ 300 ㎒ | 30 ㎒ ~ 300 ㎒ | 사용중지 | N/A
5364 | Band reject filter | Wainwright Instruments | WRCT1900/2200-5/40-10EEK | 27 | (1 900 ~ 2 200) ㎒ (WCDMA1) | (1 900 ~ 2 200) ㎒ (WCDMA1) |  | N/A
5365 | 디지털온습도계 (HYGROMETER) | TESTO | 608-H1 | 41377068 | 습도(%rh): 35, 60, 85 / 온도(℃) : 10, 20, 30 | 습도(%rh): 35, 60, 85 / 온도(℃) : 10, 20, 30 | *중간점검 대상 아님./ 구 등록번호 : HCT-EM-0305 (2025.01.01), 사용 전 교정 | N/A
5366 | Termination | Bird | 8401 | 6922 | DC ~ 3 ㎓. 600 W | 9 ㎑ ~ 3 ㎓ | User Manual MIL-T01 / 구 등록번호 : HCT-EM-0246 (2025.01.01) | N/A
5367 | Radiating Loop | Solar | 9230-1 | 9230130902 | 30 ㎐ ~ 100 ㎑ | - | User Manual MIL-R01 / 구 등록번호 : HCT-EM-0309 (2025.01.01) | N/A
5368 | Digital Power Meter | YOKOGAWA | WT200 | 12A112992A | 600 V AC/DC 이하, 20 A 이하, at (50 / 60) Hz, 4.8 kW | (0 - 600) V AC/DC, Less than 20 A , (50 / 60) Hz, Less than 4.8 kW, PF (0.5 - 1) | 03.005, 3.007(ITAV), 3.007(HOUS), 3.013 / 중간점검 대상 | N/A
5369 | Electronic Load | DAEGIL | EL-200P | 983066 | 60 V 이하, 40 A 이하 | (0 - 60) V, (0 - 40) A | 3.005, 3.007(ITAV), 3.007(HOUS) / 중간점검 미대상( 사용전 점검 ) | N/A
5370 | Horn Antenna | AR | ATH7G18M3 | 0445102 | 7.5 ㎓ ~ 18 ㎓ | - | User Manual MIL-H03 / 구 등록번호 : HCT-EM-0365 (2025.01.01) | N/A
5371 | Attenuator | Bird | 100-A-FFN-40 | 1322787 | DC ~ 3 ㎓, 40 ㏈, 100 W | 30 ㎐ ~ 3.0 ㎓, 40 ㏈ | User Manual MIL-02 / 구 등록번호 : HCT-EM-0433 (2025.01.01) | N/A
5372 | HIGHPASS FILTER | WAINWRIGHT INSTRUMENT | WHNX6.0/26.5G-6SS | 1 | Frequency Range : 6 ㎓ ~ 26.5 ㎓ | Frequency Range : 6 ㎓ ~ 26.5 ㎓ | RSE #1 필터박스에 포함 (HCT-RF-0926) | N/A
5373 | Power Sensor | Agilent | E9304A | MY41495805 | 9 ㎑ ~ 6 ㎓, 1 ㎻ to 100 ㎽ (–60 ㏈m to +20 ㏈m) | 9 ㎑ ~ 6 ㎓, 1 ㎽ | User Manual MIL-P08 / 구 등록번호 : HCT-EM-0346 (2025.01.01) | N/A
5374 | Flame Height Gauge for 500 W Flame | Elex Polytech | F1830-A | 0120075 | 45 °, 4 mm, 22 mm, 30 mm, 120 mm, 90 mm, 3 mm, (1~ 1.5) mm | 45°, 4 mm, 22 mm, 30 mm, 120 mm, 90 mm, 3 mm, (1 - 1.5) mm | 3.005, 3.007(ITAV), 3.007(HOUS) / 중간점검 대상 | N/A
5375 | SPECTRUM ANALYZER | Agilent | N9020A | US46220219 | Frequency Range : 20 ㎐ ~ 26.5 ㎓ | Frequency Range : 9 ㎑ ~ 26.5 ㎓ | (4.5 ~ 5)GHz -1.3dBm 값 빠짐 | A.10.52
5376 | Tripod Mount | AR | TM1000 | 445052 | - | - | User Manual MIL-53 *중간점검 대상 아님 | N/A
5377 | wireless communication test | Agilent | E5515C | MY47512072 | GSM, WCDMA, CDMA | GSM, WCDMA, CDMA |  | A.13.07
5378 | Standard Scale | Mitutoyo | 172-116 | 25371 | 50 mm 이하 | (0 - 50) mm | 3.005, 3.007(ITAV), 3.007(HOUS) / 중간점검 미대상 (사용전 점검) | N/A
5379 | AMPLIFIER | - | AMF-6D-00101800-35-20P | - | - |  |  | N/A
5380 | Band Reject Filter | Wainwright Instruments | WRCG1710/1785-1690/1805-60/12SS | 2 | 1710 ㎒~ 1785 ㎒ (LTE3) | 1710 ㎒~ 1785 ㎒ |  | N/A
5381 | Thermal shock chamber | ESPEC | TSA-302EL-W | 154000682 | (-65 ~ 0) °C, (60 ~ 200) °C | (-65 ~ -30) °C, (60 ~ 200) °C |  | N/A
5382 | RF Switching System | T&M SYSTEM | FMSR-05B (LNA) | S1L4 | Freqency Range: (1 ~ 18) ㎓ | Freqency Range: (1 ~ 18) ㎓ | Power Amp (모델명 : CBLU1183540B-01) 등록사항에서 FSM-05B (Semi #1 Filter Box)에 사용되는 조합 4 (Thru + Power Amp (모델명 : CBLU1183540B-01))로 수정 | N/A
5383 | RF Switching System | T&M SYSTEM | FMSR-05B (7G HPF+LNA) | S1L5 | (7.0 ~ 18.0) ㎓ | (1.0 ~ 18.0) ㎓ | High Pass Filter(모델명 : F6_HPF3.0) 등록사항에서 FMSR-05B (Semi #1 Filter Box)에 사용되는 조합 5 (7G HPF + 6to18 LNA2 (모델명 : CBL06185030))로 수정 (중복장비로 HCT-RF-0957으로 이관처리함) | N/A
5384 | SPECTRUM ANALYZER | R&S | FSV40-N | 101068-SZ | Frequency Range : 9 ㎑ ~ 40 ㎓ | Frequency Range : 9 ㎑ ~ 40 ㎓ | 중간점검 대상 장비임. (중간 점검 주기 6개월) | 3.70
5385 | 온습도계 | TESTO | 608-H1 | 34892220 | 측정온도 : (0 ~ 50) ℃, 측정습도 : (10 ~ 95) % R.H. 노점온도 : (- 20 ~ + 50) ℃ | 측정온도 : (0 ~ 50) ℃, 측정습도 : (10 ~ 95) % R.H. 노점온도 : (- 20 ~ + 50) ℃ |  | N/A
5386 | SIGNAL GENERATOR | HP | E4437B | US39260498 | Frequency Range : 250 ㎑ ~ 4 ㎓ | Frequency Range : 250 ㎑ ~ 4 ㎓ |  | N/A
5387 | Stop Watch | CASIO | HS-3 | 404Q06 | 0.01 s | 0.01 s | 3.005, 3.007(ITAV), 3.007(HOUS), 3.013, 3.014 / 중간점검 미대상 (1년 주기 교정으로 대체) | N/A
5388 | Digital Power Meter | YOKOGAWA | WT200 | 12B216059 | 600 V AC/DC 이하, 20 A 이하, (50 / 60) Hz, 4.8 kW 이하, PF (0.5 - 1) | (0 - 600) V AC/DC, Less than 20 A , (50 / 60) Hz, Less than 4.8 kW, PF (0.5 - 1) | 3.005, 3.007(ITAV), 3.007(HOUS), 3.013 / 중간점검 대상 | N/A
5389 | Steel Measuring Tape | TAJIMA | S-2000 | 70414 | 2 000 mm, Scale 1 mm | 2 000 mm, Scale 1 mm | 3.005, 3.007(ITAV), 3.007(HOUS), 3.013, 3.014 / 중간점검 대상 | N/A
5390 | Voltage probe | TEKTRONIX | TEK P5100 | N/A | 2.5 kV d.c. 이하, (1 kV a.c. 이하 at 60 Hz), x 100 | (0 - 2.5) kV d.c., (0 - 1) kV a.c. at 60 Hz, x 100 | 3.005, 3.007(ITAV), 3.007(HOUS) / 중간점검 미대상 (사용전 점검) | N/A
5391 | Bunsen Burner | Elex Polytech | C900-01 | 0120217 | 9.5 mm, 100 mm | 9.5 mm, 100 mm | 3.005, 3.007(ITAV), 3.007(HOUS) / 중간점검 대상 | N/A
5392 | DC Power Supply | KIKUSUI | PWR800L | MC002629 | 80 V 이하, 50 A 이하 | (0 - 80) V, (0 - 50) A | 3.005, 3.007(ITAV), 3.007(HOUS), 3.013 / 중간점검 대상 | Ver 1.12
5393 | MD Switch BOX | Elex Polytech | TC60601-MD | 0140044 | IEC 60601, Figure 13 to 20 |  | 2020-01-21 부로 의료기기파트로 이관, 중간점검 대상 장비 | N/A
5394 | Field Probe | AR | FL7040 | 0343337 | 2 ㎒ ~ 40 ㎓ | 2 ㎒ ~ 18 ㎓ | User Manual MIL-F02 / 구 등록번호 : HCT-EM-0415 (2025.01.01) | N/A
5395 | Current Injection Probe | FCC | F-120-3 | 4 | 10 ㎑ ~ 100 ㎒ | 10 ㎑ ~ 100 ㎒ | 미사용으로 인한 기타 처리, User Manual MIL-C06 / 구 등록번호 : HCT-EM-0105 (2025.01.01) | N/A
5396 | MAPS positioner | ETS-Lindgren | 2092 | 62726 | Position resolusion 1mm
5397 | Variable Transformer | Daelim Electric | 355687 | N/A | 300 V 이하, (50 / 60) Hz, 30 A, 10 kVA | (0 - 300) V, (50 / 60) Hz, Max. 30 A, 10 kVA | 3.005, 3.007(ITAV), 3.007(HOUS),3.013 / 중간점검 미대상
5398 | Digital Microscope | Dino-Lite | AM-413T | 0A1605 | 1.3 MP, 30 fps 이하, x 220 이하 | 1.3 MP, Max. 30 fps, Max. x 220 | 3.005, 3.007(ITAV), 3.007(HOUS) / 중간점검 미대상
5399 | Adapter Simulator | HCT | 1725AS | 11012501 | 300 V a.c. 이하, 10 mA 이하 | 4 batteries, 10 nF, 1N54, 470 kΩ x 2 | 3.007(ITAV) / 중간점검 미대상
5400 | SAM Hand OTA Phantom | SPEAG | SHOV2LC Left Clam Hand | 11133 | 300MHz ~ 3GHz
5401 | Loop Antenna | ETS-Lindgren | 3127-836 | 125984 | 836 ㎒ |  | 사용전 교정
5402 | Dipole Antenna | ETS-Lindgren | 3126-700 | 158304 | 700 Mhz |  | 사용전 교정
5403 | Torque Driver | TOHNICHI | 26RTD | 09184Z | 2.549 7 Nm 이하 | (0 - 2.549 7) Nm | 3.005, 3.007(ITAV), 3.007(HOUS) / 중간점검 미대상 (사용전 점검) | N/A
5404 | RESISTOR | Korea Resistor | 2 kΩ | N/A | 2 kΩ (Non-inductive) | 2 kΩ (Non-inductive) | 3.005, 3.007(ITAV), 3.007(HOUS) / 중간점검 미대상 (사용전 점검) | N/A
5405 | Flame Height Gauge for Needle Flame | Elex Polytech | F1830-A | 0120074 | 2 mm, 12 mm, 13 mm, 30 ° | 2 mm, 12 mm, 13 mm, 30° | 3.005, 3.007(ITAV), 3.007(HOUS) / 중간점검 대상 | N/A
5406 | Electronic Load | FUJITSU | EUL-1200K | 425 | 60 V 이하, 100 A 이하 |  | 2023-01-02 미사용 장비 이관
5407 | Accelerometer | SHINKEN | V11-101S | 1615 | 5.0 pC/(㎨) ,(1 ~ 2 000) Hz | (1 ~ 5 000) Hz | 폐기
5408 | Electronic Load | DAEGIL | EL-200P | 983079 | 60 V 이하, 40 A 이하 | (0 - 60) V, (0 - 40) A | 2025-03-19 교정비 과다지출로 미사용 장비로 이관. 장비 동작 및 교정 이상 없음. 필요시 사용 가능 / 2025.08.07 노후화로 인한 폐기 | Version 0916J
5409 | SIGNAL GENERATOR | AGILENT | 8648C | 4037U03241 | 9 ㎑ ~ 3200 ㎒ | 9 ㎑ ~ 3200 ㎒ |  | B.04.09
5410 | Termination | Huber+Suhner | 65010_N-50-3 | 3 | 18 ㎓, 50 Ω, 10 W | 9 ㎑ ~ 18 ㎓ | 폐기 | N/A
5411 | DC POWER SUPPLY | H.P | 6574A | US36340147 | 2000 Watt, 60 V, 35 A | 2000 Watt, 60 V, 35 A |  | N/A
5412 | Speaker Panel | TDK | SP-01 | 200217 | Uplink - Downlink | - |  | N/A
5413 | Log Antenna | SCHWARZBECK | USLP 9142 | 9142-247 | 200 ㎒ to 1 ㎓ | - |  | N/A
5414 | VAN VEEN LOOP ANTENNA | AFJ INSTRUMENTS | VVL 1530 | SC09ST | 9 ㎑ ~ 30 ㎒ | - |  | N/A
5415 | Filter bank | ROHDE&SCHWARZ | - | - | - | - | 사용중지
5416 | LOG Antenna | EMCO | 3146 | 2195 | - | - | 사용중지
5417 | Slide Bar | HD | KMS560 | - | 5 m, (100 ~ 240) V | - |  | N/A
5418 | EMC Immunity Tester System (BURST) | EMC PARTNER | IMU4000 F-S-D-V | 1546 | (50 ~ 60) ㎐ | (50 ~ 60) ㎐ | FW: 3.9.28 * 중간점검 대상 장비임._주기 연1회(교정 후 6개월) | 3.9.28
5419 | SURVEY METER | NARDA | 8700 | FSCM99899 | - | - | 사용전교정 | N/A
5420 | RF Amplifier | A&R | 75A250AM1 | 0306332 | 10 ㎑ ~ 250 ㎒ / 75 W | - |  | N/A
5421 | Signal Generator | H.P | 8648C | 3642U01754 | 9 ㎑ ~ 3.2㎓, -110 ㏈m ~ 13 ㏈m | 9 ㎑ ~ 3.2㎓, -110 ㏈m ~ 13 ㏈m | User Manual MIL-20 / 장비등록번호 변경: HCT-MI-0060 (2025.01.01) | N/A
5422 | 10 ㏈ ATTENUATOR | WEINSCHEL | 56-10 | 72324 | 9 ㎑ ~ 26.5 ㎓ | 9 ㎑ ~ 26.5 ㎓ |  | N/A
5423 | Amplifier | MITEQ | AFS44-00102650-42-10P-44-PS | 1532439 | Frequency Range : 0.1 ㎓ ~ 26.5 ㎓ |  |  | N/A
5424 | Horn Antenna | Schwarzbeck | BBHA 9120D | 9120D-937 | Frequency Range : 1 GHz ~ 18 GHz | Frequency Range : 1 GHz ~ 18 GHz |  | N/A
5425 | DC POWER SUPPLY | AGILENT | E3632A | MY40006525 | (0 ~ 15) V, 7 A, (0 ~ 30) V, 4 A | (0 ~ 15) V, 7 A, (0 ~ 30) V, 4 A |  | N/A
5426 | PXI | ADLINK | 3035C | 303582/113 | 250 ㎑ ~ 6 ㎓ | (10 ~ 6 000) ㎒ |  | 2.5.2
5427 | Accelerometer | SHINKEN | V11-101S | 1614 | 5.0 pC/(㎨) ,(1 ~ 2 000) Hz | (1 ~ 5 000) Hz | 폐기
5428 | DC Power Supply | MASTECH | HY3005D-3 | 305311 | 30 V, 5 A, 0.01 A, 0.1 V, CC/CD mode, Two channel |  | 사용중지(사용중지일 : 2017/12/04)
5429 | Function Generator | Agilent | 33220A | MY44041056 | 10 ㎐ ~ 20 ㎒ | 10 ㎐ ~ 20 ㎒ | User Manual MIL-13 | N/A
5430 | Transient Pulse Generator | Solar | 9354-1 | 9354130903 | 10 ㎑, 100 ㎑, 1 ㎒, 10 ㎒, 30 ㎒, 100 ㎒ | 10 ㎑, 100 ㎑, 1 ㎒, 10 ㎒, 30 ㎒, 100 ㎒ / 일반교정 | User Manual MIL-T04 / 구 등록번호 : HCT-EM-0294 (2025.01.01) | N/A
5431 | Attenuator | SRTechnology | N100W- 3dB 3GHz | 13101401 | DC ~ 3 ㎓, 3 ㏈, 100 W | 30 ㎐ ~ 1 ㎓, 3 ㏈ | User Manual MIL-02 / 구 등록번호 : HCT-EM-0302 (2025.01.01) | N/A
5432 | DYNAMIC SIGNAL ANALYZER | HP | 35670A | 3340A00604 | 0 ㎐ ~ 102.4 ㎑ | 0 ㎐ ~ 102.4 ㎑ | 통신시험센터 통신3파트로 이관 후 복귀, 예비장비 | N/A
5433 | LISN | ROHDE&SCHWARZ | ESH3-Z6 | 837950/023 | 100 ㎑ ~ 200 ㎒, 100 A | 100 ㎑ ~ 200 ㎒, 100 A | 2023년 12월 1일 부로 경기도 이천시 마장면 장암리 141 위치로 주소지 변경하여 이관하였음./ 장비등록번호 변경: HCT-AU-0001 (2025.01.01) | N/A
5434 | Universal Radio Communication Tester | Rohde & Schwarz | CMU200 | 1100000802 | GSM, DCS, WCDMA, CDMA | GSM, DCS, WCDMA, CDMA | 구 등록번호 : HCT-EM-0084 (2025.01.01) | N/A
5435 | Universal Radio Communication Tester | ROHDE&SCHWARZ | CMU200 | 1100000802 | GSM, DCS, WCDMA, CDMA | GSM, DCS, WCDMA, CDMA | 장비등록번호 변경: HCT-AU-0002 (2025.01.01) | N/A
5436 | EMI TEST RECEIVER | ROHDE&SCHWARZ | ESCI | 100033 | 9 ㎑ ~ 3 ㎓ | 9 ㎑ ~ 3 ㎓ | 펌웨어 버전 : 4.42 SP3/ 장비등록번호 변경: HCT-AU-0003 (2025.01.01) | 4.42 SP3
5437 | DC LISN | ROHDE&SCHWARZ | ESH3-Z6 | 100329 | 10 ㎑ ~ 200 ㎒ | 10 ㎑ ~ 200 ㎒ | 2023년 12월 1일 부로 경기도 이천시 마장면 장암리 141 위치로 주소지 변경하여 이관하였음./ 장비등록번호 변경: HCT-AU-0004 (2025.01.01) | N/A
5438 | ROD ANTENNA | ROHDE&SCHWARZ | HFH2-Z6 | 100189 | 9 ㎑ ~ 30 ㎒ |  | 장비등록번호 변경: HCT-AU-0005 (2025.01.01) | N/A
5439 | Rod Antenna | Rohde & Schwarz | HFH2-Z6 | 100189 | 9 ㎑ ~ 30 ㎒ | 9 ㎑ ~ 30 ㎒ | 구 등록번호 : HCT-EM-0177 (2025.01.01) | N/A
5440 | DC LISN | ROHDE&SCHWARZ | ESH3-Z6 | 100389 | 100 ㎑ ~ 200 ㎒, 100 A | 100 ㎑ ~ 200 ㎒, 100 A | 장비등록번호 변경: HCT-AU-0006 (2025.01.01) | N/A
5441 | DC LISN | ROHDE&SCHWARZ | ESH3-Z6 | 100413 | 100 ㎑ ~ 200 ㎒ / 100 A | 100 ㎑ ~ 200 ㎒ / 100 A | 장비등록번호 변경: HCT-AU-0007 (2025.01.01) | N/A
5442 | 디지털온습도계 (HYGROMETER) | TESTO | 608-H1 | 41318507 | +10 ~ +95 % RH, -20 ~ +50 ℃ | 10 ℃ ~ 30 ℃, 35 ％ R.H. ~ 85 ％ R.H. | *중간점검 대상 아님./ 장비등록번호 변경: HCT-AU-0008 (2025.01.01) | N/A
5443 | 디지털온습도계 | TESTO | 608-H1 | 41377068 | 습도(%rh): 35, 60, 85 / 온도(℃) : 10, 20, 30 | 습도(%rh): 35, 60, 85 / 온도(℃) : 10, 20, 30 | *중간점검 대상 아님./ 장비등록번호 변경: HCT-AU-0009 (2025.01.01) | N/A
5444 | Single line Artificial Network (AN) for Emission measurements in battery supply systems | EMTEST | AN200N100 | 1012-114 | 150 MHz | Max 1000 V DC / 250 V AC | 장비등록번호 변경: HCT-AU-0010 (2025.01.01) | N/A
5445 | Audio Analyzer | Boonton | 1121 | 22201 | 5 ㎐ ~ 200 ㎑ | 10 ㎐ ~ 200 ㎑ | 장비등록번호 변경: HCT-AU-0011 (2025.01.01) | N/A
5446 | Audio Analyzer | Boonton | 1121 | 22201 | 5 ㎐ ~ 200 ㎑ | 10 ㎐ ~ 200 ㎑ | 구 등록번호 : HCT-EM-0374 (2025.01.01) | N/A
5447 | Digital Oscilloscope | Tektronix | TBS 1202B-EDU | C010739 | 200 ㎒, 2 GS/s | 200 ㎒ | 사용전 교정/ 장비등록번호 변경: HCT-AU-0012 (2025.01.01) | FV:3.25
5448 | DIGITAL STORAGE OSCILLOSCOPE | TEKTRONIX | TDS2022C | C041625 | 200 ㎒ |  | 사용전 교정/ 장비등록번호 변경: HCT-AU-0013 (2025.01.01) | FV:v24.26
5449 | 단극안테나 (Monopole Antenna) | ROHDE&SCHWARZ | HFH2-Z6 | 100586 | 9 ㎑ ~ 30 ㎒ | 9 ㎑ ~ 30 ㎒ | 장비등록번호 변경: HCT-AU-0014 (2025.01.01)
5450 | Current Injection Probe | Solar | 9144-1N | 9144141102 | 10 ㎑ ~ 100 ㎒ | 10 ㎑ ~ 100 ㎒ | User Manual MIL-C06 / 구 등록번호 : HCT-EM-0393 (2025.01.01) | N/A
5451 | Thermal Shock Test Chamber | ESPEC | TSE-11-A | 161001250 | (-65 ~ 0) °C, (60 ~ 200) °C | (-65 ~ 0) °C, (60 ~ 100) °C | 냉각기 이상으로 수리 대기 (200324 ~ ), 설비매각(220328)
5452 | VOLTAGE DROP SIMULATOR | EM TEST | VDS 200N50 | V1249114269 | (0 ~ 24) V ± 10 %, (0.1 - 999.9) ㎳ | (0 ~ 24) V ± 10 %, (1.0 ~ 500) ㎳ | 2023년 12월 1일 부로 경기도 이천시 마장면 장암리 141 위치로 주소지 변경하여 이관하였음./ 장비등록번호 변경: HCT-AU-0085 (2025.01.01) | N/A
5453 | 디지털온습도계 | TESTO | 608-H1 | - | - | (-40 ~ 70) ℃, (10 ~ 95) % | User Manual MIL-Z01 *중간점검 대상 아님 / 구 등록번호 : HCT-EM-0155 (2025.01.01) | N/A
5454 | Dipole Antenna | ETS-Lindgren | 3126-5500 | 00117707 | 5 500 ㎒ | 5 000 ㎒ ~ 6 000 ㎒ | *중간점검 대상 아님. | N/A
5455 | LOAD DUMP GENERATOR | EM TEST | LD200N | V1249114268 | Clipped Voltage: (15-99.5) V, in steps of 0.5 V, Rise time: 100 us - 10 ms, Pulse duration: (10-1 200) ms, Int. resistor: (0.5 - 38) ohm, in steps of 0.1ohm | (20 ~ 200) V ± 10 % | 2023년 12월 1일 부로 경기도 이천시 마장면 장암리 141 위치로 주소지 변경하여 이관하였음. 펌웨어 버전 : V2.02a01/ 장비등록번호 변경: HCT-AU-0087 (2025.01.01) | V2.02a01
5456 | POWER FAIL SIMULATOR | EM TEST | PFS200N50 | V1249114270 | Max. 80 V Max. 50 A, Switching time: 1 us, Repetition rate (100-999) s | Max. 24 V, Duration time: (1 ~ 20) ㎳, Repetition rate (100.0 ± 10.0) ㎳ | 2023년 12월 1일 부로 경기도 이천시 마장면 장암리 141 위치로 주소지 변경하여 이관하였음. 펌웨어 버전 : V1.11a02/ 장비등록번호 변경: HCT-AU-0088 (2025.01.01) | V1.11a02
5457 | AUTO WAVE CONTROL | EM TEST | AUTO WAVE | V1249114271 | DC (12 ~ 32) V | DC (12 ~ 32) V | 2023년 12월 1일 부로 경기도 이천시 마장면 장암리 141 위치로 주소지 변경하여 이관하였음. 펌웨어 버전 : 8.03.03/ 장비등록번호 변경: HCT-AU-0089 (2025.01.01) | 8.03.03
5458 | AUTO WAVE CONTROL | EM TEST | AUTO WAVE | V1249114271 | DC (12 ~ 32) V | DC (12 ~ 32) V | 2023년 12월 1일 부로 경기도 이천시 마장면 장암리 141 위치로 주소지 변경하여 이관하였음. 펌웨어 버전 : 8.03.03/ 구 등록번호 : HCT-EM-0712 (2025.01.01) | 8.03.03
5459 | ABSORBING CLAMP | ROHDE&SCHWARZ | MDS-21 | 863327/019 | 30 ㎒ ~ 1000 ㎒ | 30 ㎒ ~ 300 ㎒ | BNC 포트 그라운드 접촉면 불량으로 사용불가(2023.05.18~현재) 수리 불가로 판정되어 신규 장비 구매하였으며 신규 장비로 대체됨.(HCT-EM-1346) | N/A
5460 | DC POWER SUPPLY | Agilent | E3632A | KR75303962 | Voltage : (0 ~ 15) V, Ampere : (0 ~ 7) A, Voltage : (0 ~ 30) V, Ampere : (0 ~ 4) A | Voltage : (0 ~ 15) V, Ampere : (0 ~ 7) A, Voltage : (0 ~ 30) V, Ampere : (0 ~ 4) A |  | N/A
5461 | Multifunction Test Generator(DIP) | EM TEST | UCS 500N7 | V1221112697 | Surge: 4 ㎸ - EFT: 4 ㎸- DIP: 0 - 100 % dip | Surge: 4 ㎸ - EFT: 4 ㎸- DIP: 0 - 100 % dip | 2020.11.28일자부터 DIP 교정관리번호로 수정 213150 - > 213151, FirmWare Ver : V9.14a01 * 중간점검 대상 장비임._주기 연1회(교정 후 6개월) | V9.14a01
5462 | EC METER | DKK-TOA | CM-21P | 562549 | (0 ~ 19.99) S/m, 0.05 Ω·m ~ 1 ㏁·m, (0.00 ~ 4.00) % | (0.000 2 ~ 2) S/m, (0.5 ~ 5 000) Ω·m | ＊중간점검 대상장비 아님 | N/A
5463 | SWITCHING OPERATION BOX | AFJ INSTRUMENTS | SW04 | SW041250097 | 250 Vac / 50 VA | - | * 중간점검 대상 아님 | N/A
5464 | RF #1 Chamber | (주)에스와이씨 | - | - | 9(L) x 6(W) x 6(h) m | - |  | N/A
5465 | Antenna Master | Innco systems | AS2000-PP | AS2000/135/34270914/L | (1 ~ 2) m | - |  | N/A
5466 | EMC IMMUNITY TEST SYSTEM (DIP) | KeyTek | EMCPRO PLUS | 0511194 | - | - | 폐기
5467 | TELEPHONE TEST HEAD | BRUEL&KJAER | 4602B | 2391518 | Mouse Simulator 4227 연결 용 | - |  | N/A
5468 | ATTENUATOR | MCE/Weinschel | 2-10 | BR0554 | DC to 18 ㎓, 10 ㏈, 5 W | Frequency Range : 9 ㎑ ~ 26.5 ㎓ |  | N/A
5469 | RF Switching System | T&M SYSTEM | FBSR-01B (THRU+LNA) | F4L3 | Freqency Range: 100 ㎒ ~ 18 ㎓ | Freqency Range: 100 ㎒ ~ 18 ㎓ |  | N/A
5470 | HIGHPASS FILTER | WAINWRIGHT INSTRUMENT | WHKX7.0/18G-8SS | 29 | Frequency Range : (7 ~ 18) ㎓ | Frequency Range : (7 ~ 18) ㎓ | Semi #1 filter box 포함 | N/A
5471 | POWER METER | ROHDE&SCHWARZ | OSP | 101231 | Frequency Range : 50 ㎒ ~ 18 ㎓ | Frequency Range : 50 ㎒ ~ 18 ㎓ | 2024.10.16 자로 Power Module 변경 (B157 -> B157W8 Plus(HCT-RF-0952)) 재교정 및 운용 | 2.51
5472 | GROUND BOND TESTER | Quadtech | 1050 | 4406951 | 45 A 이하, 511.8 mΩ 이하 | Current: (50, 60) Hz, (3 - 45) A, Resistance: 25 A, 60 Hz, (100, 200) mohm, 45 A, 100 mohm | 교정비 과다지출로 미사용 장비로 이관. 장비 동작 및 교정 이상 없음. 필요시 사용 가능 | version 1.00
5473 | Plat surface with 800 N Weight | Elex Polytech | 200 N x 4 | N/A | 800 N, 200 x 125 mm | 800 N, 200 x 125 mm | 3.007(ITAV), 3.007(HOUS) / 중간점검 대상 | N/A
5474 | Wideband Radio Communication Tester | ROHDE SCHWARZ | CMW500 | 101519 | LTE,WCDMA,WIFI,GSM | 70 ㎒ ~ 6 000 ㎒ | * 중간점검 대상 (중간 점검 주기 6개월) | V.3.7.40
5475 | Dual microphone Supply | B&K | 5935L | 2116116 | 2 Channel, (0 ~ 55) ㏈ Gain | - |  | N/A
5476 | ATTENUATOR | HP | 8491A | 18593 | DC to 12.4 ㎓ | 9kHz ~ 12.4 ㎓ | RF로 이관, 2018년 3월 15일 통신시험센터에서 EMC시험센터로 재이관 | N/A
5477 | CLAMP ON RF CURRENT PROBE | ROHDE&SCHWARZ | ESH2-Z1 | 861739/0006 | 9 ㎑ ~ 30 ㎒ | 9 ㎑ ~ 30 ㎒ | * 중간점검 대상 아님 | N/A
5478 | LISN | ROHDE | ENV216 | 100073 | 9 ㎑ ~ 30 ㎒ / 16 A | 9 ㎑ ~ 30 ㎒ | * 중간점검 대상 아님 | N/A
5479 | CDN | FCC | FCC-801-M2-16A | 04034 | 150 ㎑ ~ 230 ㎒ | 150 ㎑ ~ 230 ㎒ |  | N/A
5480 | ELECTROSTATIC DISCHARGE SIMULATOR | NoiseKen | ESS-2000 | ESS0230746 | 0.2 ㎸ ~ 30 ㎸ | 0.2 ㎸ ~ 30 ㎸ |  | N/A
5481 | Continuously operation tester | AUTONICS | FX6 | -- | 5 A, 250 V | (10 ~ 100) s | ＊중간점검 대상장비 아님 | N/A
5482 | LISN | Solar | 9233-50-TS-50-N | 9233150104 | 10 ㎑ ~ 30 ㎒, 400 VDC, 270 V 50/60 ㎐, 115 V 400 ㎐, 50 A | 10 ㎑ ~ 50 ㎒ | User Manual MIL-01 / 장비등록번호 변경: HCT-MI-0058 (2025.01.01) | N/A
5483 | LISN | Solar | 9233-50-TS-50-N | 9233150105 | 10 ㎑ ~ 30 ㎒, 400 VDC, 270 V 50/60 ㎐, 115 V 400 ㎐, 50 A | 10 ㎑ ~ 50 ㎒ | User Manual MIL-01 / 장비등록번호 변경: HCT-MI-0059 (2025.01.01) | N/A
5484 | E-Field Generator | TDK | EFG-03 | 130925 | 10 ㎑ ~ 100 ㎒ | - | User Manual MIL-05 / 장비등록번호 변경: HCT-MI-0061 (2025.01.01) | N/A
5485 | Log Periodic Antenna | TDK | VLA-8001 | 130926 | 80 ㎒ ~ 1 ㎓ | - | User Manual MIL-05 / 장비등록번호 변경: HCT-MI-0062 (2025.01.01) | N/A
5486 | Signal Generator | Agilent | E8257D | MY44321084 | 100 ㎑ ~ 20 ㎓, -120 ㏈m ~ 15 ㏈m | 100 ㎑ ~ 20 ㎓, -110 ㏈m ~ 11 ㏈m | User Manual MIL-20 / 장비등록번호 변경: HCT-MI-0063 (2025.01.01) | N/A
5487 | Power Amplifier | AR | 75A250A | 343150 | 10 ㎑ ~ 250 ㎒, 75 W | - | User Manual MIL-25 / 장비등록번호 변경: HCT-MI-0064 (2025.01.01) | N/A
5488 | Power Sensor | Keysight | E9304A | MY55070010 | 9 ㎑ ~ 6 ㎓, 1 ㎻ to 100 ㎽ (–60 ㏈m to +20 ㏈m) | 9 ㎑ ~ 6 ㎓, 1 ㎽ | User Manual MIL-16 / 장비등록번호 변경: HCT-MI-0065 (2025.01.01) | N/A
5489 | System Interface | TDK | SI-300 | TRS-100-00048 | 10 ㎑~ 40 ㎓, 0.1 V/m ~ 1000 V/m, 4 Channel | - | User Manual MIL-29 / 장비등록번호 변경: HCT-MI-0066 (2025.01.01) | N/A
5490 | Horn Antenna | AR | ATH4G8 | 343179 | 4 ㎓ ~ 8 ㎓, 500 W | - | User Manual MIL-05 / 장비등록번호 변경: HCT-MI-0067 (2025.01.01) | N/A
5491 | Horn Antenna | Schwarzbeck | BBHA 9120D | 1407 | 1 ㎓ ~ 18 ㎓ | 1 ㎓ ~ 18 ㎓ | User Manual MIL-05 / 장비등록번호 변경: HCT-MI-0068 (2025.01.01) | N/A
5492 | Field Probe | AR | FL7040 | 0343337 | 2 ㎒ ~ 40 ㎓ | 2 ㎒ ~ 18 ㎓ | User Manual MIL-10 / 장비등록번호 변경: HCT-MI-0069 (2025.01.01) | N/A
5493 | Power Supply | (주)디지텍파워 | DPR-3050 | O04-106 | 용량: 50 KVA |  | User Manual MIL-17 / 장비등록번호 변경: HCT-MI-0070 (2025.01.01) | N/A
5494 | Resistor | Solar | 7144-5.0 | - | 5 Ω, 50 W | 5 Ω | User Manual MIL-19 / 장비등록번호 변경: HCT-MI-0071 (2025.01.01) | N/A
5495 | Resistor | Solar | 9225-0.5 | - | 0.5 Ω | 0.5 Ω | User Manual MIL-19 / 장비등록번호 변경: HCT-MI-0072 (2025.01.01) | N/A
5496 | Termination | Huber+Suhner | 6525.17.AB | 235374 | DC ~ 2 ㎓. 25 W | 9 ㎑ ~ 2 ㎓ | User Manual MIL-06 / 장비등록번호 변경: HCT-MI-0073 (2025.01.01) | N/A
5497 | Termination | Huber+Suhner | 6525.17.AB | 235375 | DC ~ 2 ㎓. 25 W | 9 kHz ~ 2 GHz | User Manual MIL-06 / 장비등록번호 변경: HCT-MI-0074 (2025.01.01) | N/A
5498 | Attenuator | Bird | 100-A-FFN-40 | 1322787 | DC ~ 3 ㎓, 40 ㏈, 100 W | 30 ㎐ ~ 3.0 ㎓, 40 ㏈ | User Manual MIL-02 / 장비등록번호 변경: HCT-MI-0075 (2025.01.01) | N/A
5499 | Attenuator | Bird | 100-A-FFN-20 | 1322786 | DC ~ 3 ㎓, 20 ㏈, 100 W | 30 ㎐ ~ 2.4 ㎓, 20 ㏈ | User Manual MIL-02 / 장비등록번호 변경: HCT-MI-0076 (2025.01.01) | N/A
5500 | Horn Antenna | A.H.Systems | SAS-570 | 384 | 170 ㎒ ~ 3 ㎓ | 200 ㎒ ~ 2 ㎓ | User Manual MIL-05 / 장비등록번호 변경: HCT-MI-0077 (2025.01.01) | N/A
5501 | Biconical Antenna | Schwarzbeck | VHBB 9124 | 787 | 30 ㎒ ~ 300 ㎒ | 30 ㎒ ~ 300 ㎒ | User Manual MIL-05 / 장비등록번호 변경: HCT-MI-0078 (2025.01.01) | N/A
5502 | ATTENUATOR | R & S | 18N-20dB | 5 | 9 ㎑ ~ 26.5 ㎓ | 9 ㎑ ~ 26.5 ㎓ |  | N/A
5503 | DC BLOCK | MCE/Weinschel | 7003 | L2859 | Frequency Range : 10 ㎑ ~ 18 ㎓ | DC ~ 18 ㎓ | 사용 전 교정 | N/A
5504 | POWER DIVIDER | CERNEX&apos;- Inc | CDP06400104R | 14696 | Frequency Range : 50 MHz ~ 40 GHz&apos;- 10 W |  |  | N/A
5505 | 항온기 | 이엑스피 | EX-TH400 | EX-TH400 | -30℃ ~ +80℃ | -30℃ ~ +60℃ |  | N/A
5506 | 온습도계 | TESTO | 608-H1 | 45010200 | 측정온도 : (0 ~ 50) ℃, 측정습도 : (10 ~ 95) % R.H. 노점온도 : (- 20 ~ + 50) ℃ | (9.5 ~ 29.3) ℃ , (33.9 ~ 87.2) % R.H. |  | N/A
5507 | MXA Spectrum Analyzer | Agilent | N9020A | MY51240656 | 20 ㎐ ~ 26.5 ㎓ | 9 ㎑ ~ 26.5 ㎓ | *중간점검 대상 (연1회, 교정 후 6개월) | A.14.16
5508 | Band Reject Filter | Wainwright Instruments GmbH | WRCJV2400/2483.5-2370/2520-60/12SS | 1 | Overall Band Transmission : 10 ㎒ ~ 6 ㎓ , Selected Band Transmission : (2 200 ~ 2 600) ㎒ | Overall Band Transmission : 10 ㎒ ~ 6 ㎓ , Selected Band Transmission : (2 200 ~ 2 600) ㎒ |  | N/A
5509 | CIRCULATOR | NOVA MICROWAVE | 0200CEN-001 | 101 | Frequency Range : (1.7 ~ 2.3) ㎓ / ( F : 50 W , R : 50 W) | Frequency Range : (1.7 ~ 2.3) ㎓ |  | N/A
5510 | Bi-Directional Coupler | Mini-Circuits | ZGBDC20-33HP+ | 0520 | (300 ~ 3 000) ㎒, 250 W | (300 ~ 3 000) ㎒, 250 W |  | N/A
5511 | VOLTAGE DROP SIMULATOR | EM TEST | VDS 200N50 | V1249114269 | (0 ~ 24) V ± 10 %, (0.1 - 999.9) ㎳ | (0 ~ 24) V ± 10 %, (1.0 ~ 500) ㎳ | 2023년 12월 1일 부로 경기도 이천시 마장면 장암리 141 위치로 주소지 변경하여 이관하였음./ 구 등록번호 : HCT-EM-0708 (2025.01.01) | N/A
5512 | Chamber | ESPEC | SU-642 | 93000718 | (-45 ~ +100) ℃ | (-30 ~ +60) ℃ | 파트1에서 CE 파트로 이관 / 교정성적서 등록 누락으로 2023.12.19에 등록(박범진SW) | P2BTCCN10.06STD
5513 | Biconical Antenna | Schwarzbeck | VHA9103 | D-6901 | 30 ㎒ ~ 300 ㎒ | 30 ㎒ ~ 300 ㎒ | User Manual MIL-05 / 장비등록번호 변경: HCT-MI-0079 (2025.01.01) | N/A
5514 | Power Meter | Agilent | E4419B | MY40330471 | 3 ㎼ ~ 100 ㎽ | 3 ㎼ ~ 100 ㎽ | User Manual MIL-04 / 장비등록번호 변경: HCT-MI-0080 (2025.01.01) | N/A
5515 | Dual Directional Coupler | AR | DC7205A | 0344986 | (700 ~ 6 000) ㎒ , 40 ㏈ | (700 ~ 6 000) ㎒ , 40 ㏈ | 2023.05월 부 HCT Indonesia 지부로 이관함. | N/A
5516 | Network Analyzer | HP | 8753ES | JP39240221 | 30 ㎑ ~ 6 ㎓ | 30 ㎑ ~ 6 ㎓ | 유선통신파트로 이관
5517 | High frequency dielectric strength | AC POWER KOREA | ACP-1010 | 140013 | (50 ~ 400) Hz ,V: (0 ~ 500) V, (0 ~ 1.6) A, 10 kV |  | 중간점검 대상 장비, 2020-01-21 부 의료기기파트로 이관, | N/A
5518 | WIDEBAND RADIO COMMUNICATION TESTER | R&S | CMW500 | 101517 | LTE, WCDMA | (70 ~ 3 300) ㎒ | 인도네시아로 반출 | N/A
5519 | Leakage Current Tester | SIMPSON | 228 | 961026 | 300 V a.c. 이하, 10 mA 이하 | (0 - 300) V~, (0 - 10) mA | 3.005, 3.007(ITAV), 3.007(HOUS) / 중간점검 미대상 (사용전 점검) | N/A
5520 | Dielectric Strength Test JIG | HCT | N/A | TJ012 | (5, Radius 0.5) mm, 100 g | (5, Radius 0.5) mm, 100 g | 3.005, 3.007(ITAV), 3.007(HOUS) / 중간점검 대상 | N/A
5521 | Balance Weight | EQ BESTECH | BW-30 | N/A | 13 350 g (30 lb) | 13 350 g (30 lb) | 3.005, 3.007(ITAV), 3.007(HOUS) / 중간점검 대상 | N/A
5522 | Small finger probe Ø 8,6 | Ergonomics, Inc | JFP32B | 42 | Probe 18 of IEC 61032, Ø 8.6 mm | Probe 18 of IEC 61032, Ø 8.6 mm | 3.005, 3.007(ITAV), 3.007(HOUS) / 중간점검 미대상 (1년 주기 교정으로 대체) | N/A
5523 | 디지털온습도계 | TESTO | 608-H1 | 34833732 | 10 ℃ ~ 30 ℃, 35 ％ R.H. ~ 85 ％ R.H. | 10 ℃ ~ 30 ℃, 35 ％ R.H. ~ 85 ％ R.H. | User Manual MIL-Z01 *중간점검 대상 아님 / 구 등록번호 : HCT-EM-0282 (2025.01.01) | N/A
5524 | Audio Amplifier | YAMAHA | PC9501N | KTATI01007 | 1100 W / 4 Ω | - | User Manual MIL-A03 / 구 등록번호 : HCT-EM-0303 (2025.01.01) | N/A
5525 | Field Probe | AR | FL7218 | 0579657 | 2 ㎒ ~ 18 ㎓ | 2 ㎒ ~ 18 ㎓ | User Manual MIL-F02 / 구 등록번호 : HCT-EM-0389 (2025.01.01) | N/A
5526 | Variable Transformer | Daelim Electric | 355687 | N/A | 300 V 이하, (50 / 60) Hz, 30 A, 10 kVA | (0 - 300) V, (50 / 60) Hz, Max. 30 A, 10 kVA | 3.005, 3.007(ITAV), 3.007(HOUS), 3.013 / 중간점검 미대상
5527 | Acceleration Sensor | KISTLER | 8202A10 | 2096161 | ± 2000 g, 45.0 kHz, (-70 to 250) °C |  | 사용중지(사용중지일 : 2018/08/10), 폐기
5528 | LISN | ROHDE&SCHWARZ | ESH2-Z5 | 861741/013 | 9 ㎑ ~ 30 ㎒ | 9 ㎑ ~ 30 ㎒ | 사용중지
5529 | DIRECTIONAL COUPLER | WERLATONE | C6148 | 11986 | 800 - 3000 ㎒ | 800 - 3000 ㎒ | 사용전 교정으로 전환 | N/A
5530 | 디지털온습도계 (HYGROMETER) | TESTO | 608-H1 | 41318507 | 습도(%rh): 35, 60, 85 / 온도(℃) : 10, 20, 30 | 습도(%rh): 35, 60, 85 / 온도(℃) : 10, 20, 30 | *중간점검 대상 아님./ 구 등록번호 : HCT-EM-0278 (2025.01.01), 사용 전 교정 | N/A
5531 | Band Reject Filter | Wainwright Instruments GmbH | WRCJV2400/2483.5-2370/2520-60/12SS | 2 | Frequency Range : (2400 ~ 2483.5) ㎒ | Overall Band Transmission : (50 ~ 6 000) ㎒ , Selected Band Transmission : (2 300 ~ 2 600) ㎒ | FMSR-01B(RSE #4 Filter Box)에서 사용되는 조합3(2.4G BRF+LNA)로 변경 / 모델명:WRCJV2400/2483.5-2370/2520-60/12SS(2)_20230525 / 24.01.02 기준 Filter 단독 교정 진행으로 변경(교정관리번호 예전 번호로 변경됨) | N/A
5532 | SIGNAL GENERATOR | ROHDE&SCHWARZ | SMF100A | 105078 | 1 ㎓ ~ 43.5 ㎓ | 1 ㎓ ~ 43.5 ㎓ | 중간점검 대상 장비임. (중간 점검 주기 6개월), 28 GHz 대역에서 출력 정확도가 정상 출력 대비 약 1.6 dBm 낮아, 교정사업부 확인에 따라 보정하여 사용이 필요. | 3.20.390.24
5533 | Signal Generator | Agilent | 8648C | 4108A05766 | 9 ㎑ ~ 3.2㎓, -136 ㏈m ~ 13 ㏈m | 9 ㎑ ~ 3.2㎓, -110 ㏈m ~ 13 ㏈m | User Manual MIL-S02 / 구 등록번호 : HCT-EM-0060 (2025.01.01) | N/A
5534 | TV SIGNAL GENERATOR | FLUKE | FLUKE 54200 | 783021 | NTSC | NTSC | * 중간점검 대상 아님 | N/A
5535 | 온습도계 | TESTO | 608-H1 | 45023663 | 측정온도 : (0 ~ 50) ℃, 측정습도 : (10 ~ 95) % R.H. 노점온도 : (- 20 ~ + 50) ℃ | 측정온도 : (0 ~ 50) ℃, 측정습도 : (10 ~ 95) % R.H. 노점온도 : (- 20 ~ + 50) ℃ |  | N/A
5536 | LISN | Rohde & Schwarz | ESH3-Z6 | 837950/023 | 100 ㎑ ~ 200 ㎒, 100 A | 100 ㎑ ~ 200 ㎒, 100 A | 구 등록번호 : HCT-EM-0008 (2025.01.01) | N/A
5537 | DC LISN | Rohde & Schwarz | ESH3-Z6 | 100329 | 100 ㎑ ~ 200 ㎒, 100 A | 100 ㎑ ~ 200 ㎒, 100 A | 구 등록번호 : HCT-EM-0176 (2025.01.01) | N/A
5538 | POWER FAIL SIMULATOR | EM TEST | PFS200N50 | V1249114270 | Max. 80 V Max. 50 A, Switching time: 1 us, Repetition rate (100-999) s | Max. 24 V, Duration time: (1 ~ 20) ㎳, Repetition rate (100.0 ± 10.0) ㎳ | 2023년 12월 1일 부로 경기도 이천시 마장면 장암리 141 위치로 주소지 변경하여 이관하였음. 펌웨어 버전 : V1.11a02/ 구 등록번호 : HCT-EM-0711 (2025.01.01) | V1.11a02
5539 | Bi-Log Antenna | Schwarzbeck | VULB9160 | 3125 | 30 ㎒ ~ 1 ㎓ | 30 ㎒ ~ 1 ㎓ | 사용전교정 | N/A
5540 | Antenna (for Communication) | TDK | LPDA-8030 | 120400 | 800 ㎒ - 2 ㎓ | - |  | N/A
5541 | 공조기(항온항습기) | ㈜대영이엔티 | GT200AUF | 10-06-001 | 2000 H * 1800 W * 850 D | - |  | N/A
5542 | EPM SERIES POWER METER | AGILENT | E4419B | MY40510553 | 9 ㎑ ~ 110 ㎓, (-70 ~ 44) ㏈m | 9 ㎑ ~ 110 ㎓, (-70 ~ 44) ㏈m | F/W Rev: A2.09.01* 중간점검 대상 아님. | A2.09.01
5543 | SOUND LEVEL CALIBRATOR | BRUEL&KJAER | 4231 | 2389162 | 94 ㏈ SPL / 1000 ㎐ | 94 ㏈ SPL / 1000 ㎐ |  | N/A
5544 | Acoustic Wave Monitor | TDK | AWM-01 | 32804 | - | - |  | N/A
5545 | SOUND LEVEL CALIBRATOR | BRUEL&KJAER | 4231 | 2463796 | 94 ㏈SPL / 1000 ㎐ | 94 ㏈SPL / 1000 ㎐ |  | N/A
5546 | Frequency Converter | 동석전기 | IGBT | 50513 | 단상: (220 ~ 240) V, 45 A, (50 ~ 60) ㎐ | - |  | N/A
5547 | Open Switch and Control unit | ROHDE&SCHWARZ | OSP 130 | 100111 | 0 Hz ~ 18 ㎓ | - |  | N/A
5548 | DC LISN | ROHDE&SCHWARZ | ESH3-Z6 | 100413 | 100 ㎑ ~ 200 ㎒ / 100 A | 100 ㎑ ~ 200 ㎒ / 100 A | 2023년 12월 1일 부로 경기도 이천시 마장면 장암리 141 위치로 주소지 변경하여 이관하였음./구 등록번호 : HCT-EM-0186 (2025.01.01) | N/A
5549 | Hybrid Recorder | YOKOGAWA | HR 2500E | 49VA1195 | (0 ~ 200) °C, 30 ch | (0 ~ 200) °C, 30 ch | HCTA로 장비 이관
5550 | Oscilloscope | TEKTRONIX | TDS 420A | B051342 | 4 Ch., 70 V 이하, 10 ns ~ 200 ms | 4 Ch., (0 - 70) V, 10 ns - 200 ms | 2023-01-04 미사용 장비 이관
5551 | Wedge Probe | ED&D | AWP-01 | L03430438 | Fig. EE.1 & 2 of IEC 60950-1 | Fig. EE.1 &amp;amp;amp; 2 of IEC 60950-1 | 3.005, 3.007(ITAV), 3.007(HOUS) / 중간점검 미대상 (1년 주기 교정으로 대체) | N/A
5552 | RF Switch Solutions | TDK | RSM-02 | 208234 | - | - | User Manual MIL-40 | N/A
5553 | LISN | Solar | 8616-50-TS-200-N | 8616130907 | 10 ㎑ ~ 30 ㎒, 400 VDC, 270 V 50/60 ㎐, 115 V 400 ㎐, 200 A | 10 ㎑ ~ 50 ㎒ | User Manual MIL-L02 / 구 등록번호 : HCT-EM-0297 (2025.01.01) | N/A
5554 | LISN | Solar | 8616-50-TS-200-N | 8616130908 | 10 ㎑ ~ 30 ㎒, 400 VDC, 270 V 50/60 ㎐, 115 V 400 ㎐, 200 A | 10 ㎑ ~ 50 ㎒ | User Manual MIL-L02 / 구 등록번호 : HCT-EM-0298 (2025.01.01) | N/A
5555 | Multimeter | HP | 34401A | US36010057 | DC (10 ㎷ ~ 1000 V, 10 ㎃ ~ 3 A), AC (100 ㎷ ~ 750 V, 1 A ~ 3 A), Resistance (100 Ω ~ 10 ㏁) | DC (10 ㎷ ~ 1000 V, 10 ㎃ ~ 3 A), AC (100 ㎷ ~ 750 V, 1 A ~ 3 A), Resistance (100 Ω ~ 10 ㏁) | User Manual MIL-23 / 해수부 시료 시험시 운용되는 장비로, 사용전 교정 | N/A
5556 | Pre Amplifier | Sonoma Instrument | 310N | 343312 | 9 ㎑ ~ 1 ㎓, 32 ㏈ | 9 ㎑ ~ 1 ㎓, 32 ㏈ | User Manual MIL-P11 / 구 등록번호 : HCT-EM-0372 (2025.01.01) | N/A
5557 | LISN | Solar | 9233-50-TS-50-N | 9233150103 | 10 ㎑ ~ 30 ㎒, 400 VDC, 270 V 50/60 ㎐, 115 V 400 ㎐, 50 A | 10 ㎑ ~ 50 ㎒ | User Manual MIL-L02 / 구 등록번호 : HCT-EM-0396 (2025.01.01) | N/A
5558 | Power Sensor | Keysight | E9304A | MY55070010 | 9 ㎑ ~ 6 ㎓, 1 ㎻ to 100 ㎽ (–60 ㏈m to +20 ㏈m) | 9 ㎑ ~ 6 ㎓, 1 ㎽ | User Manual MIL-P08 / 구 등록번호 : HCT-EM-0410 (2025.01.01) | N/A
5559 | Resistor | Solar | 9225-0.5 | 227837 | 0.5 Ω | 0.5 Ω | User Manual MIL-R03 / 구 등록번호 : HCT-EM-0426 (2025.01.01) | N/A
5560 | Power Sensor | Keysight | E9304A H18 | MZ54410068 | 9 kHz ~ 18 GHz | 9 kHz ~ 18 GHz | User Manual MIL-16 | N/A
5561 | Power Amplifier | AR | 500W1000BM1 | 0579954 | 80 ㎒ ~ 1 ㎓, 500 W | - |  | N/A
5562 | Function Generator | Agilent | 33220A | MY44022849 | 0 ㎐ ~ 20 ㎒ | 0 ㎐ ~ 20 ㎒ | 고장 | N/A
5563 | Anechoic chamber | ETS-Lindgren | AMS-8500 | - | 7.32 m x 3.66 m x 3.66 m
5564 | LCR Hi Tester | HIOKI | 3532-50 | 831592 | 100 kΩ 이하, 1 µF 이하, 1 H 이하 | (0 - 100) kΩ, (0 - 1) µF, (0 - 1) H | 3.005, 3.007(ITAV), 3.007(HOUS), 3.013 / 중간점검 대상 | veresion 1.02
5565 | RESISTOR | -- | 5 kΩ | N/A | 5 kΩ (Non-inductive) | 5 kΩ (Non-inductive) | 3.005, 3.007(ITAV), 3.007(HOUS) / 중간점검 미대상 (사용전 점검) | N/A
5566 | Needle Burner | Elex Polytech | FLAME01-B-02A | 0120216 | IEC 60695-11-5, Figure 1a | IEC 60695-11-5, Figure 1a | 3.005, 3.007(ITAV), 3.007(HOUS) / 중간점검 대상 | N/A
5567 | Power Analyzer | Newtons4th | PPA510 | 440 | 1 000 V 이하, 20 A 이하, (50 / 60) Hz, 4.8 kW 이하, (0.5 ~ 1) PF, (0 ~ 20) % THD-V (120 V, 60 Hz, 230 V, (50 / 60) Hz, 240 V, 60 Hz) | (0 - 1 000) V, (0 - 20) A, (50 / 60) Hz, 4.8 kW, (0.5 - 1) PF | 차기 교정시 THD (100,240) V, 5 A 같이 받을것 | version V2.73
5568 | RF Switching System | T&M SYSTEM | FBSR-01B (3G HPF+LNA) | F4L1 | Frequency Range : (3 ~ 18) ㎓ | (3 ~ 18) ㎓ | Switchbox 제작에 사용될 예정이므로 사용 전 교정 예정_정권CJ_240822(FMSR-01B(RSE #4 Filter Box)에서 사용되는 조합1(3G HPF+LNA)로 변경 / 모델명:WHKX10-2700-3000-18000-40SS(3)_20230525 / 24.01.08 부로 성적서 재발행하여 재등록함) | N/A
5569 | Loop Antenna | ETS-Lindgren | 3127-1880 | 00062686 | 1 880 ㎒ | 1 875 ㎒ ~ 1 885 ㎒ | *중간점검 대상 아님. | N/A
5570 | WLAN Test Set | Anritsu Cooperation | MT8860C | 1111001 | WiFi 802.11b/g/a | WiFi 802.11b/g/a | *중간점검 대상 아님. | 12.0
5571 | Medium-duty Positioner | ETS-Lindgren | 2115 | - | Nomical Load Capacity 11.3Kg
5572 | RF RSE #2 Chamber | (주)에스와이씨 | - | - | 10 m × 5 m × 5 m | - |  | N/A
5573 | Attenuator | Keysight | 8493C-010 | 07560 | Frequency Range : DC ~ 26.5 ㎓, 10 ㏈ ATTENUATOR, 2 W | 9 ㎑ ~ 26.5 ㎓ |  | N/A
5574 | SPECTRUM ANALYZER | HP | 8591A/3131A0223B | 3131A0223B | Frequency Range : 9 ㎑~1.8 ㎓ | Frequency Range : 9 ㎑~1.8 ㎓ |  | N/A
5575 | THERMO-HYGROGRAPH | SATO | NSII-Q/35951 | 35951 | Frequency Range : 100 Hz~26.5 ㎓ | Frequency Range : 100 Hz~26.5 ㎓ |  | N/A
5576 | 4 WAY DIVIDER | narda | 4426-4 | 15298 | Frequency Range : 0.5 ㎓ ~ 18 ㎓ & 10 W | Frequency Range : 0.5 ㎓ ~ 18 ㎓ |  | N/A
5577 | GPIB Controller | National Instruments | GPIB-USB-HS | 152DD8C | 1.8 Mbytes/s | - | User Manual MIL-14 | N/A
5578 | PROBE | ROHDE&SCHWARZ | ESV-Z1 | 860459/0033 | 9 ㎑ ~ 600 ㎒ | 9 ㎑ ~ 600 ㎒ | * 중간점검 대상 아님 | N/A
5579 | 3 m Fully Anechoic Chamber #1 | 서영 EMC | RS #1 |  | 150 ㎑ ~ 2.7 ㎓ | - |  | N/A
5580 | Communication Antenna | SCHWARZBECK | USLP 9142 Log.-Per. Antenna | 332 | 0.7 to 5 (8) ㎓, 50W |  |  | N/A
5581 | DISTORTION ANALYZER | HP | 334A | 1140A13817 | Voltage : 3.00 mV ~ 300 V , Frequency : 10 ㎐ ~ 100 ㎑ | Voltage : 3.00 mV ~ 300 V , Frequency : 10 ㎐ ~ 100 ㎑ |  | N/A
5582 | SIGNAL ANALYZER | Advantest | R3671 | 150900068 | Freq Range : 20 ㎐ ~ 13 ㎓ Amplitude : 5 ㎒ ~ 3 ㎓ | Frequency : 100 ㎒ ~ 13 ㎓ |  | N/A
5583 | POWER SENSOR | Agilent | E9327A | MY4442009 | Frequency Range : 50 ㎒ ~ 18 ㎓ / - 60 ~ + 20 (㏈m) | Frequency Range : 50 ㎒ ~ 18 ㎓ | 통신1센터에서 사용하지 않고 MIL/원전에서 관리중인 장비임 | N/A
5584 | DTV MODULATOR | TELEVIEW | TVB599A | 25.52.20.14.05.00.00.11 | TDMB, ATSC, QAM(J-83.B), DVB-S | TDMB, ATSC, QAM(J-83.B), DVB-S | * 중간점검 대상 아님 | N/A
5585 | Network Analyzer | Agilent Technologies | E5071C | MY46111297 | 9 ㎑ ~ 20 ㎓ | 100 ㎑ ~ 8.5 ㎓ | * 중간점검 대상 아님. | A.09.61
5586 | TRILOG Antenna | Schwarzbeck | VULB 9160 | 9160-3368 | (30 ~ 1000) ㎒ | (30 ~ 1000) ㎒ |  | N/A
5587 | Attenuator | HP | 8493C-010 | 08285 | Frequency Range : DC ~ 26.5 ㎓, 10 ㏈ ATTENUATOR / 2 W | Frequency Range : 9 ㎑ ~ 26.5 ㎓ |  | N/A
5588 | POWER AMP | CERNEX | CBL26405040 | 19660 | Frequency Range : 26 ㎓ ~ 40 ㎓ | Frequency Range : 26.5 ㎓ ~ 40 ㎓ |  | N/A
5589 | HIGHPASS FILTER | Wainwright Instruments GmbH | WHK3.0/18G-10EF | 8 | Frequency Range : 3.0 ㎓ ~ 18 ㎓ | Overall Band Transmission : 50 ㎒ ~ 18 ㎓, Selected Band Transmission : (2 500 ~ 3 200) ㎒ | #S.A.C 2 SW BOX FMSR-04B(등록번호 HCT-RF-0542)로 통합 | N/A
5590 | Bi-Log Ant | SCHWARZBECK | VULB9160 | 9160-3391 | 30 ㎒ ~ 1 ㎓ | 30 ㎒ ~ 1 ㎓ | 사용전교정 | N/A
5591 | ESD TESTER | HAEFELY | PESD1600 | H 907 276 | Air : 0.2 ㎸ ~ 15.6 ㎸, Contact : 0.8 ㎸ ~ 9 ㎸ | Air : 0.2 ㎸ ~ 15.6 ㎸, Contact : 0.8 ㎸ ~ 9 ㎸ | 사용전교정 | N/A
5592 | MODULATION ANALYZER | HP | 8901B | 3438A05231 | Frequency Range : 150 ㎑~ 1300 ㎒ | Frequency Range : 150 ㎑~ 1300 ㎒ |  | N/A
5593 | STEP ATTENUATOR | Aeroflex/Weinschel | AF117A-69-43 | 21207 | Frequency : DC~18 ㎓, Attenuation Max : 69 ㏈, 1W | Frequency : 0.009 ㎒ ~ 18 ㎓ , Attenuation Range : ( 1 ~ 60 ) ㏈ |  | N/A
5594 | SPECTRUM ANALYZER | Agilent | E4440A | US45303008 | Frequency Range : 30 ㎐ ~ 26.5 ㎓ | Frequency Range : 9 ㎑ ~ 26.5 ㎓ | 중간점검 대상 (6개월) / 사용 전 교정 | A.10.07
5595 | 항온 항습기 | 냉열㈜ | NY-TH150 | NY-2009061701A | 온도 : - 40 ~ + 85 [℃] ;- 습도 : 0 ~ 95 [%] | 온도 : - 40 ~ + 60 [℃] , 습도 : +35[℃] 일 때 95 [%] |  | N/A
5596 | POWER SENSOR | BOONTON | 51015(5E) | 27620 |  | - | 폐기
5597 | SIGNAL GENERATOR | HP | 8656B/3315U12752 |  |  |  |  | N/A
5598 | POWER DIVIDER | HP | 11636A | - | Frequency Range : DC ~ 26.5 GHz, 0.5 W |  |  | N/A
5599 | DC POWER SUPPLY | PROTEK | PWS-3003D | 0450810 |  |  |  | N/A
5600 | BLUETOOTH TESTER | ROHDE&SCHWARZ | CBT | 100808 | Frequency Range : (2.4 ~ 2.5) ㎓ | Frequency Range : (2.4 ~ 2.5) ㎓ |  | CBT V5.50
5601 | NOTCH FILTER | Wainwright Instruments | WRCD 1880.0-0.4 | 1 | 1 880 ㎒ (PCS) | 1 880 ㎒ (PCS) |  | N/A
5602 | DC Loop-Holding Circuit | W&GI | GH-1 | AJ-0012 | 100 ㎃ max | - |  | N/A
5603 | HUMIDITY/TEMP/BARO DATA RECORDER | LUTRON | MHB-382SD | 82457 | 0 ℃ ~ 50 ℃, 10 %~ 95 %, 10 hPa ~ 1100 hPa | 0 ℃ ~ 50 ℃, 10 %~ 95 %, 10 hPa ~ 1100 hPa | 교정등록번호 온/습도 : 238130, 기압 : 223800 | N/A
5604 | CDMA CELLULAR ADAPTER | HP | 83203B/US35020166 | US35020166 | Frequency Range : 1.7 ㎓~2.0 ㎓ | Frequency Range : 1.7 ㎓~2.0 ㎓ |  | N/A
5605 | 항온 항습기 | espec | SH-642 | 93000717 | (-40 ~ +150) ℃, (30 ~ 95) % R.H. | (-30 ~ +60) ℃ |  | P2BTCDS10.12STD
5606 | Power Splitter | Hwelett Packard | 11667B | 11275 | Frequency Range : DC ~ 26.5 ㎓ & 0.5 W max | Frequency Range : 9 ㎑ ~ 26.5 ㎓ &amp;amp;amp; 0.5 W max |  | N/A
5607 | Thermal Shock Chamber | ESPEC | TSE-11-A | 161000827 | (-65 ~ 0) °C, (60 ~ 200) °C | (-65 ~ 200) °C | 장비 폐기 (20/05/27, 수리비용 과다_545만원)
5608 | GPIB Controller | NATIONAL INSTRUMENTS | GPIB-USB-HS | 120E2F3 | USB-HS | - |  | N/A
5609 | TERMINATION | BIRD ELEC | 8251/11511 |  |  |  |  | N/A
5610 | DC POWER SUPPLY | KIKUSUI | PAD 35 - 10L |  |  |  |  | N/A
5611 | AMPLIFIER | CERNEX | CBLU1183540 | 21690 | 100 ㎒ ~ 18 ㎓ | - | 폐기
5612 | Power Sensor | Agilent | E9300A | MY41496619 | 10 ㎒ ~ 18 ㎓, (-60 ~ 20) ㏈m | 10 ㎒ ~ 18 ㎓, (-60 ~ 20) ㏈m |  | N/A
5613 | Horn Antenna | AR | AT4002A | 305956 | 0.8 ㎓ ~ 5 ㎓ | - | User Manual MIL-H03 / 구 등록번호 : HCT-EM-0118 (2025.01.01) | N/A
5614 | Rod Antenna | Rohde & Schwarz | HFH2-Z6 | 100586 | 9 ㎑ ~ 30 ㎒ | 9 ㎑ ~ 30 ㎒ | 구 등록번호 : HCT-EM-0408 (2025.01.01)
5615 | GPIB Extender | National Instruments | GPIB-140A, EU | 1903EE2 | distance 1 ㎞ | - | User Manual MIL-14 | N/A
5616 | HIGHPASS FILTER | Wainwright Instruments GmbH | WHK3.3/18G-10EF | 2 | Frequency Range : 3.3 ㎓ ~ 18 ㎓ | Overall Band Transmission : 50 ㎒ ~ 18 ㎓ , Selected Band Transmission : (2 800 ~ 4 000) ㎒ | RSE#1 Filter Switch Box 사용중(357629, 532147) | N/A
5617 | Termination | Huber+Suhner | 65010_N-50-3 | 7 | 18 ㎓, 50 Ω, 10 W | 9 ㎑ ~ 18 ㎓ | 폐기 | N/A
5618 | Log Antenna | SCHWARZBECK | USLP 9142 | 9142-248 | - | - |  | N/A
5619 | 3 PHASE COUPLER/ DECOUPLER | KeyTek | CM-3CD | 0510211 | 250/433 VAC, 32A, 3 phase, 5 wire, 50/60Hz _ 24VDC – 30A max, 48VDC -25A max, 100VDC – 8A max | 250/433 VAC, 32A, 3 phase, 5 wire, 50/60Hz _ 24VDC – 30A max, 48VDC -25A max, 100VDC – 8A max | 사용전교정 | N/A
5620 | UNIVERSAL Power Analyzer | Voltech | PM6000 | 100006700222 | BW 10 ㎒, UP to 6 W channels | BW 10 ㎒, UP to 6 W channels | 사용중지
5621 | ANEROID BAROMETER | ISUZU | ANEROID BAROMETER | 31235537 | - | - | 2017.4.5 측정침 흔들림_폐기_정현진(교정)
5622 | Filter | HCT | HCT-Filter1 | - | 100 MHz | - | 사용중지
5623 | LIGHT METER | TECPEL | 530 | 100044 | (20 ~ 200 000) ㏓ | (100 ~ 1 000) ㏓ |  | N/A
5624 | Hardwood doorframe | Elex Polytech | 60601-15.5.1.1 | 0140048 | 200 mm(w)×1000 mm(d)×40 mm(t) IEC 60601-1 Clause 15.3 |  | 2020-01-21 부로 의료기기파트로 이관, 중간점검 대상 장비 | N/A
5625 | Base Station | HP | 8922M | 3639U00975 | E-GSM/ DCS 1800/ PCS 1900 | - | 사용전교정 | N/A
5626 | Human body test mass | Elex Polytech | 00000-1 | 0140021 | Figure 33 of IEC 60601-1 Clause 9.8(쿠션 + 목재 프레임) |  | 2020-01-21 부로 의료기기파트로 이관, (규격 미준수로 사용금지) / 해당 장비는 중간점검 대상 장비가 아님 | N/A
5627 | PASSIVE IMPEDANCE ADAPTER | FCC | FCC-801-150-50-CDN | 02035&amp;amp;amp;02036 | 150 ㎑ ~ 230 ㎒ | 150 ㎑ ~ 230 ㎒ |  | N/A
5628 | UNIVERSAL RADIO COMMUNICATION TESTER | ROHDE&SCHWARZ | CMU200 | 838207/050 | GSM, DCS, WCDMA, CDMA | GSM, DCS, WCDMA, CDMA | 고장
5629 | RF-AMP | MITEQ | AMP-4D-260400-45-6P | 761314 | 26 ~ 40 ㎓ | 26 ~ 40 ㎓ | RF로 이관
5630 | HORN Antenna | Schwarzbeck | BBHA 9170 | - | (18 ~ 40) ㎓ | - | RF로 이관
5631 | HYGROMETER | TESTO | 608-H1 | 34833716 | (10 ~ 95) % R.H., (-20 ~ 50) ℃ | (10 ~ 95) % R.H., (-20 ~ 50) ℃ |  | N/A
5632 | CDN | FCC | FCC-801-S9 | 2 | 150 ㎑ - 230 ㎒ | - | 폐기
5633 | CDN | FCC | FCC-801-S1 | 15 | 150 ㎑ - 230 ㎒ | - | 폐기
5634 | CDN | FCC | FCC-801-AF2 | 5 | 150 ㎑ - 230 ㎒ |  | 폐기
5635 | HYGROMETER | TESTO | 608-H1 | - | (10 ~ 95) % R.H., (-20 ~ 50) ℃ | (10 ~ 95) % R.H., (-20 ~ 50) ℃ |  | N/A
5636 | ELF FIELD MONITOR | ALKER CIENTIFIC INC | ELF-60D | K71571-123 | 1 mG ~ 19.99 G | - | 폐기
5637 | TEMPERTURE | BOKJUNG | TEMPERATURE | - | - | - | 폐기
5638 | SURGE GENERATOR | KEYTEK | E551(E501A) | 9705418 | - | - | 폐기
5639 | ATTENUATER ( 40㏈ ) | LUCAS WEINSCHEL | 46-40-43 | A21514 | 40 ㏈ ~ 25 W | 40 ㏈ ~ 25 W | 폐기 | N/A
5640 | Professional Power Amplifier | CROWN | D-75A | 8001425271 | 106 ㏈, (0.020 ~ 20) ㎑ | - | *중간점검 대상 아님. | N/A
5641 | CDN | FCC | FCC-801-M3-16A | 02011 | 150 ㎑ ~ 230 ㎒ | 150 ㎑ ~ 230 ㎒ |  | N/A
5642 | WAVE FILTER | Time Wave | DSP599zx | 36840 | (200 ~ 2 095) ㎐, BW (10 ~ 600) ㎐ | - | *중간점검 대상 아님. | N/A
5643 | DIRECTIONAL COUPLER | AR | DC2600A | 0331772 | 10 ㎑ ~ 100 ㎒, 600 W (100 ~ 250) ㎒, 300 W, 50 ㏈ | 10 ㎑ ~ 100 ㎒, 600 W (100 ~ 250) ㎒, 300 W, 50 ㏈ |  | N/A
5644 | LOW NOISE AMP | CERNEX | CBLU1183540B-01 | 26822 | 100 ㎒ ~ 18 ㎓ | 100 ㎒ ~ 18 ㎓ | FBSR-06B(Switch Box)에 포함됨. HCT-RF-0694(교정관리번호 : 423892) , RSE#3 필터박스에서 사용중. | N/A
5645 | Field Probe | ETS-Lindgren | HI6005 | 22215 | 100 ㎑ - 5 ㎓ / 0.5 - 800 V/m | - | 폐기
5646 | 10dB ATTENUATOR | WEINSCHEL | 56ㅡ10 | 72316 | DC ~ 26.5 ㎓ | 9 ㎑ ~ 26.5 ㎓ | FBSR-03A(Switch Box)에 포함 - HCT-RF-0464 | N/A
5647 | 모의 인체 외피 원통 | - | - | - | 가로 : 760 ㎜, 원지름 : 300 ㎜, 두께 : 6.35 ㎜, 원면과 격자거리 : 60 ㎜ |  |  | N/A
5648 | TRILOG Antenna | Schwarzbeck | 9160 | 3101 | 30 ㎒ ~ 1 ㎓ | - | 사용전교정 | N/A
5649 | Power Amplifier | AR | 25W 1000M7 | 13300 | (25 ~ 1 000) ㎒ , 25 W | - | 미사용 장비로 사용전 교정 | N/A
5650 | EMC IMMUNITY TEST SYSTEM (DIP) | KEYTEK | EMCPRO-PLUS | 0506342 | (0 ~ 100) % DIP | (0 ~ 100) % DIP | 폐기
5651 | WIRELESS COMMUNICATIONS TEST SET | Agilent | E5515C | US41070189 | GSM / DCS / PCS / WCDMA | GSM / DCS / PCS / WCDMA | 사용중지
5652 | Antenna (for Communication) | TDK | LPDA-8031 | 120300 | 800 ㎒ - 2 ㎓ | - |  | N/A
5653 | LISN | EMCO | 3816/2SH | 9706-1070 | 9 ㎑ ~ 30 ㎒ / 15 A | 9 ㎑ ~ 30 ㎒ / 15 A | 사용중지
5654 | EMC ANALYZER | H.P | E7403A | US39150117 | 9 ㎑ - 6.7 ㎓ | - | 폐기
5655 | TRANSIENT LIMITER | HP | 11947A | 3107A01366 | 9 ㎑ ~ 200 ㎒, 10 ㏈ | 9 ㎑ ~ 200 ㎒, 10 ㏈ | 사용중지
5656 | Telecom Coupler/Decoupler | KEYTEK | CM-TELCD | 0703280 | 1.2 / 50 ㎲, 4.4 ㎸ | 1.2 / 50 ㎲, 4 ㎸ |  | N/A
5657 | DIPOLE ANTENNA | Schwarzbeck | UHAP | 557/584 | 30 ㎒ ~ 1 ㎓ | 30 ㎒ ~ 1 ㎓ | RF로 이관
5658 | CDN | FCC | FCC-801-S3 | 100 | 150 ㎑ - 230 ㎒ | - | 폐기
5659 | HIGH PASS FILTER | WAINWRIGHT INSTRUMENT | WHKX10-2700-3000-18000-40SS | 4 | Frequency Range : (3 ~ 18) ㎓ | (3 ~ 18) ㎓ | FBSR-03A(Switch Box)에 포함 - HCT-RF-0465 | N/A
5660 | ISOLATION TRANSFORMER | ㈜대영이엔티 | IT-20K | 1003028-1 | 1Ф 220 V 60 Hz | - |  | N/A
5661 | EMS Room #1 | 서영EMC | EMS-01 | - | - | - |  | N/A
5662 | NOTCH FILTER | - | F3 | F3 | 1747.3 ~ 1747.5 ㎒ (GSM1800) | 1747.3 ~ 1747.5 ㎒ (GSM1800) | 사용중지
5663 | POWER SENSOR | ROHDE&SCHWARZ | NRV-Z51 | 831808/021 | DC to 18 ㎓, 1 ㎼ to 100 ㎽ | DC to 18 ㎓, 1 ㎼ to 100 ㎽ |  | N/A
5664 | POWER Analyser | Voltech | PM3300 | AK06/8896 | 0.5 V ~ 2000 V, harmonics 2 ~ 99 th | 0.5 V ~ 2000 V, harmonics 2 ~ 99 th | 안전융합으로 이관
5665 | SURGE NETWORK | KEYTEK | E502B | 9705176 | 10/700 ㎲, 6 ㎸ |  | 폐기
5666 | Band Reject Filter | LINKTEK | BRF 2100 | S_0001 | 2 110 ㎒ ~ 2 170 ㎒ | 9 ㎑ ~ 2 200 ㎒ |  | N/A
5667 | Magnetic Field Meter | COMBINOVA | MFM10 | 493 | 0.01μT-10&apos;-000μT&apos;- 5 - 2000 ㎐ | 0.01μT-10&amp;amp;amp;amp;apos;-000μT&amp;amp;amp;amp;apos;- 5 - 2000 ㎐ |  | N/A
5668 | DATA+TELECOM LINECOUPLER/DECOUPLER SURGE | KEYTEK | E571 | 9705177 | ±4 ㎸ | - | 폐기
5669 | Dipole Antenna | ETS-Lindgren | 3126-1732 | 00081248 | 1 732 ㎒ | 1 582 ㎒ ~ 1 882 ㎒ | *중간점검 대상 아님. | N/A
5670 | EPM SERIES POWER METER | AGILENT | E4419B | GB43312921 | 100 ㎑ - 110 ㎓, -70 ㏈m ~ 44 ㏈m | 100 ㎑ - 110 ㎓, -70 ㏈m ~ 44 ㏈m |  | A2.08.01
5671 | 연속동작시험기 | 정진전자 | - | - | 3분송신 - 1분수신 | 10 ~ 100 s | 신뢰성팀(HCT-ER-0028)과 중복 등록으로 이관함. | N/A
5672 | CLICK METER | AFJ INSTRUMENTS | CL55C | 55041228179 | 150 ㎑, 500 ㎑, 1.4 ㎒, 30 ㎒ | 150 ㎑, 500 ㎑, 1.4 ㎒, 30 ㎒ | HCT-EM-1174 CLICK ANALYZER 구매시 보상판매로 반납 하였음
5673 | POWER DIVIDER | HP | 11636B | 0531 | Frequency Range : DC ~ 26.5 ㎓, 0.5 W | Frequency Range : 9 ㎑ ~ 26.5 ㎓ |  | N/A
5674 | UNIVERSAL COUNTER | TENULINE | 5334B/2937A11046 | 2937A11045 | Frequency Range : 90 ㎒~1300 ㎒ | Frequency Range : 90 ㎒~1300 ㎒ |  | N/A
5675 | AUDIO ANALYZER | HP | 8903A/2433A04322 | 2433A04322 | Frequency Range : 20 Hz ~100 ㎑ | Frequency Range : 20 Hz ~100 ㎑ |  | N/A
5676 | RF POWER METER | BOONTON | 4300 | 75103EB | 100 ㎑ ~ 10 ㎓ | 100 ㎑ ~ 10 ㎓ | 사용중지
5677 | CDN | FCC | FCC-801-M2-16AMP | 12 | 150 ㎑ ~230 ㎒ | 150 ㎑ ~230 ㎒ | 폐기
5678 | ATTENUATOR | Weinschel | 74-30-12 |  |  |  |  | N/A
5679 | ATTENUATOR | MCE/Weinschel | 2-20 | BR0592 | 20 ㏈ ATTENUATOR | Frequency Range : 9 ㎑ ~ 18 ㎓ |  | N/A
5680 | Frequency Converter | ㈜대영이엔티 | DFSS60 | - | 110 V ~ 220 V, 50/ 60 ㎐, 10 kVA | - |  | N/A
5681 | CDN M2 | FCC | FCC-801-M2-16A | 140216 | 150 ㎑ ~ 230 ㎒, 16 A | 150 ㎑ ~ 230 ㎒, 16 A |  | N/A
5682 | SPECTRUM ANALYZER | ADVANTEST | R3273 | J004821 | Frequency Range : 100 Hz~26.5 ㎓ | Frequency Range : 100 Hz~26.5 ㎓ |  | N/A
5683 | POWER SENSOR | BOONTON | 51015 | 27652 |  | - | 폐기
5684 | PROBE POSITIONER | Amplifer Research | PP-01 | 9005 | 300 ㎝ x 241 ㎝ x 74 ㎝ | - |  | N/A
5685 | SPECTRUM ANALYZER | HP | 8591EM/3509A00155 |  |  |  |  | N/A
5686 | TUNEABLE NOTCH FILTER | EAGLE | 240NFNM | H00564-11 | Frequency Range : 500 MHz ~ 1.3 GHz&apos;-Notch Depth : 35 - 35 | Overall Band Frequency Range : 9 ㎑ ~ 1.5 ㎓, Selected Band Frequency Range : 650 ㎒ ~ 900 ㎒ |  | N/A
5687 | 3 m Fully Anechoic Chamber #2 | SY Coporation | RE-0303 | - | 30 ㎐ ~ 18 ㎓, 720 ㎝ × 630 ㎝ × 400 ㎝ | - | 7동 이전설치 | N/A
5688 | UNIVERSAL COUNTER | HP | 5334B/2937A11045 | 2937A11046 | Frequency Range : 90 ㎒~1300 ㎒ | Frequency Range : 90 ㎒~1300 ㎒ |  | N/A
5689 | Inclined Plane | Elex Polytech | EH0310-1000 | 0120057 | (0 ~ 15) °, Ø 1000 mm | (0 to 15)°, Ø 1000 mm | 3.005, 3.007(ITAV), 3.007(HOUS) / 중간점검 미대상
5690 | SPECTRUM ANALYZER | Agilent | N9020A | MY51110068 | Frequency Range : 20 ㎐ ~ 26.5 ㎓ | Frequency Range : 9 ㎑ ~ 26.5 ㎓ | *중간점검 대상 (연1회, 교정 후 6개월) | A.10.52
5691 | POWER SPLITTER | Agilent | 11667B | MY51360708 | DC ~ 26.5 ㎓, 0.5 W | 9 ㎑ ~ 26.5 ㎓ |  | N/A
5692 | Attenuator | Solar | 9410-1 | 9410130907 | DC ~ 1 ㎓, 2500 V Peak, 40 ㏈ | 9 ㎑ ~ 1 ㎓, 40 ㏈ / 4:1 교정 | User Manual MIL-02 / 구 등록번호 : HCT-EM-0296 (2025.01.01) | N/A
5693 | Horn Antenna | ETS-Lindgren | 3115 | 9202-3821 | 750 ㎒ ~ 18 ㎓ | 1 ㎓ ~ 18 ㎓ | User Manual MIL-H03 / 구 등록번호 : HCT-EM-0368 (2025.01.01) | N/A
5694 | Dipole Antenna | ETS-Lindgren | 3126-1845 | 00062728 | 1 845 ㎒ | 1 695 ㎒ ~ 1 995 ㎒ | *중간점검 대상 아님. | N/A
5695 | LISN | Solar | 9233-50-TS-50-N | 9233150102 | 10 ㎑ ~ 30 ㎒, 400 VDC, 270 V 50/60 ㎐, 115 V 400 ㎐, 50 A | 10 ㎑ ~ 50 ㎒ | User Manual MIL-L02 / 구 등록번호 : HCT-EM-0395 (2025.01.01) | N/A
5696 | Digital Oscilloscope | Tektronix | TDS2022C | C041625 | 200 ㎒ |  | 사용전 교정/ 구 등록번호 : HCT-EM-0401 (2025.01.01) | FV:v24.26
5697 | Horn Antenna | Schwarzbeck | BBHA 9120D | 1407 | 1 ㎓ ~ 18 ㎓ | 1 ㎓ ~ 18 ㎓ / 4:1 교정 | User Manual MIL-H03 / 구 등록번호 : HCT-EM-0413 (2025.01.01) | N/A
5698 | Termination | Huber+Suhner | 6525.17.AB | 235375 | DC ~ 2 ㎓. 25 W | 9 kHz ~ 2 GHz | User Manual MIL-T01 / 구 등록번호 : HCT-EM-0432 (2025.01.01) | N/A
5699 | Dual Range DC Power Supply | BK Precision | 1747 | 211E12149 | Max. 60 V, Max. 10 A |  | 저전압 전압 유지 불량 (국내 수리 불가, 싱가폴 내 수리 가능하나 배송 비 및 수리 비용이 높아 미사용 장비로 변경함)
5700 | PDA Left Hand | Speag | SHO V2LP | 20292 | 300MHz ~ 3GHz
5701 | Dipole Antenna | ETS-Lindgren | 3126-880 | 135355 | 880 ㎒ |  | 사용전 교정
5702 | Dipole Antenna | ETS-Lindgren | 3126-2150 | 125832 | 2 150 ㎒ |  | 사용전 교정
5703 | Thermocouple Wire (for ball pressure test) | SENTECH | SI 1201-2328 | N/A | (0.1 to 4 000) MΩ | (0.1 to 4 000) MΩ | 폐기된 Ball pressure test 지지대 용으로 설계된 장비로, 미사용 장비로 이관함
5704 | Spectrum Analyzer | Agilent | N9020A | MY51160020 | 20 ㎐ ~ 26.5 ㎓ | 20 ㎐ ~ 26.5 ㎓ | *중간점검 대상 (연1회, 교정 후 6개월) | A14.07
5705 | ISOLATOR | NOVA MICROWAVE | 02001EN-MF | 02001EN-0020434 | Frequency Range : (1.7 ~ 2.3) ㎓ / ( F : 50 W , R : 10 W) | Frequency Range : (1.7 ~ 2.3) ㎓ |  | N/A
5706 | Dynamic Range Extender | ETS-Lindgren | 115195 | 00117615 | -
5707 | Fixture For Talk Mode V2 | Speag | SHO-FTM-V2 | QD LOH 010 DA | -
5708 | Microwave Switch Control System | Agilent Technologies | 3499A | MY42002319
5709 | SAM Hand OTA Phantom | SPEAG | SHOV2LB Brick Left Hand | 1147 | 300MHz ~ 3GHz
5710 | Band Reject filter | Wainwright Instruments GmbH | WRCGV869/894-854/909-80/10SS | 4 | Frequency Range : (869 ~ 894) ㎒ |  |  | N/A
5711 | STEP ATTENUATOR | weinschel | AF9003-69-31 | 5701 | Frequency Range : 0 Hz ~ 18 GHz&apos;- 2 W&apos;-Max 69 dB ATTENUATOR | 100 MHz ~ 18 GHz |  | N/A
5712 | ATTENUATOR | R & S | 18N-20dB | 7 | 9 ㎑ ~ 26.5 ㎓ | 9 ㎑ ~ 26.5 ㎓ |  | N/A
5713 | 온습도계 | TESTO | 608-H1 | 45011172 | 측정온도 : (0 ~ 50) ℃, 측정습도 : (10 ~ 95) % R.H. 노점온도 : (- 20 ~ + 50) ℃ | (10.4 ~ 30.4) ℃ , (33.9 ~ 85.5) % R.H. |  | N/A
5714 | ATTENUATOR | (주)창우통상 | 18N-10 ㏈ | 1 | 9 ㎑ ~ 26.5 ㎓ | 9 ㎑ ~ 26.5 ㎓ |  | N/A
5715 | POWER DIVIDER | Agilent | 11636B | 51942 | DC ~ 26.5 ㎓, 0.5 W | 9 ㎑ ~ 26.5 ㎓ |  | N/A
5716 | 10dB ATTENUATOR | HP | 8493C | 01965 | DC ~ 26.5 ㎓ | DC ~ 26.5 ㎓ |  | N/A
5717 | Regulated DC Power supply | KIKUSUI | PAS40-9 | LL001748 | 40 V 이하, 9 A 이하 | (0 - 40) V, (0 - 9) A | 3.005, 3.007(ITAV), 3.007(HOUS), 3.013 / 중간점검 대상 | Ver 1.03
5718 | AMPLIFIER | CERNEX | CBLU1183540 | 21691 | 1 ㎓ ~ 18 ㎓ | 1 ㎓ ~ 18 ㎓ |  | N/A
5719 | Band Reject Filter(LTE Band 20) | LINKTEX | NONE | NONE | (791 ~ 821) ㎒ | 9 ㎑ ~ 850 ㎒ |  | N/A
5720 | Directional Coupler | AR | DC7144A | 0331145 | 40 ㏈, 400 W, 0.8 ㎓ ~ 4.2 ㎓ | 40 ㏈, 0.8 ㎓ ~ 4.2 ㎓ | 폐기 | N/A
5721 | Resistor | Solar | 7144-5.0 | - | 5 Ω, 50 W | 5 Ω / 4:1 교정 | User Manual MIL-R03 / 구 등록번호 : HCT-EM-0425 (2025.01.01) | N/A
5722 | SAM Hand OTA Phantom | SPEAG | SHOV2RP PDA Right Hand | 25237 | 300MHz ~ 3GHz
5723 | Loop Antenna | Speag | 3127-1732 | 139442 | 1 732 ㎒ |  | 사용전 교정
5724 | DC POWER SUPPLY | HP | E3632A | MY40004427 | Voltage : (0 ~ 15) V, Ampere : (0 ~ 7) A, Voltage : (0 ~ 30) V, Ampere : (0 ~ 4) A | Voltage : 15 V ~ 30 V, Current : 7 A ~ 4 A |  | N/A
5725 | Open Switch and Control unit | ROHDE&SCHWARZ | OSP 130 | 100110 | 0 ㎐ ~ 18 ㎓ | - |  | N/A
5726 | WAVE FILTER | Time Wave | DSP599zx | BJ00863 | 200 - 2095 ㎐ - Bandwidth 10 ㎐ - 600 ㎐ | - |  | N/A
5727 | GTEM-CELL | EMCO | 5305 | 1111 | - | - | 사용중지
5728 | HORN ANTENNA | Schwarzbeck | BBHA 9120D | 147 | 900 ㎒ ~ 18 ㎓ | 900 ㎒ ~ 18 ㎓ | RF로 이관
5729 | HYGROMETER | TESTO | 608-H1 | 34812026 | - | - | 고장 | N/A
5730 | HYGROMETER | TESTO | 608-H1 | - | - | - | 폐기 | N/A
5731 | TEMPERTURE | BOKJUNG | TEMPERATURE | - | - | - | 폐기
5732 | EMC ANALYZER | Agilent | E7405A | US40240209 | - | - | 사용중지
5733 | DC POWER SUPPLY | E.D ENG | ED-300S | 166079 | - | - | 사용전교정 | N/A
5734 | Reference Impedance Nework | VOLTECH | IEC STANDARD 555 | IC06/8898 | - | - | 사용중지
5735 | EMC IMMUNITY TEST SYSTEM (Surge) | KEYTEK | EMCPRO-PLUS | 0506342 | 4 ㎸ | 4 ㎸ | 폐기
5736 | EMI TEST RECEIVER | ROHDE&SCHWARZ | ESI 40 | 831564103 | 20 ㎐ ~ 40 ㎓ | 20 ㎐ ~ 40 ㎓ | 고장으로 인한 사용중지, ROHDE&SCHWARZ 반출 예정
5737 | Receiver | ROHDE&SCHWARZ | ESH3 | 860597/020 | 9 ㎑~30 ㎒ | 9 ㎑~30 ㎒ | 사용중지
5738 | Receiver | ROHDE&SCHWARZ | ESVS30 | 826006/013 | 9 ㎑ ~ 30 ㎒ | 9 ㎑ ~ 30 ㎒ | 사용중지
5739 | Receiver | ROHDE&SCHWARZ | ESVP | 860688/013 | 20 ㎒ ~ 1300 ㎒ | 20 ㎒ ~ 1300 ㎒ | 사용중지
5740 | Spectrum Analyzer | HP | 8591EM | 3509A00155 | 9 ㎑ ~ 1.8 ㎓ | 9 ㎑ ~ 1.8 ㎓ | 사용중지
5741 | LISN | EMCO | 3816/2SH | 9706-1071 | 9 ㎑ ~ 30 ㎒ / 15 A | 9 ㎑ ~ 30 ㎒ / 15 A | 사용중지
5742 | PULSE LIMITER | ROHDE&SCHWARZ | ESH3-Z2 | 357.8810.352 | 10 ㎑ ~ 65 ㎒, 5 μH | 10 ㎑ ~ 65 ㎒, 5 μH | * 중간점검 대상 아님 | N/A
5743 | AMPLIFIER | HP | 8447E | 1937A01734 | 9 ㎑ ~ 1.3 ㎓, 25 ㏈ | 9 ㎑ ~ 1.3 ㎓, 25 ㏈ | 사용중지
5744 | AMPLIFIER | HP | 8447F | 3113A05981 | 9 ㎑ ~ 50 ㎒ (28 ㏈), 100 ㎑ ~ 1.3 ㎓ (25 ㏈) | 9 ㎑ ~ 50 ㎒ (28 ㏈), 100 ㎑ ~ 1.3 ㎓ (25 ㏈) | 사용전 교정 | N/A
5745 | LOG PERIODIC Antenna | Schwarzbeck | UHAL9107 | 91071107 | 30 ㎒ ~ 1000 ㎒ | 30 ㎒ ~ 1000 ㎒ | 사용중지 | N/A
5746 | DIPOLE ANTENNA | Schwarzbeck | UHAP | 558/585 | 30 ㎒ ~ 1 ㎓ | 30 ㎒ ~ 1 ㎓ | RF로 이관
5747 | ANTENNA (for Communication) | Schwarzbeck | USLP9142 | USLP 9142-201 | 30 ㎒ ~ 1 ㎓ | - |  | N/A
5748 | ANTENNA (for Communication) | Schwarzbeck | USLP9142 | USLP 9142-200 | 30 ㎒ ~ 1 ㎓ | - |  | N/A
5749 | Coupling/Decoupling Clamp | FCC | F-2031-DCN-23mm | 151 | 100 ㎑ ~ 1000 ㎒ | - |  | N/A
5750 | Slide Bar Controller | HD | HD 100 | 100/636 BJ:00 | - | - |  | N/A
5751 | AC Power Source | PACIFIC | 360-AMX | 0212 | 6700 VA, 20 ㎐ ~ 5000 ㎐ | 6700 VA, 20 ㎐ ~ 5000 ㎐ | 사용중지
5752 | CLAMP METER | FLUKE | 36 | 76703506 | 200 VDC ~ 600 VDC, 200 VAC ~ 600 VAC | 200 VDC ~ 600 VDC, 200 VAC ~ 600 VAC |  | N/A
5753 | AMPLIFIER | Amplifer Research | 1000L | 14856 | 1000 W, 10 ㎑ ~ 220 ㎒, 60 ㏈ | - | 교정으로 이관
5754 | POWER AMPLIFIER | amplifier research | 500W1000M7 | 14861 | 500 W, 100 ㎒ ~ 1000 ㎒, 57 ㏈ | - |  | N/A
5755 | SIGNAL GENERATOR | ROHDE&SCHWARZ | SMT 02 | DE11340 | 5 ㎑ ~ 1.5 ㎓ | 5 ㎑ ~ 1.5 ㎓ | 사용중지
5756 | Directional Coupler | AR | DC6180 | 14754 | 80 ㎒ ~ 1000 ㎒, 60 ㏈ | 80 ㎒ ~ 1000 ㎒, 60 ㏈ | User Manual MIL-11 | N/A
5757 | Directional Coupler | AR | DC2500 | 14578 | 10 ㎑ ~ 250 ㎒, 50 ㏈, 2500W (CW) | 10 ㎑ ~ 250 ㎒, 50 ㏈ | User Manual MIL-D05 / 구 등록번호 : HCT-EM-0034 (2025.01.01) | N/A
5758 | Fingernail Probe | ED & D | FNP-01 | L1230002 | IEC 60335-1, Figure 7 | IEC 60335-1, Figure 7 |  | N/A
5759 | ISOLATION TRANSFORMER | ㈜대영이엔티 | IT-20K | - | 110 V ~ 220 V, 50/ 60 ㎐, 10 kVA | - |  | N/A
5760 | DC POWER SUPPLY | ㈜대영이엔티 | DREP-11020 | - | DC 0 V ~ 110 V, 50 A, 5 kVA | - | 폐기
5761 | EMI Shield Room | SY Coporation | CE-01 | - | 9 ㎑ ~ 30 ㎒ | - |  | N/A
5762 | 2-CH Auto Level Meter | Leader | LMV-186AR | 4040269 | 20 ㎐ ~ 200 ㎑, 3 ㎷ ~ 300 V | 20 ㎐ ~ 200 ㎑, 3 ㎷ ~ 300 V | 2022.02 사용전점검으로 변경 | N/A
5763 | Dual Active Filter | KROHN HITE | 3202 | 6325 | 20 ㎐ ~ 2 ㎒ | - | 폐기 | N/A
5764 | Telephone Analyzer with Caller IC & Call Waiting | JungJin | DD-5601CID | 520010285 | Dial Tone, Ring Back tone, Busy tone | Bell Ring, Line Output Voltage, Receiving Supply Signal Tone, Dial Level | 2022.02 사용전점검으로 변경 | N/A
5765 | 600 Ω Balanced / 50 Ω Unbalanced Coverter | Agilent | 16317A | 16317A | (0.1 ~ 1 000) ㎑ | (0.1 ~ 1 000) ㎑ | 사용전 교정 | N/A
5766 | 배선용 차단기 | 대영이엔티 | IT-10K | - | 220 V, 60 ㎐, 45 A | - |  | N/A
5767 | ISN | TESEQ | ISN ST08 | 38047 | 150 ㎑ ~ 230 ㎒ | 150 ㎑ ~ 230 ㎒ | * 중간점검 대상 아님 | N/A
5768 | ISN | TESEQ | ISN S501 | 38011 | 150 ㎑ ~ 230 ㎒ | 150 ㎑ ~ 230 ㎒ | * 중간점검 대상 아님 | N/A
5769 | AMPLIFIER | CERNEX | CBLU5183530 | 24348 | 500 ㎒ ~18 ㎓, 35 ㏈ | 500 ㎒ ~18 ㎓, 35 ㏈ |  | N/A
5770 | Digital Power Meter | YOKOGAWA | 2531A | 26AW4006 | 600 V a.c./d.c. 이하, 20 A 이하, at (50 / 60) Hz, 4.8 kW |  | 2023-01-02 미사용 장비 이관
5771 | Digital Power Meter | YOKOGAWA | 2533 | 51AU0440 | 600 V a.c 이하., 20 A 이하, at (50 / 60) Hz, 4.8 kW |  | HCTA로 장비 이관
5772 | Audio Amplifier | YAMAHA | PC6501N | KTATI01003 | 1100 W / 4 Ω | - | User Manual MIL-22 | N/A
5773 | 10 m Semi Anechoic Chamber #1 | SY corporation | RE-1001 | - | 30 ㎐ ~ 18㎓, 20.0 m * 12.0 m * 9.0 m | - |  | N/A
5774 | Frequency Converter | ㈜대영이엔티 | DFSS-60 | 1004050-3 | 1Ф 0 ~ 300 V 45 ~ 65 Hz | - |  | N/A
5775 | Frequency Converter | ㈜대영이엔티 | DFTS70 | 1004050 | 1Ф 0 ~ 300 V 45 ~ 65 Hz | - |  | N/A
5776 | Frequency Converter | ㈜대영이엔티 | DFTT-80 | 1003028-2 | 3Ф 0 ~ 380 V 45 ~ 65 Hz | - |  | N/A
5777 | 3 m Semi Anechoic Chamber #1 (RF 이관 / 등록번호 : HCT-RF-1123) | SY corporation | RE-0301 | - | 30 ㎒ ~ 18 ㎓ (H 9230 x W 6230) | - | 본 챔버 3 m Semi Anechoic Chamber #1를 통신2센터 RF분야로 이관함. (등록번호 : HCT-RF-1123) | N/A
5778 | DC POWER SUPPLY | ㈜대영이엔티 | DREP-11020 | 1104050-12 | DC 0 ~ 110 V, 20A | - | 폐기
5779 | Frequency Converter | ㈜대영이엔티 | DFTT-80 | 1004050-1 | 3상: (0 ~ 380) V, (45 ~ 65) ㎐ | - |  | N/A
5780 | Frequency Converter | ㈜대영이엔티 | DFSS-60 | 1003028-3 | 단상: (0 ~ 300) V, (45 ~ 65) ㎐ | - |  | N/A
5781 | 절연변압기(Isolation Transformer) | DIGITEK POWER | DPF-101 | - | 단상 110 V, 45 A, 60 ㎐ | - |  | N/A
5782 | 3 m Fully Anechoic Chamber #3 | 서영 EMC | RS #3 |  | 30 Hz ~ 18 ㎓ | - |  | N/A
5783 | Voltage Frequency Simulator | 디지텍파워 | DEFC 1020 | M04-115 | 110 ~ 220 V 50 / 60 ㎐, 20 KVA | - |  | N/A
5784 | LINE POWER CONDITIONER | 디지텍파워 | DIT1010 | M04-114 | 교류: (110 ~ 220) V, (50 ~ 60) ㎐, (32 ~ 38) ㎸A | - |  | N/A
5785 | Frequency Converter | ㈜대영이엔티 | DFTS70 | - | (110 ~ 220) V, (50 ~ 60) ㎐, 10 ㎸A | - |  | N/A
5786 | Horn Antenna | Schwarzbeck | BBHA9120D | 296 | (1 ~ 18) ㎓ | (1 ~ 18) ㎓ |  | N/A
5787 | BAND PASS FILTER(FMT) | Wainwright Instrument | WHLJ95C11/40+105C11/40EE | 1 | (95 ~ 105) ㎒ | (95 ~ 105) ㎒ | 2022년 부터 시험 전 교정으로 전환 | N/A
5788 | LOG PERIODIC ANTENNA | TDK RF SOLUTIONS | LPDA-0803 | 130345 | 80 ㎒ ~ 3 ㎓ | - |  | N/A
5789 | GPS/SBAS Signal Generator | SPIRENTCOMMUNICATION | GSS4100 | 1423 | L1 @ 1575.42 ㎒ / -130 dBm | - | 폐기
5790 | LISN | ROHDE | ENV4200 | 100054 | 150 ㎑ ~ 30 ㎒ / 200 A | 150 ㎑ ~ 30 ㎒ / 200 A | * 중간점검 대상 아님 | N/A
5791 | POWER AMPLIFIER | CERNEX | CBLU1183540 | 21690 | 100 ㎒ ~ 18 ㎓ | 100 ㎒ ~ 18 ㎓ | 고장으로 인한 폐기 | N/A
5792 | EMI Test Receiver | Rohde & Schwarz | ESU 26 | 100241 | 20 ㎐ ~ 26.5 ㎓ | 20 ㎐ ~ 26.5 ㎓ | F/W Version : 4.43 SP3 | 4.43 SP3
5793 | ESD SIMULATOR | Schaffner | NSG435 | 005259 | 15 ㎸ | - | 폐기 | N/A
5794 | ISN | TESEQ | ISN T800 | 28615 | 150 ㎑ ~ 30 ㎒ | 150 ㎑ ~ 30 ㎒ | * 중간점검 대상 아님 | N/A
5795 | LASER POWERED FIELD PROBE | amplifier research | FL7006 | 0333773 | 0.5 ~ 800 V/m, 100 ㎑ ~ 6 ㎓ | 0.5 ~ 800 V/m, 100 ㎑ ~ 6 ㎓ |  | N/A
5796 | Interface | Amplifer Research | FI7000/M1 | 333991 |  | - | *중간점검 대상 아님. | N/A
5797 | TRILOG Antenna | SCHWARZBECK | VULB 9160 | 3301 | 30 ㎒ ~ 1 ㎓ | 30 ㎒ ~ 1 ㎓ | 장비 이관 일자 : 2019-03-11, 장비 이관 사유 : EMC 규격 변경으로 인한 EMC 사용 불가, 장비 이관 전 등록 번호 : HCT-E-223 // 25.01부로 미사용으로 인한 사용전 교정 | N/A
5798 | Filter bank | ROHDE&SCHWARZ | - | - |  | - | 사용중지
5799 | Signal Condigioning Unit | ROHDE&SCHWARZ | SCU-18 | 10094 | - | - | RF로 이관
5800 | CDN | FCC | FCC-801-T2-RJ11 | 110740 | 150 ㎑ - 230 ㎒ | 150 ㎑ - 230 ㎒ |  | N/A
5801 | Attenuator | Aeroflex/Weinschel | 46-20-34 | CB3198 | 20 ㏈ / 0 ~ 18 ㎓ / 25 W |  | User Manual MIL-02 | N/A
5802 | High Pass Filter | - | F5 | F5 | 1.5 ㎓ | 1.5 ㎓ | 사용중지
5803 | NOTCH FILTER | - | F4 | F4 | 902.3 ~ 902.5 ㎒ (GSM900) | 902.3 ~ 902.5 ㎒ (GSM900) | 사용중지
5804 | Band reject filter | - | F2 | F2 | 894.6 ~ 900.6 ㎒ (UMTS) | 894.6 ~ 900.6 ㎒ (UMTS) | 사용중지
5805 | Band reject filter | - | F1 | F1 | 1947 ~ 1953 ㎒ (UMTS) | 1947 ~ 1953 ㎒ (UMTS) | 사용중지
5806 | SIGNAL GENERATOR | Agilent | 8648A | 3836A03060 | 100 ㎑ - 1000 ㎒ | 100 ㎑ - 1000 ㎒ | 폐기
5807 | POWER SENSOR | ROHDE&SCHWARZ | NRV-Z51 | 100372 | DC to 18 GHz, 1 μW to 100 mW | DC to 18 GHz, 1 μW to 100 mW |  | N/A
5808 | TERMINATION | BIRD ELEC. | 8401 | 6920 | DC - 3 ㎓&apos;- 50 Ω | DC - 3 ㎓&amp;amp;amp;amp;amp;apos;- 50 Ω |  | N/A
5809 | GPIB-USB-HS | NATIONAL INSTRUMENTS | GPIB-USB-HS | 13E4DE8 | USB-HS | - |  | N/A
5810 | ISN | TESEQ | ISN T8-Cat6 | 30941 | 150 ㎑ ~ 30 ㎒ | 150 ㎑ ~ 30 ㎒ | * 중간점검 대상 아님 | N/A
5811 | Band reject filter | Wainwright Instruments GmbH | WRCJV5100/5850-40/50-8EEK | 1 | 5100 ~ 5850 ㎒ (WLAN5.0) | 5100 ~ 5850 ㎒ (WLAN5.0) |  | N/A
5812 | ATTENUATOR | HP | 11852A | 04439 | 50 Ω to 75 Ω | - | 사용중지 | N/A
5813 | ATTENUATOR | HP | 8491A | 43948 | DC to 12.4 ㎓ | - | RF로 이관
5814 | Base Station | R/S | CMD 55 | 844618-017 | GSM 900 / DCS 1800 | - | 사용중지
5815 | RF-Amplifier | MITEQ | MMF-D-0010800-35-20P-PS | 990893 | 100 ㎒ ~ 18 ㎓ | 100 ㎒ ~ 18 ㎓ | 사용전 교정 | N/A
5816 | EMI Software | R/S | EMC 32+ | 100009 | - | - |  | N/A
5817 | AM Stereo Modulator | National | VP7633A | 550002B126 | - | - | 사용전교정 | N/A
5818 | AM Stereo Signal Generator | National | VP-8253A | 520045A122 | - | - | 사용전교정 | N/A
5819 | Full anechoic chamber | 서영 EMC | 81RF | - | - | - | 폐기
5820 | Multi-Meter | FLUKE | FLUKE 87 | 62060029 | 0~1000 V | 0~1000 V | 사용중지
5821 | Strip Line | 표준과학연구소 | Strip Line | - | 10KHz ~ 1GHz | - | 사용중지
5822 | AVR | - | 1015KVA | 100282 | - | - | 사용중지
5823 | LISN | EMCO | 630077 | 9512/1049 | - | - | 사용중지
5824 | Down-transformer | - | 30KVA | 100282 | - | - | 사용중지
5825 | TEM CELL | MENIX Eng. | TEM001 | - | - | - | 사용중지
5826 | POWER Amplifier | A/R | 25A250A | 20910 | 25 W, 10 ㎑ - 250 ㎒ | - | 2022.05.16 장비 폐기
5827 | OPEN TEMCELL | - | OPEN TEMCELL | - | - | - | 사용중지
5828 | BI LOG Antenna | Schwarzbeck | VULB 9165 | 2021 | - | - | 사용전교정 | N/A
5829 | HORN Antenna | EMCO | 3160-02 | 9706-1035 | - | - | 사용전교정 | N/A
5830 | HORN Antenna | EMCO | 3160-02 | 9706-1036 | - | - | 사용전교정 | N/A
5831 | Attenuator | Weinschel Corp | 46-40-34 | BR9164 | DC ~ 18 ㎓ / 2 SW | - | 폐기 | N/A
5832 | Attenuator | Weinschel Corp | 46-6-34 | BR7704 | DC ~ 4 ㎓ | - | 사용중지
5833 | Attenuator | Weinschel Corp | 34-6-34 | BR7702 | 6 ㏈ | 6 ㏈, DC ~ 4 ㎓ |  | N/A
5834 | Microphone & Preamplifier | BRUEL&KJAER | 4188 & 2669 | 2380041 / 2397254 | 8 ㎐ ~ 12.5 ㎑ | 8 ㎐ ~ 12.5 ㎑ | 2021.01.19 교정성적서 결재는 HARD COPY 서명으로 대체 | N/A
5835 | RF-AMP | MITEQ | AMF-68-180265-35-10P | 567624 | 18 ㎓ ~ 26.5 ㎓ | 18 ㎓ ~ 26.5 ㎓ | RF로 이관
5836 | MICROPHONE | BRUEL&KJAER | Type 2669/ 4188 | 2394629/2379582 | 3 ㎐ - 200 ㎑ | 3 ㎐ - 200 ㎑ | * 중간점검 대상 아님. | N/A
5837 | DUAL MICROPHONE SUPPLY | BRUEL&KJAER | 5935L | 2193680 | 0 - 50 ㏈ / 10 ㏈ steps | - | *중간점검 대상 아님. | N/A
5838 | FIELD PROBE | ETS-Lindgren | HI-6005 | 22216 | 100 ㎑ - 5 ㎓ / 0.5 - 800 V/m | - | 폐기
5839 | Termination | Weinschel Corp | 1433-3 | MJ716 | 250 W / 50 Ω | 250 W / 50 Ω |  | N/A
5840 | DYNAMIC SIGNAL ANALYZER | Agilent | 35670A | MY42506364 | 0 ㎐ - 102.4 ㎑ | 0 ㎐ - 102.4 ㎑ | Firmware Version : A.01.10 CPLD Version : 5 FPGA Version: 2 * 중간점검 대상 아님. | A.01.10
5841 | POWER SENSOR | Agilent | E9304A | MY41495420 | - | - | 폐기
5842 | Power sensor | Agilent | E9304A | MY41495418 | 고장 | - | 폐기
5843 | LOG PERIODIC ANTENNA | TDK RF SOLUTIONS | LPDA-0803 | 013112 | 80 ㎒ - 3 ㎓ | - |  | N/A
5844 | BILOG Antenna | Schwarzbeck | VULB 9160 | 3150 | 30 ㎒ ~ 1 ㎓ | 30 ㎒ ~ 1 ㎓ | 장비 이관 일자 : 2019-03-11, 장비 이관 사유 : EMC 규격 변경으로 인한 EMC 사용 불가, 장비 이관 전 등록 번호 : HCT-E-091 | N/A
5845 | 공중선 | SCHWARZBECK | VULB9168 | 185 | 30 ㎒ ~ 1 ㎓ | 30 ㎒ ~ 1 ㎓ |  | N/A
5846 | CDN | FCC | FCC-801-S25 | 5 | 150 ㎑ - 230 ㎒ | 150 ㎑ - 230 ㎒ | 폐기
5847 | CDN | FCC | FCC-801-AF4 | 2 | 150 ㎑ - 230 ㎒ | - | 폐기
5848 | CDN | FCC | FCC-801-M1-16AMP | 13 | 150 ㎑ - 230 ㎒ | 150 ㎑ ~ 230 ㎒ |  | N/A
5849 | CDN | FCC | FCC-801-T2 | 5 | 150 ㎑ - 230 ㎒ | 150 ㎑ - 230 ㎒ | 폐기
5850 | CDN | FCC | FCC-801-T4 | 1 | 150 ㎑ - 230 ㎒ | - | 폐기
5851 | CDN | FCC | FCC-801-S15 | 3 | 150 ㎑ - 230 ㎒ | - | 폐기
5852 | CDN | FCC | FCC-801-S2 | 28 | 150 ㎑ - 230 ㎒ | - | 폐기
5853 | Current Probe | FCC | F-33-1 | 69 | 10 ㎑ ~ 250 ㎒ | 10 ㎑ ~ 250 ㎒ | User Manual MIL-C07 / 구 등록번호 : HCT-EM-0107 (2025.01.01) | N/A
5854 | Current Probe | FCC | F-33-1 | Pt1#69 | 10 ㎑ ~ 250 ㎒ | 10 ㎑ ~ 250 ㎒ | User Manual MIL-C07 / 장비등록번호 변경: HCT-MI-0009 (2025.01.01) | N/A
5855 | Band Reject Filter | MICROWAVE CIRCUITS | N0308372 | 2592-01 | 824 ~ 849 ㎒ (LTE5) | 824 ~ 849 ㎒ (LTE5) |  | N/A
5856 | Highpass Filter | Wainwright Instruments | WHK1.2/15G-10EF | 2 | 1.2 ㎓ ~ 15 ㎓ | 1.2 ㎓ ~ 15 ㎓ | 사용전 교정 | N/A
5857 | Highpass Filter | Wainwright Instruments | WHF3.3/18G-10EF | 1 | 3.3 ㎓ ~ 18 ㎓ | 3.3 ㎓ ~ 18 ㎓ |  | N/A
5858 | High Pass Filter | Microwave circuits | H18G26G1 | 3407-01 DC0336 | 18 ㎓ ~ 26 ㎓ | 18 ㎓ ~ 26 ㎓ | 사용전교정 | N/A
5859 | Band Reject Filter | MICROWAVE CIRCUITS | N0408981 | 3407-01 | 880 ㎒~ 915 ㎒ (WCDMA B8) | 880 ㎒~ 915 ㎒ |  | N/A
5860 | Band Reject Filter | Wainwright Instruments | WRCG1750/1780-1715/1817-70/8SS | 1 | 1750 ㎒ ~ 1780 ㎒ (DCS1800) | 1750 ㎒ ~ 1780 ㎒ |  | N/A
5861 | Band Reject Filter | Wainwright Instruments | WRCJ2400/2483.5-2370/2520-60/14SS | 1 | 2400 ㎒ ~ 2483.5 ㎒ (Bluetooth) | 2400 ㎒ ~ 2483.5 ㎒ |  | N/A
5862 | Loop Antenna | EMCO | 6502 | 9009-2536 | 9 ㎑ ~ 30 ㎒ | 9 ㎑ ~ 30 ㎒ | RF로 이관
5863 | Horn Antenna (for EMS) | AR | AT4001 | 13251 | - | - | 사용전교정 | N/A
5864 | Monopole Antenna | EMCO | 331B | 9009-3050 | - | - | 사용전교정 | N/A
5865 | EMC IMMUNITY TEST SYSTEM (BURST) | KEYTEK | EMCPRO-PLUS | 0506342 | 4 ㎸ | 4 ㎸ | 폐기
5866 | CAPACITIVE COUPLING CLAMP | KEYTEK | CCL | 0506281 | 4 ㎸ | 4 ㎸ | 사용전 교정 | N/A
5867 | NOTCH FILTER | Wainwright Instruments | WRCT 902.4-0.4 | 1 | 902.4 ㎒ (GSM900) | 902.4 ㎒ (GSM900) |  | N/A
5868 | NOTCH FILTER | Wainwright Instruments | WRCD 1747.4-0.4 | 1 | 1 747.4 ㎒ (DCS1800) | 1 747.4 ㎒ (DCS1800) |  | N/A
5869 | TRILOG Antenna | Schwarzbeck | VULB 9168 | 200 | 30 ㎒ ~ 1 ㎓ | 30 ㎒ ~ 1 ㎓ | 사용중지
5870 | EMI Test Receiver | Rohde&Schwarz | ESPI | 100023 | 9 ㎑ ~ 7 ㎓ | 9 ㎑ ~ 7 ㎓ | User Manual MIL-E02 / 구 등록번호 : HCT-EM-0175 (2025.01.01) | 2.92.SP3
5871 | EMI TEST RECEIVER | ROHDE&SCHWARZ | ESCI | 100584 | 9 ㎑ ~ 3 ㎓ | 9 ㎑ ~ 3 ㎓ | [펌웨어 버전: 4.42 SP3] *중간점검 대상 아님 | 4.42 SP3
5872 | HYGROMETER | TESTO | 608-H1 | 34833713 | (10 ~ 95) % R.H., (-20 ~ 50) ℃ | (10 ~ 95) % R.H., (-20 ~ 50) ℃ | 사용중지
5873 | 디지털온습도계 | TESTO | 608-H1 | 34833719 | (-40 ~ 70) ℃, (10 ~ 95) % | (-40 ~ 70) ℃, (10 ~ 95) % | 폐기 | N/A
5874 | DC LISN | ROHDE&SCHWARZ | ESH3-Z6 | 100390 | 100 ㎑ ~ 200 ㎒ / 100 A | 100 ㎑ ~ 200 ㎒ / 100 A | * 중간점검 대상 아님 | N/A
5875 | DC LISN | ROHDE&SCHWARZ | ESH3-Z6 | 100412 | 100 ㎑ ~ 200 ㎒ / 100 A | 100 ㎑ ~ 200 ㎒ / 100 A | * 중간점검 대상 아님 | N/A
5876 | CDN | Schaffner Chase EMC LTD | ISN T200 | 23010 | 100 ㎑ ~ 30 ㎒ | 100 ㎑ ~ 30 ㎒ | 사용중지 | N/A
5877 | CDN | Schaffner Chase EMC LTD | ISN T400 | 24331 | 100 ㎑ ~ 30 ㎒ | 100 ㎑ ~ 30 ㎒ | 사용중지
5878 | Oscilloscope | Tektronix | TDS784A | B010289 | 500 ㎒ | - | 폐기 | N/A
5879 | Differential Probe | TEKPRONIX | P5210 | - | 1 000 : 1 probe | 100 : 1, 1 000 : 1 probe | 사용중지 | N/A
5880 | ANEROID BAROMETER | SATO | BAROMEX | 85670 | - | - | 사용중지
5881 | Bi-Log Antenna | Schwarzbeck | VULB 9168 | 255 | 30 ㎒ ~ 1 ㎓ | 30 ㎒ ~ 1 ㎓ | 1) 260976 / *VSWR, Symmetry 교정진행. 2) 350547 / * Attenuator 미포함으로 안테나 팩터 교정. | N/A
5882 | Signal Generator | HP | 8648c | 3642U01194 | 9 ㎑ to 3.2 ㎓ |  | 고장 | N/A
5883 | POWER METER | ROHDE&SCHWARZ | NRVD | 832840/009 | DC ~ 40 ㎓, 100 ㎺ ~ 30 W | DC ~ 40 ㎓, 100 ㎺ ~ 30 W |  | N/A
5884 | Power Amplifier | AR | 100SIG4 | 0331066 | 1 ㎓ - 4 ㎓, 100 W | - | User Manual MIL-P04 / 구 등록번호 : HCT-EM-0199(2025.01.01) | N/A
5885 | HORN Antenna | Schwarzbeck | BBHA9170 | BBHA9170342 | (15 ~ 40) ㎓ | - | HCT-RF-0164로 이중등록 되어 있어 HCT-E-0201 번호 폐기 후 RF로 장비 전달함.
5886 | BLUETOOTH TEST SET | ROHDE&SCHWARZ | CBT | 100422 | (100 ~ 240) V | (100 ~ 240) V | RF로 이관
5887 | WAVE FILTER | Time Wave | DSP599zx | 36829 | (200 ~ 2 095) ㎐, BW (10 ~ 600) ㎐ | - | *중간점검 대상 아님. | N/A
5888 | PASSIVE PROBE | ROHDE&SCHWARZ | ESH2-Z3 | 100117 | Input impedence : 1.5 ㏀ ± 2 % | Input impedence : 1.5 ㏀ ± 2 % |  | N/A
5889 | Directional Coupler | AR | DC6180 | 0331309 | 80 ㎒ ~ 1000 ㎒ / 6000 W |  | 미사용으로 인한 보관 처리 | N/A
5890 | MOTORVARIAC | EM TEST | MV2616 | V1221112698 | Surge: 4 ㎸ - EFT: 4 ㎸- DIP: 0 - 100 % dip | Surge: 4 ㎸ - EFT: 4 ㎸- DIP: 0 - 100 % dip |  | N/A
5891 | CAPACITIVE COUPLING CLAMP | EM TEST | HFK | 0312-83 | EFT : Max. 5 ㎸ | EFT : Max. 5 ㎸ | 중간점검 대상 장비임._주기 연1회(교정 후 6개월) | N/A
5892 | I/O Line Coupler/Decoupler | KEYTEK | CM-I/OCD | 0506344 | ±4.4 ㎸ | ±4 ㎸ |  | N/A
5893 | AC POWER SUPPLY | EM TEST | ACS 500N6 | V1249114258 | 300 V / 10 ~ 80 ㎐ / 1000 VA | 300 V / 10 ~ 80 ㎐ / 1000 VA | * 중간점검 대상 아님 | N/A
5894 | HIGH VOLTAGE DIFFERENTIAL PROBE | TEKTRONIX | P5210A | NSN1514147A | 5600 V | 5600 V | 시험 미사용으로 보관처리, 교정일자는 2021.01.19이나 교정성적서 업로드가 늦어 결재요청일 2021.01.21으로 반영 | N/A
5895 | DIRECTIONAL COUPLER | WERLATONE | C5086 | 12038 | 0.1 - 250 ㎒ | 0.1 - 250 ㎒ |  | N/A
5896 | DIRECTIONAL COUPLER | WERLATONE | C5982 | 11928 | 80 - 1000 ㎒ | 80 - 1000 ㎒ | 레벨링 불안정으로 사용중지
5897 | POWER SENSOR | BOONTON | 51015(5E) | 20587 | 100 ㎑ ~ 1 ㎓ | 100 ㎑ ~ 1 ㎓ | 사용중지
5898 | Mchanical switch for testing Transient Emission Voltage waveform | emtest | BSM200N40 | P1252108284 | 85 - 230 VAC / 24 V DC | - |  | N/A
5899 | Horn Antenna | A.H.Systems | SAS-570 | 368 | 170 ㎒ ~ 3 ㎓ | 200 ㎒ ~ 2 ㎓ | User Manual MIL-H03 / 구 등록번호 : HCT-EM-0312 (2025.01.01) | N/A
5900 | E-FIELD PROBE | Amplifer Research | FP3000 | 14604 | 10 ㎑ ~ 1 ㎓ | - | 사용중지
5901 | BILOG ANTENNA | EMCO | 3143 | 9511-1186 | 20 ㎒ ~ 1000 ㎒, 1000 W | - | 폐기
5902 | LOG PERIODIC Antenna | Amplifer Research | AT1080 | 14138 | 80 ㎒ ~ 1000 ㎒ | - | 폐기
5903 | LINE INTERFACE TESTER | HAEFELY | LFP6.1 | 083374-05 | 0 V ~ 280 V, 0 ~ 20 ㎑ | 0 V ~ 280 V, 0 ~ 20 ㎑ | FirmWare Ver : 1.33 | 1.33
5904 | BURST TESTER | HAEFELY | PHV41.2 | 083057-07 | 0.22 ㎸ ~ 4.5 ㎸ |  | 사용중지
5905 | CAPACITIVE COUPLING CLAMP | HAEFELY | IP4A | 082963-10 | (50~200) ㎊ | ±2 ㎸ |  | N/A
5906 | SURGE NETWORK | KEYTEK | E501A | 9705417 | 1.2/50 ㎲, 6 ㎸ | 1.2/50 ㎲, 6 ㎸ | 폐기
5907 | SURGE NETWORK | KEYTEK | E514 | 9809217 | 10/1000 ㎲, 0 ㎸ ~ 1.5 ㎸ | 10/1000 ㎲, 0 ㎸ ~ 1.5 ㎸ | 폐기
5908 | EM INJECTION CLAMP | FCC | F-203I-23mm | 402 | 10 ㎑ ~1000 ㎒, 25 W | 10 ㎑ ~1000 ㎒, 25 W |  | N/A
5909 | CDN | FCC | FCC-801-150-50-CDN | 02035&amp;amp;amp;amp;amp;amp;amp;02036 | 150 ㎑ ~ 230 ㎒ | 150 ㎑ ~ 230 ㎒ | HCT-EM-0049번에 등록되어 있는 장비로 HCT-EM-0050번 장비 중복 등록으로 인한 취소 (설비명 : Passive Impedance Adapter 으로 통일) | N/A
5910 | ATTENUATOR ( 6㏈ ) | JFW | 50FH-006-30 | - | 6 ㏈, 30 W | 6 ㏈, 30 W |  | N/A
5911 | Calibration Fixture | FCC | F-2031-CF-23mm | 392 | 10 ㎑ ~ 1 ㎓, 100 W ~ 50 W | 10 ㎑ ~ 1 ㎓, 100 W ~ 50 W |  | N/A
5912 | MAGNETIC FIELD TESTER | HAEFELY | MAG 100.1 | - | Coil : 1 m X 1 m, 0 ~ 100 A/m | - |  | N/A
5913 | LINE INTERFACE TESTER SYSTEM | HAEFELY | PLINE1610 | 083 690-24 | 80 - 250 V&apos;- 0 - 80 %DIP | 80 - 250 V&amp;amp;amp;amp;amp;amp;apos;- 0 - 80 %DIP | 사용빈도 감소로 인한 미사용 장비 전환(2022.11.18~) / 장비 사용시 사용전 교정 실시 | N/A
5914 | COAXIAL TERMINATION | BIRD ELEC. | 8251 | 11511 | 1000 W&apos;- 50 Ω | 1000 W&amp;amp;amp;amp;apos;- 50 Ω |  | N/A
5915 | LISN | EMCO | 703125 | 1357 | 1000W | - | 폐기
5916 | DUAL DISPLAY MULTIMETER | FLUKE | 45 | 6259028 | - | - | 폐기
5917 | RF Amplifier | AR | 250W1000AM3 | 306169 | 80 ㎒ ~ 1 ㎓, 250 W | - |  | N/A
5918 | POWER AMPLIFIER | A&R | 60S1G3M3 | 306286 | 0.8 ㎒ - 3 ㎓ / 60 W | - |  | N/A
5919 | Field Probe monitor | TDK | SI-300 | 41665 | 10 ㎑ ~ 40 ㎓ | - |  | N/A
5920 | System Interface | TDK RF SOLUTIONS | SI-300 | 200215 | 4 fiber channels | - |  | N/A
5921 | Power Meter | Agilent | E4419B | GB42420316 | 3 ㎼ ~ 100 ㎽ | 3 ㎼ ~ 100 ㎽ | User Manual MIL-P07 / 구 등록번호 : HCT-EM-0065 (2025.01.01), 4:1 교정 확인필요 | N/A
5922 | WAVE FILTER | Time Wave | DSP599zx | BJ00841 | 200 - 2095 ㎐- Bandwidth 10 ㎐ - 600 ㎐ | - |  | N/A
5923 | AUDIO AMPLIFIER | CROWN | D-45 | A564413 | 106 ㏈ from 20 Hz to 20 ㎑ | - |  | N/A
5924 | Mouth Simulator | B&K | 4227 | 2390884 | SPL of 110 ㏈ AT 25 ㎜ - Max. Avg. 10 W | - |  | N/A
5925 | Resistor | Solar | 9225-0.5 | - | 0.5 Ω / 80 W | - | 폐기, User Manual MIL-19 | N/A
5926 | LISN | Solar | 8616-50-TS-200-N | 8616130909 | 10 ㎑ ~ 30 ㎒, 400 VDC, 270 V 50/60 ㎐, 115 V 400 ㎐, 200 A | 10 ㎑ ~ 50 ㎒ | User Manual MIL-01 / 구 등록번호 : HCT-EM-0299 (2025.01.01) | N/A
5927 | Attenuator | SRTechnology | N25W-30dB 3 GHz | 13101401 | DC ~ 3 ㎓, 30 ㏈, 25 W | 30 ㎐ ~ 3 ㎓, 30 ㏈ | User Manual MIL-02 / 구 등록번호 : HCT-EM-0301 (2025.01.01) | N/A
5928 | Current Probe | FCC | F-12 | 131379 | 10 ㎐ ~ 3 ㎒ | 10 ㎐ ~ 3 ㎒ | User Manual MIL-C07 / 구 등록번호 : HCT-EM-0304 (2025.01.01) | N/A
5929 | Phase Shift Network | Solar | 7021-1 | 7021130901 | 115 V or 230 V&50 ㎐ & 60 ㎐ & 400 ㎐ | - | 미사용으로 인한 보관.User Manual MIL-P03 / 구 등록번호 : HCT-EM-0307 (2025.01.01) | N/A
5930 | Frequency Converter | 대영이엔티 | - | - | 110 - 220 V / 45 ~ 65 ㎐ / 91 A | - |  | N/A
5931 | Single line Artificial Network (AN) | EMTEST | AN200N100 | 1012-114 | 150 MHz | Max 1000 V DC / 250 V AC | 구 등록번호 : HCT-EM-0310 (2025.01.01) | N/A
5932 | DISTORTION MEASUREMENT SET | HP | 339A/2025A05717 | 2025A05717 |  |  |  | N/A
5933 | MODULATION ANALYZER | HP | 8901B | 2406A00169 | Frequency Range : 150 ㎑ ~ 1 300 ㎒ | Frequency Range : 150 ㎑ ~ 1 300 ㎒ |  | N/A
5934 | MODULATION ANALYZER | HP | 8901B / 3438A05231 | 2937A11045 | Frequency Range : 90 ㎒~1300 ㎒ | Frequency Range : 90 ㎒~1300 ㎒ |  | N/A
5935 | COAXIAL ATTENUATOR | HP | 8325/4326 | 4326 | 30 dB | 30 dB |  | N/A
5936 | POWER SUPPLY | HP | 6228B/2833A05366 | 2833A05366 | Voltage ; 0~50 V, Current : 0-1 A | Voltage ; 0~50 V, Current : 0-1 A |  | N/A
5937 | CELL SITE TEST SET | HP | 8921A/3506A01648 | US39063847 | Frequency Range : 30 ㎒ ~ 1 000 ㎒ | Frequency Range : 30 ㎒ ~ 1 000 ㎒ |  | N/A
5938 | PCS INTERFACE | HP | 83236B | 3711J04841 | Frequency Range : 1.7 ㎓ ~ 2.0 ㎓ | Frequency Range : 1.7 ㎓ ~ 2.0 ㎓ |  | N/A
5939 | OSCILLOSCOPE | GOULD | 750/41602008CBL0002 | 41602008CBL0002 | 150 ㎒ | 150 ㎒ |  | N/A
5940 | SPECTRUM ANALYZER | HP | 8590A/2816A02739 | 2816A02739 | Frequency Range : 10 ㎑~1.5 ㎓ | Frequency Range : 10 ㎑~1.5 ㎓ |  | N/A
5941 | 항온 항습기 | 고려엔지니어링 | KR-1005L | KRAC05063-3CH | 온도 : (-50 ~ +150) ℃, 습도 : (30 ~ 98) % | 온도 : (-50 ~ +150) ℃, 습도 : (30 ~ 98) % |  | N/A
5942 | LOOP ANTENNA | R&S | HFH2-Z2/881056/070 | 881056/070 | Frequency Range : 9 ㎑-30 ㎒ | Frequency Range : 9 ㎑-30 ㎒ |  | N/A
5943 | EPM-P Series Power Meter | AGILENT | E4416A | GB41291412 | Frequency Range : 50 ㎒ ~ 18 ㎓ | Frequency Range : 50 ㎒ ~ 18 ㎓ | 방산emc팀 이관 | N/A
5944 | High Power Attenuator | AGILENT | 8498A | 51161 | 30 ㏈ ATTENUATOR | 30 ㏈ ATTENUATOR |  | N/A
5945 | High Power Attenuator | AGILENT | 8498A | 51162 | 30 ㏈ ATTENUATOR | 30 ㏈ ATTENUATOR |  | N/A
5946 | SPECTRUM ANALYZER | HP | 8561E/3517A01161 |  |  |  |  | N/A
5947 | PULSE/FUNCTION GENRATOR | HP | 8116A/3001A08285 |  |  |  |  | N/A
5948 | DC POWER SUPPLY | HP | 6674A | 3501A00901 | Voltage : (0 ~ 60) V, Ampere : (0 ~ 35) A | Voltage : (10 ~ 60) V, Ampere : (10 ~ 35) A |  | N/A
5949 | 자동전압조정기 | (주)이지전압조정기 | - |  |  |  |  | N/A
5950 | ELECTRONIC COUNTER | HP | 5345A/5355A/ 2426A10527 |  |  |  |  | N/A
5951 | BICONICAL Antenna | Schwarzbeck | VHA9103/91031170 |  |  |  |  | N/A
5952 | TRILOG Antenna | Schwarzbeck | VULB9160/3125 |  |  |  |  | N/A
5953 | 항온 항습기 | TABAI | PL-2G |  |  |  |  | N/A
5954 | LOG PERIODIC Antenna | Schwarzbeck | UHAL9107/91071107 |  |  |  |  | N/A
5955 | POWER SENSOR | Agilent | E9327A/US40440910 |  |  |  |  | N/A
5956 | TAD/TELEPHONE ANALYZER | JUNG JIN | JDD-5500/28004003 |  |  |  |  | N/A
5957 | BUS CONVERTER | IOTECH | PARALLEL488 |  |  |  |  | N/A
5958 | 항온항습조 | - | DP-21A/D9Z840073 |  |  |  |  | N/A
5959 | DC POWER SUPPLY | Digital | EP-3010 | 3110117 | Voltage : (0 ~ 30) V, Ampere : (0 ~ 10) A | Voltage : (10 ~ 30) V, Ampere : (1 ~ 10) A |  | N/A
5960 | TUNEABLE NOTCH FILTER | EAGLE | 230NFNM | H00564-10 | Frequency Range : 250 MHz ~ 850 MHz&apos;-Notch Depth : 38 - 33 | Overall Band Frequency Range : 9 ㎑ ~ 3 ㎓, Selected Band Frequency Range : 250 ㎒ ~ 700 ㎒ |  | N/A
5961 | ATTENUATOR | MCE/Weinschel | 67-30-33 | BR0530 | DC to 12.5 ㎓, 30 ㏈, 350 W | Frequency Range : 9 ㎑ ~ 18 ㎓ |  | N/A
5962 | ATTENUATOR | MCE/Weinschel | 2-3 | BR0617 | 3 dB ATTENUATOR | Frequency Range : 9 ㎑ ~ 18 ㎓ |  | N/A
5963 | POWER DIVIDER | MCE/Weinschel | 1506A | MD793 | Frequency Range : 0 ㎐ ~ 18 ㎓, 1W | Frequency Range : 9 ㎑ ~ 18 ㎓ |  | N/A
5964 | BLUETOOTH TESTER | TESCOM | TC-3000B | 3000B670110 | Frequency Range : (2.4 ~ 2.5) ㎓ | Frequency Range : (2.4 ~ 2.5) ㎓ | RX쪽 불량으로 RX부분 교정 제외 (24.11.21) | 2.76
5965 | STEP ATTENUATOR | Aeroflex/Weinschel | AF117A-69-43 | 20623 | Frequency : DC~18 ㎓, Attenuation : 69 ㏈, 1 W | Frequency : (1~18) ㎓, Attenuation : (1 ~60) ㏈ |  | N/A
5966 | SIGNAL GENERATOR | Agilent | E4438C | MY42082646 | Frequency Range : 250 ㎑ ~ 6 ㎓ | RF Output Level Frequency : 100 ㎑ ~ 250 ㎒ | *중간점검 대상 (연1회, 교정 후 6개월) | C.05.82
5967 | ATTENUATOR | Aeroflex/Weinschel | 67-30-33 | BU5347 | DC ~ 12.7 ㎓ , 30 ㏈ , 350 W | Frequency : 9 ㎑ ~ 26.5 ㎓ |  | N/A
5968 | AUDIO ANALYZER | HP | 8903B | 3413A13913 | Frequency Range : 20 ㎐ ~ 100 ㎑ | Frequency Range : 20 ㎐ ~ 100 ㎑ |  | N/A
5969 | POWER DIVIDER | AGILENT | 87302C | 3239A01051 | Frequency Range : 0.5 ㎐ ~ 26.5 ㎓ | Frequency Range : 0.5 ㎐ ~ 26.5 ㎓ |  | N/A
5970 | 의사음성발생기 대역제한필터 | 씽크어스 | - | - | 600 Ω IN TR&apos;- 600 Ω OUT TR | Frequency : 50 ㎐ ~ 5 ㎑ |  | N/A
5971 | DC POWER SUPPLY | ITECH | IT6720 | 010002156267001199 | Voltage : (0 ~ 60) V , Current : (0 ~ 5) A , 100 W | Voltage : (10 ~ 60) V , Current : (1 ~ 5) A |  | N/A
5972 | SIGNAL GENERATOR | HP | 83640B | 3614A00105 | Frequency Range : 10 ㎒ ~ 40 ㎓ | Frequency Range : 10 ㎒ ~ 40 ㎓ | MIL/원전센터 전자파팀 장비이관(2022.01.19) | N/A
5973 | POWER SENSOR | Agilent | 8487A | MY41092450 | Frequency Range : 50 ㎒ ~ 50 ㎓ / -30 ㏈m ~ +20 ㏈m | Frequency Range : 50 ㎒ ~ 50 ㎓ | 인증사업부 측정기 교정용으로 교정사업부에서 사용. 2009~현재 | N/A
5974 | FSP SPECTRUM ANALYZER | ROHDE&SCHWARZ | FSP SPECTRUM ANALYZER | 100688 | 9 KHz ~ 30GHz |  | EMC센터로 장비 이관 | N/A
5975 | Radio Communication Analyzer | ANRITSU CORP | MT8820C | 6200636687 | LTE, HSPA+ | (30 ~ 2 700) ㎒ | *중간점검 대상 (연1회, 교정 후 6개월) | 23.08S #001
5976 | PXI | ADLINK | 3025C | 302581/735 | 86 ㎒ ~ 6 ㎓ | 100 ㎑ ~ 300 ㎒ |  | 2.5.2
5977 | RF #2 Chamber | (주)에스와이씨 | - | - | 8(L) x 6(W) x 6(h) m | - | EMC로 이관 되었으며, 현재는 미 사용 | N/A
5978 | Semi Anechoic Chamber #2 | (주)에스와이씨 | - | - | 9(L) x 6(W) x 6(h) m | - |  | N/A
5979 | POWER DIVIDER | HP | 11636B | 54111 | DC ~ 26.5 ㎓, 0.5 W | 9 ㎑ ~ 26.5 ㎓ |  | N/A
5980 | RF RSE #1 Chamber | (주)에스와이씨 | - | - | 10 m x 5 m x 5 m | - |  | N/A
5981 | POWER DIVIDER | HP | 11636B | 50772 | DC ~ 26.5 ㎓, 0.5 W | 9 ㎑ ~ 26.5 ㎓ |  | N/A
5982 | POWER DIVIDER | HP | 11636B | 50768 | DC ~ 26.5 ㎓, 0.5 W | 9 ㎑ ~ 26.5 ㎓ |  | N/A
5983 | POWER DIVIDER | HP | 11636B | 09908 | DC ~ 26.5 ㎓, 0.5 W | 9 ㎑ ~ 26.5 ㎓ |  | N/A
5984 | PXA Signal Analyzer | Agilent | N9030A | MY49431210 | 3 ㎐ ~ 26.5 ㎓ | 9 ㎑ ~ 26.5 ㎓ | 중간점검 대상 장비임. (중간 점검 주기 6개월) | A.13.13
5985 | ATTENUATOR | (주)창우통상 | 18N-10 ㏈ | 2 | 9 ㎑ ~ 26.5 ㎓ | 9 ㎑ ~ 22 ㎓ |  | N/A
5986 | ATTENUATOR | (주)창우통상 | 18N-10 ㏈ | 3 | 9 ㎑ ~ 26.5 ㎓ | 9 ㎑ ~ 26.5 ㎓ |  | N/A
5987 | ATTENUATOR | R & S | 18N-20 ㏈ | 4 | 9 ㎑ ~ 20 ㎓ | 9 ㎑ ~ 20 ㎓ |  | N/A
5988 | ATTENUATOR | R & S | 18N-20dB | 6 | 9 ㎑ ~ 26.5 ㎓ | 9 ㎑ ~ 26.5 ㎓ |  | N/A
5989 | ATTENUATOR | R & S | 18N-20dB | 8 | 9 ㎑ ~ 26.5 ㎓ | 9 ㎑ ~ 26.5 ㎓ |  | N/A
5990 | ATTENUATOR | R & S | 18N-20dB | 9 | 9 ㎑ ~ 26.5 ㎓ | 9 ㎑ ~ 26.5 ㎓ |  | N/A
5991 | ATTENUATOR | R & S | 18N-20dB | 10 | 9 ㎑ ~ 26.5 ㎓ | 9 ㎑ ~ 26.5 ㎓ |  | N/A
5992 | Active Monopole Antenna | ETS LINDGREN | 3301C | 00205538 | 30 ㎐ ~ 50 ㎒ | 9 ㎑ ~ 30 ㎒ | 사용전교정 | N/A
5993 | POWER SENSOR | Agilent | N1921A | MY52260025 | 50 ㎒ ~ 18 ㎓ | 50 ㎒ ~ 18 ㎓ |  | N/A
5994 | 4 WAYS POWER DIVIDER | CERNEX | CDPU5260404K | C6748 | 30 ㎒ ~ 26.5 ㎓, 10 W | 30 ㎒ ~ 26.5 ㎓ |  | N/A
5995 | Band Reject Filter | LINKTEK | BRF 1800 | S_0001 | 1 805 ㎒ ~ 1 880 ㎒ | 9 ㎑ ~ 2 200 ㎒ |  | N/A
5996 | Attenuator | API Technologies | 18B-03 | 1 | DC ~ 18.0 ㎓ | 9 ㎑ ~ 18 ㎓ |  | N/A
5997 | 3 ㏈ Attenuator | Api tech. | 18B-03 | 2 | DC ~ 18.0 ㎓ | 9 ㎑ ~ 18 ㎓ | FBSR-03A(Switch Box)에 포함 - HCT-RF-0466(교정관리번호 : 341154) | N/A
5998 | Band Reject Filter(LTE Band 28) | LINKTEX | NONE | NONE | (758 ~ 803) ㎒ | 9 ㎑ ~ 790 ㎒ |  | N/A
5999 | DC Power supply | HP | E3632A | MY40022443 | (0 ~ 15) V, 7 A, (0 ~ 30) V, 4 A | 15 V, 7 A, 30 V, 4 A |  | N/A
6000 | DC Power supply | HP | E3632A | MY43005529 | (0 ~ 15) V, 7 A, (0 ~ 30) V, 4 A | 15 V, 7 A, 30 V, 4 A |  | N/A
6001 | DC Power supply | HP | E3632A | KR01009376 | Voltage : (0 ~ 15) V, Ampere : (0 ~ 7) A, Voltage : (0 ~ 30) V, Ampere : (0 ~ 4) A | 15 V, 7 A, 30 V, 4 A |  | N/A
6002 | ULTRA COMPACT SIMULATOR | EM TEST | UCS 200N50 | V1249114267 | - | AC 115 V 50-60 ㎐, AC 230 V 50-60 ㎐ | 해당장비는 모빌리티센터로 이관되었으며 등록번호 HCT-AU-0086에서 교정 및 관리되고 있음. | N/A
6003 | LOAD DUMP GENERATOR | EM TEST | LD200N | V1249114268 | Clipped Voltage: (15-99.5) V, in steps of 0.5 V, Rise time: 100 us - 10 ms, Pulse duration: (10-1 200) ms, Int. resistor: (0.5 - 38) ohm, in steps of 0.1ohm | (20 ~ 200) V ± 10 % | 2023년 12월 1일 부로 경기도 이천시 마장면 장암리 141 위치로 주소지 변경하여 이관하였음. 펌웨어 버전 : V2.02a01/ 구 등록번호 : HCT-EM-0710 (2025.01.01) | V2.02a01
6004 | HYGROMETER | TESTO | 608-H1 | 41324446 | +10 ~ +95 % RH, -20 ~ +50 ℃ | +10 ~ +95 % RH, -20 ~ +50 ℃ |  | N/A
6005 | Highpass Filter | Wainwright Instruments | WHKX1.0/15G-12SS | 42 | 1 ㎓ ~ 15 ㎓ | 1 ㎓ ~ 15 ㎓ |  | N/A
6006 | Magnetic Field Pickup Coil | EMCO | ETS 7604 | 9009-2167 | 20 ㎐ ~ 500 ㎑ | 20 ㎐ ~ 500 ㎑ | User Manual MIL-M01 / 구 등록번호 : HCT-EM-0281 (2025.01.01) | N/A
6007 | DIGITAL POWER METER | YOKOGAWA | WT200 | 12W426555 | DC 10 Hz ~ 20 ㎑ | DC 10 ㎐ ~ 20 ㎑ |  | N/A
6008 | Average Power Sensor | Agilent | E9304A | MY41496436 | 9 ㎑-6 ㎓, -60 ~ +20 dBm | 9 ㎑-6 ㎓, -60 ~ +20 dBm | 2024.11.05 장비 고장
6009 | Band Reject Filter | Wainwright Instruments | WRCA453.4/457.1-451.4/459.1-40/60SS | 1 | 453.4 MHz ~457.1 MHz | 453.4 MHz ~457.1 MHz | 폐기 | N/A
6010 | Horn Antenna | Schwarzbeck | BBHA9120D | 1152 | 1 ㎓ ~ 18 ㎓ | 1 ㎓ ~ 18 ㎓ |  | N/A
6011 | Resistor | Solar | 7144-5.0 | - | 5 Ω, 50 W | 5 Ω / 4:1 교정 | User Manual MIL-R03 / 구 등록번호 : HCT-EM-0292 (2025.01.01) | N/A
6012 | HIGHPASS FILTER | Wainwright Instruments GmbH | WHK1.2/15G-10EF | 4 | Frequency Range : (1.2 ~ 15) ㎓ | Overall Band Transmission : (50 ~ 15 000) ㎒ , Selected Band Transmission : (1 000 ~ 1 500) ㎒ | RSE#1 Filter Switch Box 사용중 (357628, 532146) | N/A
6013 | POWER SENSOR | Keysight | N1921A | MY45241059 | Frequency Range : 50 ㎒ ~ 18 ㎓ , 35 ㏈m ~ 20 ㏈m | Frequency Range : 50 ㎒ ~ 18 ㎓ , 35 ㏈m ~ 20 ㏈m |  | N/A
6014 | POWER METER | Agilent | N1911A | MY45100523 | Frequency Range : 50 ㎒ ~ 18 ㎓ | Instrument Accuracy Calibration : 3 uW ~ 100mW |  | A1.05.01
6015 | POWER AMP | CERNEX | CBL06185030 | 22965 | Frequency Range : 6 ㎓ ~ 18 ㎓ | Frequency Range : 6 ㎓ ~ 18 ㎓ | #S.A.C 2 SW BOX FMSR-04B(등록번호 HCT-RF-0542)로 통합 | N/A
6016 | Broadband LNA | CERNEX | CBL18265035 | 22966 | Frequency Range : 18 ㎓ ~ 26.5 ㎓ | Frequency Range : 18 ㎓ ~ 26.5 ㎓ |  | N/A
6017 | HORN Antenna | Schwarzbeck Mess-Elektronik OHG | BBHA 9120 D | 9120D-1151 | Frequency Range : 1 ㎓ ~ 18 ㎓ | Frequency Range : 1 ㎓ ~ 18 ㎓ |  | N/A
6018 | HORN Antenna | Schwarzbeck | BBHA 9170 | BBHA9170541 | Frequency Range : 15 ㎓ ~ 40 ㎓ | Frequency Range : 15 ㎓ ~ 40 ㎓ |  | N/A
6019 | DC POWER SUPPLY | Agilent | E3632A | MY40013102 | Voltage : 0 ~ 15 [V] & Ampere : 0 ~ 7 [A] /Voltage : 0 ~ 30 [V ]& Ampere : 0 ~ 4 [A] | Voltage : 15 ~ 30 [V] &amp;amp;amp;amp;amp; Ampere : 7 ~ 4 [A] |  | N/A
6020 | Horn Antenna | Schwarzbeck | BBHA 9170 | BBHA9170124 | Frequency Range : 15 ㎓ ~ 40 ㎓ | Frequency Range : 15 ㎓ ~ 40 ㎓ |  | N/A
6021 | HORN Antenna | Schwarzbeck Mess-Elektronik OHG | BBHA 9120 D | 9120D-1191 | Frequency Range : 1 ㎓ ~ 18 ㎓ | Frequency Range : 1 ㎓ ~ 18 ㎓ |  | N/A
6022 | POWER SPLITTER | Hewlett Packard | 11667B | 10545 | Frequency Range : DC ~ 26.5 ㎓ & 0.5 W | Frequency Range : 9 ㎑~ 26.5 ㎓ |  | N/A
6023 | 20㏈ ATTENUATOR | HP | 8493C | 00687 | Frequency Range : DC ~ 26.5 ㎓, 20 ㏈ ATTENUATOR, 2 W | Frequency Range : 9 ㎑ ~ 26.5 ㎓ |  | N/A
6024 | Wideband Radio Communication Tester | ANRITSU CORP | MT8820C | 6201274518 | LTE, HSPA+ | 300 MHz ~ 3 GHz | *중간점검 대상 (연1회, 교정 후 6개월) | 23.08S #001,1
6025 | 4-WAY POWER DIVIDER | NARDA | Narda 4426-4 | 11927 | (0.5 ~ 18) ㎓ | (0.5 ~ 18) ㎓ |  | N/A
6026 | 20 ㏈ ATTENUATOR | HP | 8493C | 09307 | Frequency Range : DC ~ 26.5 ㎓, 20 ㏈ ATTENUATOR, 2 W | 9 ㎑ ~ 26.5 ㎓ |  | N/A
6027 | 20 ㏈ ATTENUATOR | HP | 8493C | 09049 | Frequency Range : DC ~ 26.5 ㎓, 20 ㏈ ATTENUATOR, 2 W | 9 ㎑ ~ 26.5 ㎓ |  | N/A
6028 | Band Reject Filter | Cernexwave | CSF02023030-01 | C2847 | (2620 ~ 2690) ㎒ | (2620 ~ 2690) ㎒ |  | N/A
6029 | Band Reject Filter | Cernexwave | CSF02023030-01 | C2848 | (2620 ~ 2690) ㎒ | (2620 ~ 2690) ㎒ |  | N/A
6030 | SIGNAL ANALYZER | ROHDE & SCHWARZ | FSV30 | 100854 | 9 ㎑ ~ 30 ㎓ | 9 ㎑ ~ 30 ㎓ | 중간점검 대상 장비임. (중간 점검 주기 6개월) | 3.70
6031 | Loop Antenna | Schwarzbeck Mess-Elektronik OHG | FMZB 1513 | 1513-175 | 9 ㎑ ~ 30 ㎒ | 9 ㎑ ~ 30 ㎒ |  | N/A
6032 | POWER DIVIDER | Agilent | 11636B | 58755 | DC ~ 26.5 ㎓, 0.5 W | 9 ㎑ ~ 26.5 ㎓ |  | N/A
6033 | 20 ㏈ ATTENUATOR | Hewlett Packard | 8493C-020 | 17280 | Frequency Range : DC ~ 26.5 ㎓, 20 ㏈ ATTENUATOR, 2 W | 9 ㎑ ~ 26.5 ㎓ |  | N/A
6034 | 20 ㏈ ATTENUATOR | Agilent | 8493C | 08964 | Frequency Range : DC ~ 26.5 ㎓, 20 ㏈ ATTENUATOR, 2 W | 9 ㎑ ~ 26.5 ㎓ |  | N/A
6035 | Signal Conditioning Unit | R & S | SCU-18 | 10094 | Frequency Range : (1 ~ 26.5) ㎓, 40 ㏈ | (1 ~ 26.5) ㎓ | 사용 전 교정 | N/A
6036 | DUAL DIRECTIONAL COUPLER | HP | 775D/12967 | 12967 | Frequency Range : 450 ㎒ ~ 940 ㎒ | Frequency Range : 450 ㎒ ~ 940 ㎒ |  | N/A
6037 | DUAL DIRECTIONAL COUPLER | HP | 775D | 12922 | Frequency Range : 450 ㎒ ~ 940 ㎒ | Frequency Range : 450 ㎒ ~ 940 ㎒ |  | N/A
6038 | Communication Tester | R & S | CMW500 | 1201.0002K50-10395 | LTE 등 다목적 RF Tester |  |  | N/A
6039 | MXG Vector Signal Generator | Agilent | N5182A | MY50141649 | Frequency Range : 100 ㎑ ~ 6 ㎓ | 100 ㎑ ~ 6 ㎓ | *중간점검 대상 (연1회, 교정 후 6개월) | A.01.87
6040 | Band Reject filter | Wainwright Instruments GmbH | WRCGV925/960-915/972-83/14SS | 12 | Frequency Range : 925 ㎒ ~ 960 ㎒ |  |  | N/A
6041 | 온습도계 | testo | 608-H1 | 34892231 | 측정온도 : 0 ~ 50 ℃, 측정습도 : 10 ~ 95 %RH, 노점온도 : - 20 ~ + 50 ℃ td |  |  | N/A
6042 | DC POWER SUPPLY | Agilent | E3632A | MY40010147 | Voltage : 0 ~ 15 [V]&apos;- Ampore : 0 ~ 7 [A] /Voltage : 0 ~ 30 [V]&apos;- Ampore : 0 ~ 4 [A] | 15V,7A,30V,4A | 통신 1센터에서 2센터로 이관 | N/A
6043 | DC POWER SUPPLY | Agilent | E3632A | MY40004326 | Voltage : 0 ~ 15 [V]&apos;- Ampore : 0 ~ 7 [A] /Voltage : 0 ~ 30 [V]&apos;- Ampore : 0 ~ 4 [A] | 15V,7A,30V,4A | 관리부서 23.09.15부 통신2센터에서 통신1센터로 변경 | N/A
6044 | HORN Antenna | Schwarzbeck | BBHA 9120D | 9120D-147 | Frequency Range : 1 ㎓ ~ 18 ㎓ | Frequency Range : 1 ㎓ ~ 18 ㎓ |  | N/A
6045 | 온습도계 | TESTO | 608-H1 | 41312470 | 측정온도 : 0 ~ 50 ℃&apos;- 측정습도 : 10 ~ 95 %RH 노점온도 : - 20 ~ + 50 ℃ td | (10.4 ~ 30.4) ℃ at 50 % R.H. / (33.9 ~ 85.5) % R.H. at 20 ℃ |  | N/A
6046 | 항온 항습기 | 이엑스피 | EX-TH064 | - | 온도 : (- 30 ~ + 80) ℃, 습도 : (30 ~ 98) % | 온도 : (- 30 ~ + 80) ℃ |  | N/A
6047 | SPECTRUM ANALYZER | Agilent | N9020A | MY51110085 | Frequency Range : 20 ㎐ ~ 26.5 ㎓ | Frequency Range : 9 ㎑ ~ 26.5 ㎓ | 중간점검 대상 장비임. (중간 점검 주기 6개월) | A.07.05
6048 | POWER DIVIDER | HP | 11636B | 50419 | Frequency Range : DC ~ 26.5GHz, 0.5W |  |  | N/A
6049 | POWER SPLITTER | Hewlett Packard | 11667B | 5001 | Frequency Range : DC ~ 26.5 ㎓, 0.5 W | Frequency Range : 9 ㎑ ~ 26.5 ㎓ |  | N/A
6050 | MXA Signal Analyzer | Agilent | N9020A | MY51110063 | Frequency Range : 20 ㎐ ~ 26.5 ㎓ | Frequency Range : 20 ㎒ ~ 26 ㎓ | 중간점검 대상 장비임. (중간 점검 주기 6개월) | A.08.54
6051 | 20dB ATTENUATOR | Agilent | 8493C-020 | 9143 | Frequency Range : DC ~ 26.5 ㎓, 20 ㏈ ATTENUATOR, 2 W | Frequency Range : 9 ㎑ ~ 26.5 ㎓ |  | N/A
6052 | SPECTRUM ANALYZER | ROHDE&SCHWARZ | FSV40 | 1307.9002K40-100931-NK | Freqency Range : 10 ㎐ ~ 40 ㎓, Max + 30 ㏈m | Freqency Range : 5 ㎑ ~ 39.9 ㎓ | 중간점검 대상 장비임. (중간 점검 주기 6개월) | 3.30 SP1
6053 | SPECTRUM ANALYZER | Agilent | N9020A | MY51160020 | Frequency Range : 20 ㎐ ~ 26.5 ㎓ | Frequency Range : 20 ㎐ ~ 26.5 ㎓ | HCT-RF-0252 장비와 중복 등록 되었음. 할부 구매 시작 때와 구매 완료 시점에 2번 등록 되어 관리 대상 제외. | A.14.07
6054 | AMPLIFIER | CERNEX, Inc. | CBLU1183540 | 21691 | Freqency Range : 100 MHz ~ 18 GHz / Input Max Power : - 35 dBm |  |  | N/A
6055 | AMPLIFIER | CERNEX | CBLU1183540 | 21690 | Freqency Range : 100 ㎒ ~ 18 ㎓/ Input Max Power : - 35 ㏈m |  |  | N/A
6056 | POWER DIVIDER | Agilent | 11636B | 57564 | Frequency Range : DC ~ 26.5 ㎓ / 0.5 W | Frequency Range : 9 ㎑ ~ 26.5 ㎓ |  | N/A
6057 | DC POWER SUPPLY | Agilent | E3632A | MY40006553 | Voltage : (0 ~ 15) V, Ampere : (0 ~ 7) A / Voltage : (0 ~ 30) V, Ampere : (0 ~ 4) A | 15 V, 7 A, 30 V, 4 A |  | N/A
6058 | ATTENUATOR | AEROFLEX | 67-30-33 | CC7264 | Frequency Range : DC to 12.7 ㎓ , 30 ㏈, 350 W | Frequency Range : 9 ㎑ ~ 18 ㎓ |  | N/A
6059 | HIGHPASS FILTER | WAINWRIGHT | WHKX7.0/18G-8SS | 34 | Frequency Range : 7 ㎓ ~ 18 ㎓ | Frequency Range : 7 ㎓ ~ 18 ㎓ |  | N/A
6060 | POWER AMP | MITEQ | AMF-6D-00101800-35-20P | 1081666 | Frequency Range : 100 ㎒ ~ 18 ㎓ , - 37 ㏈ Gain | Frequency Range : 100 ㎒ ~ 18 ㎓ , - 37 ㏈ Gain |  | N/A
6061 | POWER DIVIDER | HP | 11636B | 09189 | Frequency Range : DC ~ 26.5 ㎓ / 0.5 W | Frequency Range : 9 ㎑ ~ 26.5 ㎓ / 0.5 W |  | N/A
6062 | Wideband Radio Communication Tester | ANRITSU CORP | MT8820C | SN 6200863156 | LTE 등 다목적 RF Tester | Frequency Range : (30 ~ 2 700) ㎒ | 중간점검 대상(점검 주기 6개월) | 23.08S #001
6063 | POWER AMP | MITEQ | AMF-6B-180265-35-10P | SN667624 | Frequency Range : 18 ㎒ ~ 26.5 ㎓ | Frequency Range : 18 ㎒ ~ 26.5 ㎓ |  | N/A
6064 | 20dB ATTENUATOR | HP | 8493C-020 | 10342 | Frequency Range : DC ~ 26.5 ㎓ , 20 ㏈ ATTENUATOR | Frequency Range : 9 ㎑ ~ 26.5 ㎓ , 20 ㏈ ATTENUATOR |  | N/A
6065 | DC POWER SUPPLY | Agilent | E3632A | KR94907824 | Voltage : 0 ~ 15 [V] & Ampere : 0 ~ 7 [A] /Voltage : 0 ~ 30 [V] & Ampere : 0 ~ 4 [A] | Voltage : 15 ~ 30 [V] &amp;amp;amp; Ampere : 7 ~ 4 [A] |  | N/A
6066 | HIGH PASS FILTER | WAINWRIGHT INSTRUMENT | WHKX10-900-1000-15000-40SS | 5 | Frequency Range : (1 ~ 15) ㎓ | (1 ~ 15) ㎓ | SM-R-604(RSE #2 Filter Box)에서 사용되는 조합3(1M_1G HPF+LNA)로 변경(HCT-RF-0857) | N/A
6067 | HIGH PASS FILTER | WAINWRIGHT INSTRUMENT | WHKX8-6090-7000-18000-40SS | 3 | Frequency Range : (7 ~ 18) ㎓ | (7 ~ 18) ㎓ | FBSR-03A(Switch Box)에 포함 - HCT-RF-0463 | N/A
6068 | POWER AMP | CERNEX | CBLU1183540 | 24612 | Frequency Range : (0.1 ~ 18.0) ㎓ | Frequency Range : (0.1 ~ 18.0) ㎓ |  | N/A
6069 | Broadband Low Noise Amplifier | CERNEX&apos;- Inc. USA | CBLU1183540 | 24613 | Frequency Range : (0.1 ~ 18.0) ㎓ | Frequency Range : (0.1 ~ 18.0) ㎓ |  | N/A
6070 | Broadband Low Noise Amplifier | CERNEX | CBLU1183540 | 24614 | Frequency Range : (0.1 ~ 18.0) ㎓ | Frequency Range : (0.1 ~ 18.0) ㎓ | FBSR-02B(Switch Box)에 포함. | N/A
6071 | Broadband Low Noise Amplifier | CERNEX | CBL06185030 | 24615 | Frequency Range : (6.0 ~ 18.0) ㎓ | Frequency Range : (6.0 ~ 18.0) ㎓ | FBSR-03A(Switch Box)에 포함 - HCT-RF-0464 | N/A
6072 | HORN Antenna | Schwarzbeck | BBHA 9120D | 9120D-1298 | Frequency Range : (1 ~ 18) ㎓ | Frequency Range : (1 ~ 18) ㎓ |  | N/A
6073 | HORN Antenna | Schwarzbeck | BBHA 9120D | 1299 | Frequency Range : (1 ~ 18) ㎓ | Frequency Range : (1 ~ 18) ㎓ |  | N/A
6074 | HORN Antenna | Schwarzbeck Mess-Elektronik OHG | BBHA 9120 D | 9120D-1300 | Frequency : 1 ㎓ ~ 18 ㎓ | Frequency : 1 ㎓ ~ 18 ㎓ |  | N/A
6075 | ATTENUATOR | HP | 8491A | 18593 | DC ~ 13 ㎓ | DC ~ 12.4 ㎓ | 2018년 3월 15일 통신시험센터에서 EMC시험센터로 이관. | N/A
6076 | SpectrumAnalyzer | Schwarzbeck | FSP | 836650/016 | 100 ㎐ ~ 30 ㎓ | 100 ㎐ ~ 30 ㎓ | 사용 전 교정. 사용 시 중간점검 실시 예정. 중간점검 대상 장비임. (중간 점검 주기 6개월) | 2.80 SP3
6077 | Circulator | NOVA MICROWAVE | 0250CAN | 1438 | (2.3 ~ 2.7) ㎓ | (2.3 ~ 2.7) ㎓ |  | N/A
6078 | Isolator | NOVA MICROWAVE | 0380IEN | 1438 | (3.4 ~ 4.2) ㎓ | (3.4 ~ 4.2) ㎓ |  | N/A
6079 | Circulator | NOVA MICROWAVE | 0380CEN | 1436 | (3.4 ~ 4.2) ㎓ | (3.4 ~ 4.2) ㎓ |  | N/A
6080 | Isolator | NOVA MICROWAVE | 0250IAN | 1434 | (2.3 ~ 2.7) ㎓ | (2.3 ~ 2.7) ㎓ |  | N/A
6081 | RF Switching System | T&M SYSTEM | FMSR-05B (7G HPF+LNA) | S1L5 | (7.0 ~ 18.0) ㎓ | (7.0 ~ 18.0) ㎓ | High Pass Filter(모델명 : F6_HPF3.0) 등록사항에서 FMSR-05B (Semi #1 Filter Box)에 사용되는 조합 5 (7G HPF + 6to18 LNA2 (모델명 : CBL06185030))로 필터박스로 교정 받는 장비이며, 이전 장비번호 HCT-RF-0213에서 중복등록되어 HCT-RF-0957번호로 새로 이관 | N/A
6082 | 온습도계 | TESTO | 608-H1 | 45011182 | 측정온도 : (0 ~ 50) ℃, 측정습도 : (10 ~ 95) % R.H. 노점온도 : (- 20 ~ + 50) ℃ | (10.1 ~ 30.3) ℃ , (34.3 ~ 85.9) % R.H. |  | N/A
6083 | 온습도계 | TESTO | 608-H1 | 45011183 | 측정온도 : (0 ~ 50) ℃, 측정습도 : (10 ~ 95) % R.H. 노점온도 : (- 20 ~ + 50) ℃ | (10.1 ~ 30.0) ℃ , (34.3 ~ 85.9) % R.H. |  | N/A
6084 | 온습도계 | TESTO | 608-H1 | 45010250 | 측정온도 : (0 ~ 50) ℃, 측정습도 : (10 ~ 95) % R.H. 노점온도 : (- 20 ~ + 50) ℃ | (9.6 ~ 29.7) ℃ , (34.2 ~ 85.7) % R.H. |  | N/A
6085 | Wideband Radio Communication Tester | ANRITSU CORP | MT8820C | 6201026545 | LTE, HSPA+ | LTE, HSPA+ | 중간점검 대상(점검주기 6개월) | 23.08S #001
6086 | Dipole Antenna | Schwarzbeck | UHAP | 558 | Frequency Range : (300 ~ 1 000) ㎒ | Frequency Range : (300 ~ 1 000) ㎒ |  | N/A
6087 | communication Antenna | R&S | LPDA-8031 | 120300 | 800 ㎒ ~ 2 ㎓ |  |  | N/A
6088 | BLUETOOTH TESTER | ROHDE&SCHWARZ | CBT | 100422 | 2402 ㎒ ~ 2480 ㎒ |  |  | N/A
6089 | PREAMPLIFIER | MITEQ | AMF-4D-260400-45-6P | 671314 | Frequency Range: 26 ~ 40 ㎓ | Frequency Range: 26 ~ 40 ㎓ |  | N/A
6090 | Broadband LNA | CERNEX | CBL26405040 | 25956 | (26.5 ~ 40.0) ㎓, N.F. : 4.0 ㏈ Max, Gain : 50 ㏈ Min | (26.5 ~ 40.0) ㎓, N.F. : 4.0 ㏈ Max, Gain : 50 ㏈ Min |  | N/A
6091 | Communication Antenna | SCHWARZBECK | USLP 9142 Log.-Per. Antenna | 340 | 0.7 to 5 (8) ㎓- 50W |  |  | N/A
6092 | Wireless Communications Set | Agilent | E5515C | MY48360222 | GSM, WCDMA, CDMA | GSM, WCDMA, CDMA | *중간점검 대상 (연1회, 교정 후 6개월) | N/A
6093 | 10dB ATTENUATOR | ROHDE&SCHWARZ | ATT | NONE | 9 ㎑ ~ 12.4 ㎓ | 9 ㎑ ~ 12.4 ㎓ |  | N/A
6094 | 10dB ATTENUATOR | ROHDE&SCHWARZ | ATT | NONE | 9 ㎑ ~ 12.4 ㎓ | 9 ㎑ ~ 12.4 ㎓ |  | N/A
6095 | 10dB ATTENUATOR | ROHDE&SCHWARZ | ATT | NONE | 9 ㎑ ~ 12.4 ㎓ | 9 ㎑ ~ 12.4 ㎓ |  | N/A
6096 | 10dB ATTENUATOR | ROHDE&SCHWARZ | ATT | NONE | 9 ㎑ ~ 12.4 ㎓ | 9 ㎑ ~ 12.4 ㎓ |  | N/A
6097 | Wireless Communications Set | Agilent | E5515C | MY48360800 | GSM, WCDMA, CDMA | GSM, WCDMA, CDMA | 중간점검 대상 장비임. (중간 점검 주기 6개월) | A.13.07
6098 | 온습도계 | TESTO | 608-H1 | 45023643 | 측정온도 : (0 ~ 50) ℃, 측정습도 : (10 ~ 95) % R.H. 노점온도 : (- 20 ~ + 50) ℃ | 측정온도 : (0 ~ 50) ℃, 측정습도 : (10 ~ 95) % R.H. 노점온도 : (- 20 ~ + 50) ℃ |  | N/A
6099 | 온습도계 | TESTO | 608-H1 | 45027211 | 측정온도 : (0 ~ 50) ℃, 측정습도 : (10 ~ 95) % R.H. 노점온도 : (- 20 ~ + 50) ℃ | 측정온도 : (0 ~ 50) ℃, 측정습도 : (10 ~ 95) % R.H. 노점온도 : (- 20 ~ + 50) ℃ |  | N/A
6100 | Bi-Directional Coupler | Mini-Circuits | ZGBDC20-33HP+ | 0518 | (300 ~ 3 000) ㎒, 250 W | (300 ~ 3 000) ㎒, 250 W |  | N/A
6101 | Chamber | ESPEC | SU-642 | 93008124 | (-45 ~ +100) ℃ | (-40 ~ +100) ℃ |  | P2BTCCN10.07STD
6102 | GPIB Extender | National Instruments | GPIB-140A/2 | C51F14 | distance 2㎞ | - | User Manual MIL-14 | N/A
6103 | GPIB Extender | National Instruments | GPIB-140A/2 | C51F04 | distance 2 ㎞ | - | User Manual MIL-14 | N/A
6104 | System Interface | TDK | SI-300 | 130020 | - | - | User Manual MIL-29 | N/A
6105 | Field Probe Interface | AR | FI7000 | 0445070 | Laser 500 ㎽, 830 ㎚, 4 ch | - | User Manual MIL-F03 / 구 등록번호 : HCT-EM-0384 (2025.01.01) | N/A
6106 | System Interface | TDK | SI-300-02 | 30026 | - | - | User Manual MIL-29 | N/A
6107 | Camera | TDK | VC-04 | - | - | - | User Manual MIL-52 | N/A
6108 | Capacitor | Solar | 6512-106R | 227841 | 10 µF | 10 µF | User Manual MIL-C03 / 구 등록번호 : HCT-EM-0388 (2025.01.01) | N/A
6109 | Biconical Antenna | Schwarzbeck | VHA9130 | BBA9106 | 30 ㎒ ~ 300 ㎒ | 30 ㎒ ~ 300 ㎒ | 폐기 | N/A
6110 | Directional Coupler | AR | DC7435A | 0340283 | 4 ㎓ ~ 18 ㎓, 35㏈, 200 W (CW) | 4 ㎓ ~ 18 ㎓, 35㏈ | User Manual MIL-D05 *중간점검 대상 아님 / 구 등록번호 : HCT-EM-0391 (2025.01.01) | N/A
6111 | Current Injection Probe | Solar | 9142-1N | 9142141102 | 2 ㎒ ~ 500 ㎒ | 2 ㎒ ~ 500 ㎒ / 일반교정 | User Manual MIL-C06 / 구 등록번호 : HCT-EM-0392 (2025.01.01) | N/A
6112 | Calibration Fixture | Solar | 9125-1 | - | 20 ㎐ ~ 500 ㎒ | 20 ㎐ ~ 500 ㎒ | User Manual MIL-C01 / 구 등록번호 : HCT-EM-0394 (2025.01.01) | N/A
6113 | LISN | Solar | 9233-50-TS-50-N | 9233150104 | 10 ㎑ ~ 30 ㎒, 400 VDC, 270 V 50/60 ㎐, 115 V 400 ㎐, 50 A | 10 ㎑ ~ 50 ㎒ | User Manual MIL-L02 / 구 등록번호 : HCT-EM-0397 (2025.01.01) | N/A
6114 | LISN | Solar | 9233-50-TS-50-N | 9233150105 | 10 ㎑ ~ 30 ㎒, 400 VDC, 270 V 50/60 ㎐, 115 V 400 ㎐, 50 A | 10 ㎑ ~ 50 ㎒ | User Manual MIL-L02 / 구 등록번호 : HCT-EM-0398 (2025.01.01) | N/A
6115 | Pre Amplifier | Cernex | CBLU5183535B-01 | 25541 | 1 ㎓ ~ 18 ㎓ |  | 미사용으로 인한 보관 처리,User Manual MIL-18 | N/A
6116 | Log Periodic Antenna | TDK | VLA-8001 | 130926 | 80 ㎒ ~ 1 ㎓ | - | User Manual MIL-L03 / 구 등록번호 : HCT-EM-0405 (2025.01.01) | N/A
6117 | Power Amplifier | AR | 75A250A | 343150 | 10 ㎑ ~ 250 ㎒, 75 W | - | User Manual MIL-P04 / 구 등록번호 : HCT-EM-0409 (2025.01.01) | N/A
6118 | System Interface | TDK | SI-300 | TRS-100-00048 | 10 ㎑~ 40 ㎓, 0.1 V/m ~ 1000 V/m, 4 Channel | - | User Manual MIL-S04 / 구 등록번호 : HCT-EM-0411 (2025.01.01) | N/A
6119 | Horn Antenna | AR | ATH4G8 | 343179 | 4 ㎓ ~ 8 ㎓, 500 W | - | User Manual MIL-H03 / 구 등록번호 : HCT-EM-0412 (2025.01.01) | N/A
6120 | EMC32 Measurement Software | Rohde&Schwarz | EMC32 Measurement Software | 1300.7010.12-100516-hdEMV-MES |  | - | User Manual MIL-38 *중간점검 대상 아님 | N/A
6121 | Power Supply | (주)디지텍파워 | DPR-3050 | O04-106 | 용량: 50 KVA |  | User Manual MIL-P09 / 구 등록번호 : HCT-EM-0416 (2025.01.01) | N/A
6122 | Termination | Huber+Suhner | 65010_N-50-3 | 1 | 18 ㎓, 50 Ω, 10 W | 9 ㎑ ~ 18 ㎓ | 폐기 | N/A
6123 | Termination | Huber+Suhner | 65010_N-50-3 | 2 | 18 ㎓, 50 Ω, 10 W | 9 ㎑ ~ 7 ㎓ | VSWR값이 나오지 않아 폐기처분 | N/A
6124 | Termination | Huber+Suhner | 65010_N-50-3 | 4 | 18 ㎓, 50 Ω, 10 W | 9 ㎑ ~ 18 ㎓ | 폐기 | N/A
6125 | Termination | Huber+Suhner | 65010_N-50-3 | 5 | 18 ㎓, 50 Ω, 10 W | 9.0 ㎑ ~ 7.5 ㎓ | 폐기 | N/A
6126 | Termination | Huber+Suhner | 65010_N-50-3 | 8 | 18 ㎓, 50 Ω, 10 W | 9 ㎑ ~ 18 ㎓ | 폐기 | N/A
6127 | EMC IMMUNITY TEST SYSTEM (Surge) | KeyTek | EMCPRO PLUS | 0511194 | - | - | 폐기
6128 | EMC IMMUNITY TEST SYSTEM (BURST) | KeyTek | EMCPRO PLUS | 0511194 | - | - | 폐기
6129 | Attenuator | Bird | 100-A-FFN-20 | 1322786 | DC ~ 3 ㎓, 20 ㏈, 100 W | 30 ㎐ ~ 2.4 ㎓, 20 ㏈ | User Manual MIL-02 / 구 등록번호 : HCT-EM-0434 (2025.01.01) | N/A
6130 | ISN | TESEQ | ISN S751 | 41481 | 150 ㎑ ~ 230 ㎒ | 150 ㎑ ~ 30 ㎒ | * 중간점검 대상 아님 | N/A
6131 | Horn Antenna | A.H.Systems | SAS-570 | 384 | 170 ㎒ ~ 3 ㎓ | 200 ㎒ ~ 2 ㎓ | User Manual MIL-H03 / 구 등록번호 : HCT-EM-0438 (2025.01.01) | N/A
6132 | POWER DIVIDER | Weinschel | 1506A | SS494 | dc to 18.0 ㎓, 1 W | dc to 18.0 ㎓, 1 W | * 중간점검 대상 아님 | N/A
6133 | IMPEDANCE MATCHING PADS | AEROFLEX | 9070-50/75 | 862181-1 | DC ~ 3 ㎓ | DC ~ 3 ㎓ | 폐기 | N/A
6134 | IMPEDANCE MATCHING PADS | AEROFLEX | 9070-50/75 | 862181-2 | DC ~ 3 ㎓ | DC ~ 3 ㎓ | 파손으로 인한 사용 불가 | N/A
6135 | DC BLOCK | AEROFLEX | 8048 | 857897 | DC ~ 18 ㎓ | DC ~ 18 ㎓ | * 중간점검 대상 아님 | N/A
6136 | Biconical Antenna | Schwarzbeck | VHA9103 | D-6901 | 30 ㎒ ~ 300 ㎒ | 30 ㎒ ~ 300 ㎒ | User Manual MIL-B01 / 구 등록번호 : HCT-EM-0444 (2025.01.01) | N/A
6137 | Power Meter | Agilent | E4419B | MY41291485 | 9 ㎑ ~ 110 ㎓ | 9 ㎑ ~ 110 ㎓ | 2021.01.18 교정성적서 결제는 HARD COPY서명으로 대체 FirmWare Version : A2.09.01 | A2.09.01
6138 | Power Sensor | Agilent | N8482A | MY51380028 | 100 ㎑ ~ 6 ㎓ | 100 ㎑ ~ 6 ㎓ | 고장 | N/A
6139 | Power Meter | Agilent | E4419B | GB40202871 | 3 ㎼ ~ 100 ㎽ | 3 ㎼ ~ 100 ㎽ | User Manual MIL-04 | N/A
6140 | Signal Generator | Agilent | N5182A | MY47071067 | 100 ㎑ ~ 6 ㎓ | 100 ㎑ ~ 6 ㎓ | F/W Revision: A.01.86 * 중간점검 대상 아님. | A.01.86
6141 | Attenuator | Huber+Suhner | 5920_N-50-010 | 0049 | 10 W/ 20 dB | 9 ㎑ ~ 18 ㎓ | 폐기 | N/A
6142 | Power Meter | Agilent | E4419B | MY40330471 | 3 ㎼ ~ 100 ㎽ | 3 ㎼ ~ 100 ㎽ | User Manual MIL-P07 / 구 등록번호 : HCT-EM-0452 (2025.01.01) | N/A
6143 | Dual Directional Coupler | AR | DC6180A | 0464239 | 80 MHz - 1000 MHz &apos;- 600 W | 80 MHz - 1000 MHz &amp;amp;amp;apos;- 600 W | 2021.01.11 교정성적서 결재는 HARD COPY 서명으로 대체 | N/A
6144 | Power Amplifier | AR | 30S1G6 | 0345460 | (1 ~ 6) ㎓ , 30 W | - |  | N/A
6145 | Horn Antenna | Schwarzbeck | BBHA 9120 D | 1518 | (1 ~ 18) ㎓ | (1 ~ 18) ㎓ |  | N/A
6146 | EMC Immunity Tester System (SURGE) | EMC PARTNER | IMU4000 F-S-D-V | 1546 | (50 ~ 60) ㎐ | (50 ~ 60) ㎐ | FW: 3.9.28 * 중간점검 대상 장비임._주기 연1회(교정 후 6개월) | 3.9.28
6147 | 4 WAYS POWER DIVIDER | CERNEX&apos;- Inc.미국 | CDPU5260404K | 14695 | Frequency Range : (0.03 ~ 26.5) ㎓/ 10 W | Frequency Range : (0.03 ~ 26.5) ㎓ |  | N/A
6148 | CIRCULATOR | NOVA MICROWAVE | 0088CAN-MFF | 0088CAN-0020433 | Frequency Range : (0.79 ~ 0.96) ㎓ / ( F : 250 W, R : 250 W) | Frequency Range : (0.79 ~ 0.96) ㎓ |  | N/A
6149 | ISOLATOR | NOVA MICROWAVE | OO88IAN-MF | OO88IAN-0010434 | Frequency Range : (0.79 ~ 0.96) ㎓ / ( F : 100 W , R : 10 W) | Frequency Range : (0.79 ~ 0.96) ㎓ |  | N/A
6150 | SIGNAL GENERATOR | R&S | SMBV100A | 255727 | Frequency Range : 9 ㎑ ~ 6 ㎓ | Frequency Range : 9 ㎑ ~ 6 ㎓ | 중간점검 대상 장비임(점검 주기 6개월) | 4.15.125.49
6151 | DC POWER SUPPLY | HP HEWLETT PACKARD | E3632A | KR75306225 | Voltage : (0 ~ 15) V, Ampere : (0 ~ 7) A, Voltage : (0 ~ 30) V, Ampere : (0 ~ 4) A | (1 ~ 15) V, 7A, (0 ~ 30) V, 4A |  | N/A
6152 | TUNEABLE NOTCH FILTER | EAGLE | 230NFNM | H00564-9 | Frequency Range : (250 ~ 850) ㎒, Notch Depth : (38 ~ 33) ㏈ | Frequency Range : (250 ~ 700) ㎒, Notch Depth : (38 ~ 33) ㏈ |  | N/A
6153 | TUNEABLE NOTCH FILTER | EAGLE | 240NFNM | H00564-12 | Frequency Range : 500 ㎒ ~ 1.3 ㎓, Notch Depth : (35 ~ 35) ㏈ |  |  | N/A
6154 | DC POWER SUPPLY | ㈜대영이엔티 | DREP-11020 | 1003030-2 | Voltage : 0 ~ 110 [V], Ampore : 0 ~ 20 [A] |  |  | N/A
6155 | 주파수변환장치(F.C) | ㈜대영이엔티 | DFSS60 | 1003030-1 | 출력 주파수 : (45 ~ 65) ㎐, Voltage(AC) : (0 ~ 300) V |  | 비교정장비 | N/A
6156 | STEP ATTENUATOR | weinschel | AF9003-69-31 | 11787 | Frequency Range : DC ~ 18 ㎓, 2 W, Max 69 ㏈ ATTENUATOR |  |  | N/A
6157 | 10dB ATTENUATOR | Agilent | 8493C | Frequency Range : DC ~ 26.5 ㎓, 2 W |  |  |  | N/A
6158 | 10dB ATTENUATOR | Agilent | 8493C-010 | 76649 | Frequency Range : DC ~ 26.5 ㎓, 10 ㏈ ATTENUATOR, 2 W |  |  | N/A
6159 | 20dB ATTENUATOR | Agilent | 8493C-020 | 18318 | Frequency Range : DC ~ 26.5 ㎓, 20 ㏈ ATTENUATOR, 2 W |  |  | N/A
6160 | DIRECTIONAL COUPLER | Agilent | 87300B | 3116A03621 | Frequency Range : 1 ㎓ ~ 20 ㎓ | Frequency Range : 1 ㎓ ~ 20 ㎓ |  | N/A
6161 | POWER SPLITTER | H.P | 11667B | 10126 | Frequency Range : DC ~ 26.5 ㎓ |  |  | N/A
6162 | 30dB ATTENUATOR | Agilent | 8493C-030 | 77640 | Frequency Range : DC ~ 26.5 ㎓, 30 ㏈ ATTENUATOR, 2 W | Frequency Range : DC ~ 26.5 ㎓, 30 ㏈ ATTENUATOR, 2 W |  | N/A
6163 | TUNEABLE NOTCH FILTER | EAGLE | 220NFNM | H00564-8 | Frequency Range : (100 ~ 350) ㎒, Notch Depth : (35 ~ 32) ㏈ | Frequency Range : (100 ~ 200) ㎒, Notch Depth : (35 ~ 32) ㏈ |  | N/A
6164 | BLUETOOTH TESTER | TESCOM | TC-3000C | 3000C000276 | Frequency Range : (2.4 ~ 2.5) ㎓ | Frequency Range : (2.4 ~ 2.5) ㎓ | 2021년 3월 9일 승인을 진행하였고, 차기 교정일 오타 수정으로 인해(2021년 ==> 2022년으로 수정) 재 승인을 진행함. | 4.03 2018-04-03
6165 | SPECTRUM ANALYZER | Agilent | N9020A | MY51110020 | Frequency Range : 20 ㎐ ~ 26.5 ㎓ | 20 ㎐ ~ 26.5 ㎓ | *중간점검 대상 (연1회, 교정 후 6개월) | A.07.05
6166 | Automatic Gain Control Amplifier | ETS-Lindgren | 116039 | 00117524 | -
6167 | Radio Communication Tester | Anritsu | MT8820C | 6200863156 |  |  | RF팀에서 사용
6168 | WLAN Test Set | Anritsu | MT8860C | 1125001 | WiFi 802.11b/g/a | WiFi 802.11b/g/a | *중간점검 대상 아님. | 12.0
6169 | Dipole Antenna | ETS-Lindgren | 3126-700 | 00156172 | 700 MHz | 600 ㎒ ~ 800 ㎒ | *중간점검 대상 아님. | N/A
6170 | Loop Antenna | ETS-Lindgren | 3127-722 | 00140184 | 722 ㎒ | 717 ㎒ ~ 727 ㎒ | *중간점검 대상 아님. | N/A
6171 | ESG VECTOR SIGNAL GENERATOR | Agilent Technologies | E4438C | MY49071736 |  |  | 전파안전센터로 이관
6172 | Positioning Controller | ETS-Lindgren | 2090
6173 | WLAN Dynamic Range Extender | ETS-Lindgren | 115195 | 00135982 | 2 ㎓ ~ 8 ㎓
6174 | Dipole Antenna | ETS-Lindgren | 3126-1845 | 135230 | 1 845 ㎒ |  | 사용전 교정
6175 | Dipole Antenna | ETS-Lindgren | 3126-1575 | 00135126 | 1 575 ㎒ | 1 425 ㎒ ~ 1 725 ㎒ | *중간점검 대상 아님. 사용전 교정 | N/A
6176 | Dipole Antenna | ETS-Lindgren | 3126-2500 | 125829 | 2 500 ㎒ |  | 사용전 교정
6177 | Dipole Antenna | ETS-Lindgren | 3126-5500 | 134335 | 5 500 ㎒ |  | 사용전 교정
6178 | Loop Antenna | ETS-Lindgren | 3127-1880 | 135248 | 1 880 ㎒ |  | 사용전 교정
6179 | Loop Antenna | ETS-Lindgren | 3127-2450 | 125671 | 2 450 ㎒ |  | 사용전 교정
6180 | Loop Antenna | ETS-Lindgren | 3127-1575 | 00135607 | 1 575 ㎒ | 1 570 ㎒ ~ 1 580 ㎒ | *중간점검 대상 아님. 사용전 교정 | N/A
6181 | Anechoic Chamber | ETS-Lindgren | AMS-8500 | - | 7.32 m x 3.66 m x 3.66 m
6182 | Quad-Ridged Horn Antenna | ETS-Lindgren | 3164-08 | 00123800 | 700 ㎒ ~ 10 ㎓
6183 | Conical Log Spiral Antenna | ETS-Lindgren | 3102 | 122293 | 900 ㎒ ~ 10 ㎓
6184 | Conical Log Spiral Antenna | ETS-Lindgren | 3102L | 124003 | 900 ㎒ ~ 10 ㎓
6185 | Light-duty Positioner | ETS-Lindgren | 2110 | - | up to 4.5Kg
6186 | Limiting Amp | ETS-Lindgren | Limiting Amp | 00135447 | -
6187 | SAM Head Phantom | Speag | SAM V4.5BS | 3176 | 300 ㎒ ~ 6 ㎓
6188 | Brick Right Hand | Speag | SHO V2RB | 5131 | 300MHz ~ 3GHz
6189 | Clam Right Hand | Speag | SHO V2RC | 15148 | 300MHz ~ 3GHz
6190 | PDA Right Hand | Speag | SHO V2RP | 25149 | 300MHz ~ 3GHz
6191 | Data Right Hand | Speag | SHO V2RD | 35188 | 300MHz ~ 3GHz
6192 | Loop Antenna | ETS-Lindgren | 3127-2132 | 133297 | 2 132 ㎒ |  | 사용전 교정
6193 | Brick Left Hand | Speag | SHO V2LB | 1226 | -
6194 | Data Left Hand | Speag | SHO V2LD | 30229 | 300MHz ~ 3GHz
6195 | Clam-Shell Left Hand | Speag | SHO V2LC | 11226 | 300MHz ~ 3GHz
6196 | Loop Antenna | ETS-Lindgren | 3127-722 | 157905 | 722 ㎒ |  | 사용전 교정
6197 | Spectrum Analyzer | Agilent Technologies | N9020A | MY46471928 | 20 ㎐ - 13.6 ㎓ | 9 ㎑ - 13.6 ㎓ | * 중간점검 대상 (중간 점검 주기 6개월) | A.11.04
6198 | Wideband Radio Communication Tester | ROHDE SCHWARZ | CMW500 | 115733 | LTE, WCDMA, WiFi, GSM | 70 ㎒ ~ 6 000 ㎒ | SAR 파트 이관
6199 | Wideband Radio Communication Tester | ROHDE SCHWARZ | CMW500 | 100990 | LTE, WCDMA, WiFi, GSM | 70 ㎒ ~ 6 000 ㎒ | * 중간점검 대상 (중간 점검 주기 6개월) | V.3.7.40
6200 | Wide Hand Phantom | Speag | SHO-V3LWC | 2-6028 | 300MHz ~ 3GHz
6201 | Wide Hand Phantom | Speag | SHO-V3RWC | 2-7028 | 300MHz ~ 3GHz
6202 | ATT 6dB | FAIRVIEW MICROWAVE INC. | SA3N512-06 | 121105033 | 0 ㎐ ~ 3 ㎓, 50 W | 0 ㎐ ~ 3 ㎓, 50 W | 고장으로 인한 폐기
6203 | CDN M3 | FCC | FCC-801-M3-16A | 140217 | 150 ㎑ ~ 230 ㎒, 16 A | 150 ㎑ ~ 230 ㎒, 16 A |  | N/A
6204 | Pre Amplifier | Cernex | CBLU5183530R-01 | 24349 | 500 ㎒ ~ 18 ㎓, 35 ㏈ | 500 ㎒ ~ 18 ㎓, 35 ㏈ | User Manual MIL-18 | N/A
6205 | Oscilloscope | Tektronix | TDS7254B | B020340 | 2.5 ㎓, 20 GS/s | - | 폐기 | N/A
6206 | Frequency Converter | DIGITEK POWER | DEFC 1000 | L06-120-1 | (45 ~ 65) ㎐ | - |  | N/A
6207 | System Interface | TDK | SI-300-2 | 30026 | - | - | User Manual MIL-S04 / 구 등록번호 : HCT-EM-0361 (2025.01.01) | N/A
6208 | Power Amplifier | AR | 40S4G18 | 0445051 | 4 ㎓ ~ 18 ㎓, 40 W | - | User Manual MIL-P04 / 구 등록번호 : HCT-EM-0362 (2025.01.01) | N/A
6209 | Horn Antenna | AR | ATH2G10 | 0445026 | 2 ㎓ ~ 10 ㎓ | - | User Manual MIL-H03 / 구 등록번호 : HCT-EM-0364 (2025.01.01) | N/A
6210 | Tripod for Horn Antenna master | TDK | TRI-150R | - | - | - | User Manual MIL-05 *중간점검 대상 아님 | N/A
6211 | GPIB Extender | National Instruments | GPIB-140A | 1903EDF | distance 1 ㎞ | - | User Manual MIL-14 | N/A
6212 | Universal Radio Communication Tester | ROHDE&SCHWARZ | CMU200 | 114136 | GSM, DCS, WCDMA, CDMA | GSM, DCS, WCDMA, CDMA | *SW Veration(Basesystem) : V5.20 *F/W Version (uP1) : V8.50 02.05.06 *F/W Version (uP2) : Option Absent/ 2025.11.27~ RF Loop Test fail로 제외하고 교정 | V5.20
6213 | Horn Antenna | ETS | 3117 | 00168716 | (1 ~ 18) ㎓ | (1 ~ 18) ㎓ | 3 m Semi Anechoic Chamber #2 | N/A
6214 | SYSTEM DC POWER SUPPLY | H.P | 6674A | US36371280 | 2 000 W, 60 V, 35 A | (10 ~ 60) V, (10 ~ 35) A |  | N/A
6215 | Power Amplifier | AR | 2500LM10 | 14634 | 4.2 ㎓ ~ 18 ㎓, 50 W | - | User Manual MIL-25 | N/A
6216 | GPIB Controller | National Instruments | GPIB-USB-HS | 1913240 | 1.8 Mbytes/s | - | User Manual MIL-14 | N/A
6217 | Withstand Voltage Tester | KIKUSUI | TOS 8750 | 6330145 | 5 kV a.c./d.c. 이하, 10 mA 이하, (50 / 60) Hz | (0 ~ 5) kV a.c./d.c., (0 ~ 10) mA, (50 / 60) Hz |  | N/A
6218 | Withstand Voltage Tester | KIKUSUI | TOS 8850 | AD002921 | 5 kV a.c. 이하, 100 mA 이하, 1 000 MΩ 이하 |  |  | N/A
6219 | Hybrid Recorder | YOKOGAWA | HR 2300 | 44VF0601 | (0 ~ 200) °C, 30 ch |  | 장비 고장으로 인한 폐기
6220 | AC Power Supply | YOUNG SHIN | YSE-20KB | N50808201 | 600 V a.c./d.c. 이하, 20 A 이하, (50 / 60) Hz, 4.8 kW | 120 Va.c,/240 Va.c., 60 Hz, 20 kVA | 3.005, 3.007(ITAV), 3.007(HOUS), 3.013 / 중간점검 미대상
6221 | Electronic Load | KIKUSUI | PLZ-300W | 28092481 | 60 V 이하, 60 A 이하 |  | 2023-01-02 미사용 장비 이관
6222 | True RMS Voltmeter | FLUKE | 8922A | 4515008 | 690 V a.c. 이하, 10 V a.c 이하 at 20 Hz | (0 - 690) V a.c., (0 - 10) kHz | 교정비 과다지출로 미사용 장비로 이관. 장비 동작 및 교정 이상 없음. 필요시 사용 가능 / 2025.08.07 노후화로 인한 폐기 | N/A
6223 | Drop Tester | Korea Eng Co., Ltd | KR-DR-001 | KRAD012211-9DR | Max.1.5 m, 50 ㎏ | 비교정 | 제조사 폐업으로 수리불가, 폐기 (21/08/03)
6224 | Stop Watch | CASIO | HS-3 | 801Q04R | 0.01 s | 0.01 s | 3.005, 3.007(ITAV), 3.007(HOUS), 3.013, 3.014 / 중간점검 미대상 (1년 주기 교정으로 대체) | N/A
6225 | Spectrum Analyzer | ROHDE SCHWARZ | FSP30 | 839117/011 | 9 ㎑ ~ 30 ㎓ | 9 ㎑ ~ 30 ㎓ | 폐기
6226 | Radio Communication Tester | ROHDE SCHWARZ | CMU200 | 110740 | 9 ㎑ ~ 3 ㎓ | 10 ㎒ ~ 3 ㎓ | 2016년 8월 SAR팀 이관
6227 | Computer | DELL | GX620 | GTYLS91 | -
6228 | SAM Phantom Head | MCL | 167182 | NO480SH | 300MHz ~ 6GHz
6229 | Horn Antenna | ETS-Lindgren | 3164-04 | 00062747 | 700 ㎒ ~ 6 ㎓
6230 | Conical Log Spiral Antenna | ETS-Lindgren | 3102 | 00058627 | 900 ㎒ ~ 10 ㎓
6231 | Standard Gain Horn Antenna | ETS-Lindgren | 3160-05 | 00057119 | -
6232 | Dipole Antenna | ETS-Lindgren | 3126-880 | 00044862 | 880 ㎒ | 780 ㎒ ~ 980 ㎒ | *중간점검 대상 아님. | N/A
6233 | Loop Antenna | ETS-Lindgren | 3127-836 | 00044873 | 836 ㎒ | 831 ㎒ ~ 841 ㎒ | *중간점검 대상 아님. | N/A
6234 | Hygrometer | TESTO | 608H-1 | - | (0 ~ 50) °C, (10 ~ 95) % R.H. | (10 ~ 30) °C, (36.5 ~ 87.1) % R.H. | 폐기
6235 | Hygrometer | TESTO | 608-H1 | 30137118 | (0 ~ 50) °C, (10 ~ 95) % R.H. | (10 ~ 30) °C, (36.5 ~ 87.1) % R.H. | *중간점검 대상 아님. | N/A
6236 | Loop Antenna | ETS-Lindgren | 3127-1732 | 00134319 | 1 732 ㎒ | 1 727 ㎒ ~ 1 737 ㎒ | *중간점검 대상 아님. | N/A
6237 | Dipole Antenna | ETS-Lindgren | 3126-2150 | 00081223 | 2 150 ㎒ | 2 100 ㎒ ~ 2 300 ㎒ | *중간점검 대상 아님. | N/A
6238 | Loop Antenna | ETS-Lindgren | 3127-2150 | 00133273 | 2 150 ㎒ | 2 145 ㎒ 2 155 ㎒ | *중간점검 대상 아님. | N/A
6239 | SAM Head Phantom | SPEAG | SAM Head Phantom V4.5BS | 3282 | 300 ㎒ ~ 6 ㎓ |  |  | N/A
6240 | SAM Hand OTA Phantom | SPEAG | SHOV2RB Brick Right Hand | 5234 | 300MHz ~ 3GHz
6241 | SAM Hand OTA Phantom | SPEAG | SHOV2RC Right Clam Hand | 15233 | 300MHz ~ 3GHz
6242 | SAM Hand OTA Phantom | SPEAG | SHOV2RD DATA Hand right | 32511 | 300MHz ~ 3GHz
6243 | Laptop Mount | ETS-Lindgren | 108279 | - | -
6244 | SAM Hand OTA Phantom | SPEAG | SHOV2LP PDA Left Hand | 20129 | 300MHz ~ 3GHz
6245 | SAM Hand OTA Phantom | ETS-Lindgren | SHOV2LD DATA Hand Left | 30158 | 300MHz ~ 3GHz
6246 | Loop Antenna | ETS-Lindgren | 3127-2450 | 00117726 | 2 450 ㎒ | 2 300 ㎒ ~ 2 500 ㎒ | *중간점검 대상 아님. | N/A
6247 | Conical Log Spiral Antenna | ETS-Lindgren | 3102L | 144969 | 900 ㎒ ~ 10 ㎓
6248 | EMCenter Modular RF Platform | ETS-Lindgren | EMSwitch RF Switch | 00116530 | -
6249 | Torque Driver | TOHNICHI | 6RTD | 428590B | (0.1 ~ 0.6) Nm | (0.1 - 0.6) Nm | 3.005, 3.007(ITAV), 3.007(HOUS) / 중간점검 미대상 (사용전 점검) | N/A
6250 | Insulation Resistance Tester | KIKUSUI | TOS7200 | NG002565 | (0.1 ~ 4 000) MΩ | (0.1 - 4 000) MΩ | 3.005, 3.007(ITAV), 3.007(HOUS) / 중간점검 대상 | N/A
6251 | Aluminium Housed Wirewound Resistor | Welwyn Components | WH50 | N/A | 1 200 Ω | 1 200 Ω | 3.005, 3.007(ITAV), 3.007(HOUS) / 중간점검 미대상 (사용전 점검) | N/A
6252 | Drop Surface | CERTiFiRM | CTF-DSA | SCTF124 | 15 mm oak with 18 mm two plywood | 15 mm oak with 18 mm two plywood | 3.005, 3.007(ITAV), 3.007(HOUS) / 중간점검 대상 | N/A
6253 | Metal Object | Elex Polytech | N/A | 0120190 | 1 mm dia. with 13 mm length | 1 mm dia. with 13 mm length | 3.005, 3.007(ITAV), 3.007(HOUS) / 중간점검 대상 | N/A
6254 | Needle Flame Copper Block with Thermocouple Wire | Elex Polytech (SENTECH) | F1830-A (K-Type) | 0120073 (SI1203-001) | IEC 60695-11-5, Figure A.1, (100 - 700) ˚C |  | 장비 불량으로 폐기 HCT-SA-0233 으로 대체
6255 | 50 W Flame Copper Block with Thermocouple Wire | Elex Polytech (SENTECH) | F1830-A (K-Type) | 0120082 (SI1203-002) | IEC 60695-11-4, Figure 1, (100 - 700) ˚C |  | 장비불량으로 폐기, HCT-SA-0234 로 대체
6256 | 500 W Flame Copper Block with Thermocouple Wire | Elex Polytech (SENTECH) | F1830-A (K-Type) | 0120091 (SI1203-003) | IEC 60695-11-3, Figure 1, (100 - 700) ˚C |  | 장비불량으로 폐기, HCT-SA-0235 로 대체
6257 | Flame Height Gauge for 50 W Flame | Elex Polytech | F1830-A | 0120075 | 30 °, 20 °, 20 mm, 4 mm, 38 mm, 135 mm, 30 mm, 120 mm, 3 mm, (1 ~1.5) mm | 30°, 20°, 20 mm, 4 mm, 38 mm, 135 mm, 30 mm, 120 mm, 3 mm, (1 - 1.5) mm | 3.005, 3.007(ITAV), 3.007(HOUS) / 중간점검 대상 | N/A
6258 | Flowmeter | e-flow Tech | EPF-3 | 0.1-1.0 LPM | 1 L/min 이하 | 1 L/min 이하 | 3.005, 3.007(ITAV), 3.007(HOUS) / 중간점검 미대상 (사용전 점검) | N/A
6259 | 0.02 ohm shunt | Elex Polytech | SR02 | 0120208 | 0.02 Ω | 0.02 Ω | 3.005, 3.007(ITAV) / 중간점검 미대상 (사용전 점검) | N/A
6260 | Acceleration Sensor | SHINKEN | V11-101S | 1417 | Max. Acceleration: 15,600 m/s2, Charge Sensitivity: 5.0 pC/m/s2, Frequency range: (5 ~ 7,000) Hz, Cap |  | 사용중지(사용중지일 : 2018/05/14), 폐기
6261 | Power Analyzer | Newtons4th | PPA510 | 457 | 1 000 V 이하, 20 A 이하, (50 / 60) Hz, (0.5 ~ 1) PF, THD-V (220 V, 50 / 60 Hz), THD-I (5 A, (50 / 60) Hz) | (0 - 1 000) V, (0 - 20) A, (50 / 60) Hz, 4.8 kW, (0.5 - 1) PF | THD-V (220 V, 50/60 Hz), THD-I (5 A, 50/60 Hz) | version V2.73
6262 | Acceleration Sensor | KISTLER | 8703A250M5 | 2122831 | 20 mV/g, 0.5 Hz~10 ㎑(±5%), (-54 ~ 165) °C,Acceleration range: ±250 g | (1 ~ 5 000) ㎐ |  | N/A
6263 | Acceleration Sensor (Shock) | KISTLER | 8202A10 | 2096159 | ±19 600 ㎨, 45.0 ㎑, (-70 ~ 250) °C | (1 ~ 5 000) ㎐ | 사용중지(사용중지일 : 2019/8/10)
6264 | Temp.＆ Humidity Chamber | ESPEC | PSL-2KP | 14009402 | (-70 ~ 100) °C, (20 ~ 98) % R.H. | (-70 ~ 100) °C, 93 % R.H. | 2023-01-27 장비 매각
6265 | Digital Protractor | GemRed | 82201B-00 | 305607 | (1 ~ 90) ° |  |  | N/A
6266 | Hygrometer(Thermometer) | testo | 608-H1 | 41348046 | (0 ~ 50) °C, (10 ~ 95) % R.H. | (10 ~ 40) °C, (10 ~ 95) % R.H. | ＊중간점검 대상장비 아님 | N/A
6267 | Dual Range DC Power Supply | BK Precision | 1747 | 211E12150 | 60 V 이하, 10 A 이하 |  | 2023-01-02 미사용 장비 이관
6268 | DC POWER SUPPLY | HP | E3632A | KR75303243 | Voltage : (0 ~ 15) V, Ampere : (0 ~ 7) A, Voltage : (0 ~ 30) V, Ampere : (0 ~ 4) A | 15 V, 7 A, 30 V, 4 A |  | N/A
6269 | DC POWER SUPPLY | Agilent | E3632A | KR75305528 | Voltage : (0 ~ 15) V, Ampere : (0 ~ 7) A, Voltage : (0 ~ 30) V, Ampere : (0 ~ 4) A | 15 V, 7 A, 30 V, 4 A |  | N/A
6270 | WIDEBAND RADIO COMMUNICATION TESTER | R&S | CMW500 | 102597 | LTE, LTE UL CA | (70 ~ 3 300) ㎒ | *중간점검 대상 (연1회, 교정 후 6개월) | 3.7.10
6271 | SIGNAL & SPECTRUM ANALYZER | ROHDE&SCHWARZ | FSW85 | 101256 | 2 ㎐ ~ 85 ㎓ | 100 ㎒ ~ 84.9 ㎓ | 중간점검 대상 장비임. (중간 점검 주기 6개월) | 4.90
6272 | 탁상용 온습도계 | 테스토코리아(유) | testo 608-H1 | 45060621 | 온도 : (0 ~ 50) ℃, 습도 : (10 ~ 95) % | 온도 : 20 ℃, 습도 : 50 % R.H. |  | N/A
6273 | DC Power supply | HP | E3632A | KR94907553 | (0 ~ 15) V, 7 A, (0 ~ 30) V, 4 A | 15 V, 7 A, 30 V, 4 A |  | N/A
6274 | DC Power supply | HP | E3632A | KR75303960 | (0 ~ 15) V, 7 A, (0 ~ 30) V, 4 A | 15 V, 7 A, 30 V, 4 A | 15V Range에서 13V까지만 교정_2023.06.09 | N/A
6275 | Steel Rule | -- | S-1500 | -- | 1 500 ㎜, Scale 1 ㎜ | (0 ~ 1 500) ㎜ | ＊중간점검 대상장비 아님 | N/A
6276 | Temp.＆ Humidity Chamber | ESPEC | ESX-2CA | 019118 | (-70 ~ 150) °C, (10 ~ 98) %R.H. | (-70 ~ 150) °C, (10 ~ 95) %R.H. | 2023-01-27 장비 매각
6277 | Frequency Convertor | KIKUSUI | PCR-1000L | 10090799 | 280 V, (5 ~ 500) Hz, 1 kVA | Max. 280 V, (5 - 500) Hz, 1 kVA | 3.005, 3.007(ITAV), 3.007(HOUS), 3.013 / 중간점검 미대상
6278 | Sharp edge tester | Ergonomics | SE200 | 411 | 6.7 N | 6.7 N | 3.005, 3.007(ITAV), 3.007(HOUS) / 중간점검 미대상 (사용전 점검) | N/A
6279 | Dry Oven | Elex Polytech | ENT6500 | 090218 | (0 - 130) °C | (55, 70, 100, 130) °C | 3.005, 3.007(ITAV), 3.007(HOUS), 3.014 / 중간점검 대상 | N/A
6280 | Hybrid Recorder | YOKOGAWA | DR 230 | 27D546138 | (0 ~ 200) °C, 30 ch | (0 - 200) °C, 30 ch | 3.005, 3.007(ITAV), 3.007(HOUS), 3.013, 3.014 / 중간점검 대상 / 25.12.02 장비노후화로 인한 미사용 / 필요 시 교정 예정 | N/A
6281 | DC Power Supply | Sorensen | XFR35-35 | 0952A00282 | (0 ~ 35) V, (0 ~ 35) A, 1 225 W | (10 ~ 35) V, (10 ~ 35) A |  | N/A
6282 | Finger probe | Ergonomics | ULP04 | 427 | (0.6 - 2.5) mm | (0.6 - 2.5) mm |  | N/A
6283 | Distance gauge | Ergonomics | CGS31 | 70 | (0 ~ 5.0) mm | (0 - 5.0) mm | 3.005, 3.007(ITAV), 3.007(HOUS) / 중간점검 대상 | N/A
6284 | Air Velocity Meter | TSI | 8330-M-GB | 02050358 | 20.0 m/s 이하 | (0 - 20.0) m/s | 3.005, 3.007(ITAV), 3.007(HOUS), 3.013, 3.014 / 중간점검 미대상 (사용전 점검) | N/A
6285 | Vernier Calipers | MITUTOYO | CD-15CP | 0085438 | 150 mm | (0 ~ 150) mm | 폐기
6286 | OUTSIDE MICROMETER (POINT) | MITUTOYO | 112-153 | 3173876 | Max. 25 mm, | (0 - 25) mm, | 3.005, 3.007(ITAV), 3.007(HOUS) / 중간점검 미대상 (사용전 점검) | N/A
6287 | Push-Pull Gauge | IMADA | FB-50K | 112595 | 490.3 N 이하 | (0 - 490.3) N | 교정비 과다지출로 미사용 장비로 이관. 장비 동작 및 교정 이상 없음. 필요시 사용 가능 | N/A
6288 | Frequency Convertor | KIKUSUI | PCR-1000L | 15040733 | AC mode: 1 V to 150 V/2 V to 300 V, 10 A/5 A, 1 Hz to 999.9 Hz, 1 kVADC mode: 1.4 V to 212 V/2.8 V |  | 오류 등록 장비
6289 | Voltage Surge Simulator | NOISE | NSS-843A | 5079H00016 | 10 kV 이하 at 1 nF / 100 MΩ | (0 - 10) kV at 1 nF, 100 MΩ | 3.005, 3.007(ITAV), 3.007(HOUS) / 중간점검 미대상 (사용전 점검) | N/A
6290 | DC Power Supply | H.P | 6286A | 2411A-08177 | 20 V 이하, 10 A 이하 | 20 V 이하, 10 A 이하 | 2023-01-02 미사용 장비 이관
6291 | Tone Pulse Decoder | Jung Jin | DT-1320A | 132035 | 70 Hz 이하, 130 V~ 이하 at 60 Hz | (0 - 70) Hz, (0 - 130) V~ at 60 Hz | 3.007(ITAV) / 중간점검 미대상 (사용전 점검) | N/A
6292 | Impact Test Ball | ED & D | ITB-01 | TJ002 | 50 mm, 500 g | 50 mm, 500 g | 3.005, 3.007(ITAV), 3.007(HOUS) / 중간점검 대상 | N/A
6293 | Hazardous Live Parts Probe | ED & D | HLP-01 | TJ003 | (100, 4, 35) mm | (100, 4, 35) mm | 3.005, 3.007(ITAV), 3.007(HOUS), 3.014 / 중간점검 대상 | N/A
6294 | Preset Controls Probe | ED & D | PCP-01 | TJ004 | (100, 3, 35) mm | (100, 3, 35) mm | 3.005, 3.007(ITAV), 3.007(HOUS), 3.014 / 중간점검 대상 | N/A
6295 | Coax Test Plug | ED & D | CTP-01 | TJ008 | IEC 60065, Figure 9 | IEC 60065, Figure 9 | 3.007(ITAV), 3.007(HOUS) / 중간점검 대상 | N/A
6296 | Short Test Pin | Elex Polytech | P1032-13 | 0120187 | (20, 4, 25, 10, 4, 3) mm | (20, 4, 15, ∅ 25, ∅ 10, ∅ 4, ∅ 3) mm | 3.005, 3.007(ITAV), 3.007(HOUS) / 중간점검 대상 | N/A
6297 | Jointed Finger Probe | ED & D | TFP-01 | TJ001 | IEC 60950-1, fig. 2A | IEC 60950-1, fig. 2A | 3.005, 3.007(ITAV), 3.007(HOUS) / 중간점검 미대상 (1년 주기 교정으로 대체) | N/A
6298 | Hybrid Recorder | YOKOGAWA | HR 2300 | 45VF0208 | (0 ~ 200) °C, 30 ch | 300 V a.c. at (50 / 60) Hz, (0 - 10) mA | 고장으로 인한 폐기 | N/A
6299 | Leakage Current Tester | SIMPSON | 228 | 40027 | 300 V a.c. at (50 / 60) Hz, 10 mA 이하 | 300 V a.c. at (50 / 60) Hz, (0 - 10) mA | 3.005, 3.007(ITAV), 3.007(HOUS) / 중간점검 미대상 (사용전 점검) | N/A
6300 | True RMS Voltmeter | FLUKE | 8920A | 5735006 | 690 V 이하 at 10 kHz 이하 | (0 - 690) V at (0 - 10) kHz | 2025-03-19 교정비 과다지출로 미사용 장비로 이관. 장비 동작 및 교정 이상 없음. 필요시 사용 가능 / 2025.08.07 노후화로 인한 폐기 | N/A
6301 | Hybrid Recorder | YOKOGAWA | HR 2300 | 44VF0042 | (0 ~ 200) °C, 30 ch | (0 - 200) °C, 30 ch |  | N/A
6302 | Variable Transformer | Daelim Electric | 355687 | N/A | 300 V 이하, (50 / 60) Hz, 30 A, 10 kVA | (0 - 300) V, (50 / 60) Hz, Max. 30 A, 10 kVA | 3.005, 3.007(ITAV), 3.007(HOUS), 3.013 / 중간점검 미대상
6303 | Variable Transformer | Daelim Electric | 355687 | N/A | 0 V to 300 V, 50/60 Hz, 30 A, 10 kVA |  | 폐기
6304 | Variable Transformer | Daelim Electric | 355687 | N/A | 0 V to 300 V, 50/60 Hz, 30 A, 10 kVA |  | 폐기
6305 | Balance Weight | EQ BESTECH | BW-10 | N/A | 4 500 g (10 lb) | 4 500 g (10 lb) | 3.005, 3.007(ITAV), 3.007(HOUS) / 중간점검 대상 | N/A
6306 | Balance Weight | EQ BESTECH | BW-20 | N/A | 9 000 g (20 lb) | 9 000 g (20 lb) | 3.005, 3.007(ITAV), 3.007(HOUS) / 중간점검 대상 | N/A
6307 | Balance Weight | EQ BESTECH | BW-40 | N/A | 18 150 g (40 lb) | 18 150 g (40 lb) | 3.005, 3.007(ITAV), 3.007(HOUS) / 중간점검 대상 | N/A
6308 | Balance Weight | EQ BESTECH | BW-75 | N/A | 34 050 g (75 lb) | 34 050 g (75 lb) | 3.005, 3.007(ITAV), 3.007(HOUS) / 중간점검 대상 | N/A
6309 | TV PATTERN GENERATOR | PROMAX | GV-698 | GV698AEU1119 | 23 Patterns, PAL/NTSC(M)/SECAM | 23 Patterns, PAL/NTSC(M)/SECAM | 2025-03-19 교정비 과다지출로 미사용 장비로 이관. 장비 동작 및 교정 이상 없음. 필요시 사용 가능 | N/A
6310 | High Voltage Probe | TEKTRONIX | P6015A | B053769 | 20 kV d.c. 이하, 1 kV a.c. 이하, 100 MΩ, 2.44 pF, 1 000 X | (0 ~ 20) kV d.c., (0 ~ 1) kV a.c., 100 MΩ, 2.44 pF, 1 000 X |  | N/A
6311 | Vernier Calipers | MITUTOYO | CD-15CPX | 06406553 | 150 mm | 150 mm |  | N/A
6312 | Differential Probe | TEKTRONIX | P5210 | B012157 | 5 kV 이하, 1 000 X | 5 kV 이하, 1 000 X |  | N/A
6313 | Temp. & Humidity Chamber 1 | ETAC | TH412HA | 190705006 | (-40 ~ 150) °C, (20 ~ 98) % R.H. | (-40 ~ 150) °C, (40 ~ 95) % R.H. | 2023-01-27 장비 매각
6314 | Temp. ＆ Humidity Chamber 2 | ETAC | TH412HA | 190705006 | (-40 ~ 150) °C, (20 ~ 98) % R.H. | (-40 ~ 150) °C, (40 ~ 95) % R.H. | 2023-01-27 장비 매각
6315 | Small finger probe Ø 5,6 | Ergonomics, Inc | JFP32A | 44 | Probe 19 of IEC 61032, Ø 5.6 mm | Probe 19 of IEC 61032, Ø 5.6 mm | 3.005, 3.007(ITAV), 3.007(HOUS) / 중간점검 미대상 (1년 주기 교정으로 대체) | N/A
6316 | Temp.＆ Humi. Vibro-chamber | ESPEC | PVL-5KPH | 24000178 | (-40 ~ 150) °C, (20 ~ 98) % R.H. | (-20 ~ 150) °C, (85 ~ 98) % R.H. |  | N/A
6317 | Host Simulator | HCT | 1725HS | 11012502 | 690 V a.c. 이하, 10 V a.c 이하 at 20 Hz | 10 kΩ, 1 uF | 3.007(ITAV) / 중간점검 미대상
6318 | mΩ HiTESTER | HIOKI | 3540 | 051240291 | Method: 4-terminal direct current, Max. 10 uΩ resolution at 30 mΩ range | 30 kΩ 이하 | 패널 불량으로 인해 저항값이 정확하게 표시되지 않음.. 오래된 장비라 부품이 없어 수리 불가.(2022-04-27)
6319 | AC Power Source | California Instrument | NSG 1007-5-208 | 55138 | 270 V a.c. 이하, (50 / 60) Hz, 5 kVA 이하 | Max. 300 V a.c., (16 - 500) Hz, Max. 5 kVA | 3.005, 3.007(ITAV), 3.007(HOUS), 3.013 / 중간점검 미대상
6320 | Digital Phosphor Oscilloscope | Tektronix | TDS 3032 | B022702 | 2 ch., 70 V 이하, 2 ns ~ 1 s | 2 ch., 7 mV to 70 V, 2 ns to 1 s, 100 Hz to 100 MHz | 3.005, 3.007(ITAV), 3.007(HOUS) / 중간점검 대상 | Version v3.41
6321 | Light Meter | TECPEL | DLM-530 | 010308 | (10 to 200 000) lx | (10, 100, 200, 400, 700, 1 000) lx | 3.005, 3.007(ITAV), 3.007(HOUS), 3.013 / 중간점검 미대상 (사용전 점검) | N/A
6322 | Hygrometer (Thermometer) | testo | 608-H1 | 41347386 | 29.8 °C 이하, 58.4 % R.H. 이하 | (0 - 29.8) °C, (0 - 58.4) % R.H. | 교정결과(2025-01-06 ) 고장에 의한 부적합으로 2025-01-15 폐기 | N/A
6323 | DC Power Supply | MASTECH | HY3005D | 303413 | 30 V, 5 A, 0.01 A, 0.1 V, CC/CV mode, Single channel |  | 사용중지(사용중지일 : 2017/08/25), 페기
6324 | DC Power Supply | MASTECH | HY3005D | 305365 | 30 V, 5 A, 0.01 A, 0.1 V, CC/CV mode, Single channel |  | 사용중지(사용중지일 : 2017/12/04), 폐기
6325 | DC Ammeter | YOKOGAWA | 201136 | 88AA1065 | 3 A 이하 | (0 - 3) A | 2023-01-02 미사용 장비 이관 / 2025.08.07 노후화로 인한 폐기
6326 | Feeler Gauge | Mitutoyo | 184-313S | N/A | (0.05 ~ 1) mm | (0.05 - 1) mm | 3.005, 3.007(ITAV), 3.007(HOUS) / 중간점검 대상 | N/A
6327 | Direct Plug-In Tester | Elex Polytech | C0510 | 0120058 | IEC 60065, Figure 11, 0.3 Nm 이하 | IEC 60065, Figure 11, Max. 0.3 Nm | 3.005, 3.007(ITAV), 3.007(HOUS) / 중간점검 미대상
6328 | 70 mm Width Strap | ED&D | PFI-70mm | X02430101 | 70 mm in width | 70 mm in width | 3.007(ITAV) / 중간점검 대상 | N/A
6329 | Recorder | YOKOGAWA | SR1006 | S5F108431 | (0 ~ 200) °C, 6 ch | (0 - 200) °C, 6 ch |  | N/A
6330 | Smart Recorder | Yamatake | SRF106AS | 03082508 | (0 ~ 200) °C, 6 ch | (0 ~ 200) °C, 6 ch |  | N/A
6331 | Touch & Leakage Current Tester | CERTIS | N/A | 10801 | (15 ~ 1 000 000) Hz, Frequenct Factor U1: (1 ~ 4), U2:(3.43 ~ 1 382) | (20 - 1 000 000) Hz, Frequenct Factor U1: (1 - 4), U2:(3.43 - 1 382) | 3.005, 3.007(ITAV), 3.007(HOUS) / 중간점검 대상 | N/A
6332 | Voltage Probe | TEKTRONIX | TPP0101 | -- | 200 V d.c. 이하, 100 V a.c. 이하 at 10 x (60 Hz) | (0 ~ 200) V d.c., (0 ~ 100) V a.c. at 10 x (60 Hz) |  | N/A
6333 | Measuring device | Elex Polytech | N/A | N/A | R1: 10 kΩ, R2: 1 kΩ, C1: 15 nF, 1 000 000 Hz 이하 at 10 V | Input voltage to Output voltage, Resistance, Capacitance | 중간점검 대상 장비, 2020-01-21 부 의료기기파트로 이관, | N/A
6334 | Test threshold | Elex Polytech | 60601-9.4 | 0140045 | 10 mm(h)×80 mm(w)1000 mm Step & 20 mm(h)×80 mm(w)1500 mm Step, IEC 60601-1 Clause 9.4 |  | 2020-01-21 부로 의료기기파트로 이관, 중간점검 대상 장비 | N/A
6335 | Test surface | Elex Polytech | 60601-9.4 | 0140025 | (20 cm by 20 cm) IEC 60601-1 Clause 9.8 |  | 2020-01-21 부로 의료기기파트로 이관, 중간점검 대상 장비 | N/A
6336 | 0.1㎡ test surface | Elex Polytech | 60601-9.8 | 0140046 | 0.1㎡(100N), 358 mm IEC 60601-1 Clause 9.8 |  | 2020-01-21 부로 의료기기파트로 이관, 중간점검 대상 장비 | N/A
6337 | 40 mm step | Elex Polytech | 60601-15.3 | 0140047 | 1,000 mm(w)×1,000 mm(d)×40 mm(t) IEC 60601-1 Clause 15.3 |  | 2020-01-21 부로 의료기기파트로 장비 이관, 중간점검 대상 장비 | N/A
6338 | 30mm daimeter test tool | Elex Polytech | None | None | 30 mm | 30 mm | 3.005, 3.007(ITAV), 3.007(HOUS) / 중간점검 대상 | N/A
6339 | AV Multitester | Levear | VP-7670T | 1310510TA | (0 ~ 140) MHz, (-7 ~ 113) ㏈㎶EMF, (0.003 ~ 100) V | (1 ~ 140) MHz, (3 ~ 113) ㏈㎶EMF, (0.1 ~ 10) V | ＊중간점검 대상장비 아님 | SW-C-ER-003 AVMT Softeware
6340 | ELECTRIC BALANCE | AND | GP-100K | 14726289 | (0 ~ 100) kg | (0 - 100) kg | 3.005, 3.007(ITAV), 3.007(HOUS), 3.013 / 중간점검 미대상 (사용전 점검) | N/A
6341 | Temperature and Humidity chamber | ESPEC | PL-4J | 15008258 | (-40 ~ 150) °C, (20 ~ 98) %R.H. | (-45 ~ 150) °C, (25 ~ 95) %R.H. |  | N/A
6342 | Rapid-Rate Thermal Cycle Chamber | ESPEC | TCC-150W | 180000234 | (-70 ~ 180) °C | (-70 ~ 180) °C |  | N/A
6343 | Paperless Recorder | YOKOGAWA | FX1006 | S5S311015 | (-70 ~ 200) °C | (-70 ~ 200) °C | 중간점검 대상 장비 아님 | N/A
6344 | Regulated DC Power supply | KIKUSUI | PAS40-9 | LL003621 | Max. 40 V, Max. 9 A |  | 미사용장비로 이관
6345 | Regulated DC Power supply | KIKUSUI | PAS40-9 | LL003162 | 40 V 이하, 9 A 이하 | (0 - 40) V, (0 - 9) A | 3.005, 3.007(ITAV), 3.007(HOUS), 3.013 / 중간점검 대상 | Ver 1.03
6346 | Regulated DC Power supply | KIKUSUI | PAS40-9 | LL003609 | 40 V 이하, 9 A 이하 | (0 - 40) V, (0 - 9) A | 3.005, 3.007(ITAV), 3.007(HOUS), 3.013 / 중간점검 대상 | Ver 1.03
6347 | PH Meter | HANNA | HI99191 | B0062398 | (-2 ~ 16) pH, (-5 ~ 105) °C | (10 ~ 30) °C | ＊중간점검 대상장비 아님 | N/A
6348 | Digital Push-Pull Gauge | OPTECH | DS2-500N | 302910 | (0 ~ 500) N | (0 - 500) N | 3.005, 3.007(ITAV), 3.007(HOUS) / 중간점검 미대상 (사용전 점검) | N/A
6349 | QAM Modulator | EIDEN | 3317D-BJ2 | FI103914 | (54 ~ 863) ㎒ | (54 ~ 863) ㎒ | *중간점검 대상 (매 월) | 1.02
6350 | Band Pass Filter 19 MHz | Js tech | JCF011-19/2-00A | - | Passband 2 ㎒ | 9 ㎑ ~ 500 ㎒ | *중간점검 대상 (매 월) | N/A
6351 | Band Pass Filter 547.25 MHz | Js tech | JCF011-547.25/3-00A | - | Passband 3 ㎒ | (500 ~ 600) ㎒ | *중간점검 대상 (매 월) | N/A
6352 | Band Pass Filter 745.25 MHz | Js tech | JCF011-745.25/3-00A | - | Passband 3 ㎒ | (674 ~ 800) ㎒ | *중간점검 대상 (매 월) | N/A
6353 | Telecom Conformance Analyzer | Hermon laboratories | TCA8200 | 8799 | Loop feed voltage DC (0 ~ 110) V | DC (1 ~ 200) V | *중간점검 대상 (매 월) | 2.4.53
6354 | BALUN | BH Electronics | 040-0055 | 2695 | (3 ~ 350) ㎒ | (3 ~ 350) ㎒ | *중간점검 대상 (매 월)
6355 | Matching Pad | JFW | 57Z-3G | 57Z-3G-2 | DC ~ 3 ㎓ | 9 ㎑ ~ 3 ㎓ | *중간점검 대상 (매 월) | N/A
6356 | Matching Pad | JFW | 57Z-3G | 57Z-3G-3 | DC ~ 3 ㎓ | 9 ㎑ ~ 3 ㎓ | *중간점검 대상 (매 월) | N/A
6357 | 표면거칠기 표준시편 | MITUTOYO | 178-601 | 380141308 | Ra 3 ㎛, Rz 9.5 ㎛ | Ra 3 ㎛, Rz 9.5 ㎛ | *중간점검 대상 (매 월) | N/A
6358 | Optical Transmitter | 우주통신 | WJOT-2G | 175685 | (54 ~ 806) ㎒, (950 ~ 2 150) ㎒ | 1 550 ㎚ | *중간점검 대상 (매 월) | 2010 Ver 1.1
6359 | System DC Power Supply | H.P | 6674A | 3501A-00901 | Max 60 V, 30 A |  | 2008.03.03설비이관
6360 | Oscilloscope | H.P | 54600B | US35440123 | 100 MHz |  | 2014.01.02부적합품(교정)
6361 | 15MHz Function/Arbitrary Waveform Generator | H.P | 33120A | US34014174 | Sine 100 μ㎐ ~ 15 ㎒ | Sine 10 ㎐ ~ 15 ㎒ | *중간점검 대상 (매 월) | 7.0-2.0-1.0
6362 | Universal Counter | H.P | 53132A | 3710A03607 | 30 Hz to 225 MHz(1 MΩ) |  | 2011.09.22부적합품(폐기)
6363 | Millivoltmeter | R&S | URV5 | 8462541015 | 9 kHz ~ 27 GHz, 200 mV ~ 1000 V |  | 2015.08.19부적합품(폐기)
6364 | Vector Signal Analyzer | H.P | 89441A | 3416A02750 | DC ~ 26.5 ㎓ | 0.275 ㎑ ~ 26 ㎓ | 장비 노후화로 인한 미사용 | A.09.05
6365 | RF Section | H.P | 89441A | 3509A01489 | DC ~ 26.5 ㎓ | 0.275 ㎑ ~ 26 ㎓ | HCT-TE-0017 부속장비로 2023.10.25 이후로 해당 장비와 통합 관리 | A.00.04
6366 | Telephone Unit Tester | ANDO | AE9303B | 70503104 | Analog DTMF 측정 |  | 2015.08.19부적합품(폐기) | N/A
6367 | Withstanding Voltage Tester | KIKUSUI | TOS 5051 | DL002155 | (0 ~ 5) ㎸ | (0.5 ~ 5) ㎸ | *중간점검 대상 (연1회, 교정 후 6개월) *중간점검 대상 (매 월)
6368 | Telephone Analyzer with Caller ID&Call Waiting | JungJin | DD-5601CID | 520010285 | Analog DTMF 측정 |  | 2013.11.27설비이관 | N/A
6369 | PCM Channel Analyzer | ANRITSU | MS371A1 | M84880 | 64 kHz ± 8 Hz, 120 Ω |  | 2003.03.22 설비이관
6370 | Dual DC Power Supply | H.P | 6205C | 2411A-03924 | 0~40 V,0.3 A /0~20 V,0.6 A |  | 2014.01.02부적합품(교정)
6371 | Wide Band Receiver | Comp. Design | - | - | 0 Hz ~ 6 MHz |  | 2014.01.02부적합품(교정)
6372 | Multimeter | H.P | 34401A | US36010057 | DC/AC: 100 mV ~ 1000 V/750 V |  | 2013.11.27설비이관
6373 | Stop Watch | CASIO | HS-3 | 312Q04 | 1/100 s | 1 000 s | 2019.12.12부적합품(교정)
6374 | AC Low Ohm Tester | KIKUSUI | TOS 6100 | 15022199 | 0 ~ 0.12 Ω / 0 ~ 0.6 Ω |  | 2005.01.03부적합품(교정)
6375 | Dial Caliper | MITUTOYO | 505-666 | 2014445 | 0 ~ 150 mm(최소눈금 0.01 mm) |  | 2014.01.02부적합품(교정)
6376 | Power Resistor | CLAROSTAT | 240-C | - | 1 Ω ~ 999.999 kΩ |  | 2009.04.18부적합품(교정)
6377 | Attenuator | Agilent | 8495B | MY42141593 | DC ~ 18 ㎓ | 100 ㎒ ~ 18 ㎓ | 2019.12.07 ~ 2021.03.02 미사용으로 인한 사용전 교정 *중간점검 대상 (매 월) | N/A
6378 | HAC Probe-Axial | CCL | A-100 | 85 | 900 ohm, 140 mH |  | 2002.04.25부적합품(교정)
6379 | Band Pass Filter | Leader | LF-5001 | 4040094 | 400 Hz, 1 kHz |  | 2007.03.07부적합품(폐기)
6380 | Dual Terminal Emulator | TAS | GEMINI 1022VS | TS94180648 | Analog tel line emulator |  | 2007.01.16부적합품(폐기)
6381 | Telephone Network Emulator | TAS | TAS 1200 | ST45910115 | Analog tel line emulator |  | 2007.01.16부적합품(폐기)
6382 | Voice Band Subscriber Loop Emulator | TAS | 240 | VLE37940222 | Analog tel line emulator |  | 2007.01.16부적합품(폐기)
6383 | DC Loop-Holding Circuit | W&amp;G | GH-1 | AJ-0012 | 100 mA max. |  | 2013.11.27설비이관
6384 | ISDN Impedance Meas. Bridge | W&G | IMB-1 | B-0120 | 100Ω,400Ω,4000Ω |  | 2014.01.02부적합품(교정)
6385 | Video Measurement Set | Tektronix | VM 700A | B042074 | NTSC, 75 Ω | NTSC 50 ㎑ ~ 3.6 ㎒ | *중간점검 대상 (매 월) | 2.08
6386 | Loop Simulator for 26 AWG Wire | Com Power | LS 668 | 25361 | 300 Hz ~ 3300 Hz, 27 km/4.6 km |  | 2014.01.02부적합품(교정)
6387 | Digital Services Longitudinal Balance | Com Power | DB 568 | 381001 | Calibration Load 100 Ω |  | 2014.01.02부적합품(교정)
6388 | Longitudinal Signal Power and Balance | Com Power | LB 168 | 25184 | 400 Ω ~ 1800 Ω, 200 Hz ~ 4 kHz |  | 2014.01.02부적합품(교정)
6389 | Loop Simulator | Com Power | LS 468 | 25191 | 400 Ω ~ 1800 Ω |  | 2014.01.02 부적합품 (교정), 2018.06.14 부적합품 (고장)
6390 | 100Ω Balanced/50Ω Unbalanced Converter | Agilent | 16316A | - | 100 ㎐ ~ 10 ㎒ | 100 ㎐ ~ 10 ㎒ | *중간점검 대상 (매 월) | N/A
6391 | 600 Ω Balanced/50 Ω Unbalanced Converter | Agilent | 16317A | - | 100 Hz ~ 10 MHz |  | 2013.11.27설비이관
6392 | DC Power Supply | H.P | 6525A | 2113A02828 | 0~4000 V, 0~50 mA |  | 2011.01.07설비이관
6393 | HAC Probe-Axial | CCL | A-100 | 0171 | 900 ohm, 140 mH |  | 2004.09.08부적합품(교정)
6394 | HAC Probe-Radial | CCL | R-100 | 0171 | 900 ohm, 140 mH |  | 2004.09.08부적합품(교정)
6395 | OPTICAL POWER METER | ANRITSU | ML93B | M95931 | (750 ~ 1 800) ㎚, (-40 ~ 10) ㏈m | 1 310 ㎚ / 1 550 ㎚, (-30 ~ -5) ㏈m | 2020.06.02 부적합품(고장), 측정값 오류
6396 | OPTICAL LASER SOURCE | W&G | OLS-6 | A-0181 | 1 310 ㎚ / 1 550 ㎚ | 1 310 ㎚ / 1 550 ㎚ | *중간점검 대상 (매 월) | N/A
6397 | TELEPHONE ANALYZER | SUNRIGHT ELECTRONICS LAB. | 1700 SERIES | - | 보청기호환성 시험장비 |  | 2005.04.29설비이관
6398 | HAC Probe- Radial | CCL | R-100 | 0223 | 900 Ω, 140 mH | 900 Ω, 140 mH | *중간점검 대상 (매 월) | N/A
6399 | 75 Ohm Calibration Kit | Agilent | 85036 B Type N | MY36140316 | DC to 3 GHz, > 40 dB |  | 2007.12.21부적합품 (교정), 교정 이관
6400 | High Resistance Meter | H.P | 4329A | 2111J06384 | 0 ~ 1000 V |  | 2011.01.07 설비이관
6401 | Prog. Bell Signal Generator and Impedance Analyzer | Sysgration | 1065-A | 9384741090 | AC 0 ~ 150 VDC 0 ~ 100 V |  | 2014.01.02 부적합품(교정)
6402 | Spectrum Analyzer | H.P | 3588A | 3005A00447 | 10 Hz ~ 150 MHz |  | 2005.03.22 설비이관
6403 | Dual Active Filter | KROHN HITE | 3202 | 6325 | 20 Hz ~ 2 MHz |  | 2013.11.27설비이관
6404 | Tel. Line Level Measuring Set | AD Systems | M-790 | 201017 | 600 Ω |  | 2014.01.02부적합품(교정)
6405 | Video Noise Meter | KENWOOD | V-1200 | 6050001 | 400 Hz ~ 10 MHz |  | 2015.08.19부적합품(폐기)
6406 | Video Signal Analyzer | KENWOOD | V-1000 | 5120002 | 75 Ω |  | 2005.03.22설비이관
6407 | AVR | TIAC SYSTEM CO., LTD. | SX-100 | W001115010706 | AC 110 V / 220 V |  | N.C.R
6408 | Digital Multimeter | Hung Chang | 8902A | 149934 | AC/DC 200 mV ~ 750 V/1000 V |  | 2007.10.22부적합품(폐기)
6409 | DAB/DMB Tester | TESCOM | TC-2300A | 2300A530022 | 87.5 ㎒ ~ 1.5 ㎓ | 87.5 ㎒ ~ 1.5 ㎓ | *중간점검 대상 (매 월)
6410 | FM stereo / FM-AM Signal Generator | JungJin Credix | JSG-1501 | 37502022 | 100 ㎑ ~ 150 ㎒ | (1 ~ 150) ㎒ | 2020.11.17 부적합품(교정)
6411 | OPTICAL ATTENUATOR | ANRITSU | MN924A | M27897 | Att (0 ~ 65) ㏈, 1.3 / 1.5 ㎛ | Att (5~ 65) ㏈ | *중간점검 대상 (매 월) | N/A
6412 | HAC Probe- Axial | CCL | A-100 | 0223 | 900 Ω, 140 mH | 900 Ω, 140 mH | *중간점검 대상 (매 월) | N/A
6413 | Digital Multimeter | FLUKE | 73-III | 77210004 | (0 ~ 600) V | 300 ㎷ ~ 1 ㎸ | *중간점검 대상 (매 월)
6414 | CABLE TV ANALYZER | Agilent | 8591C | 3916A04251 | 1 ㎒ ~ 1.8 ㎓ | 150 ㎑ ~ 1.8 ㎓ | *중간점검 대상 (매 월) | 980615
6415 | Temp., Humi. & Pressure Recorder | MadgeTech | PRHTemp2000 | N38259 | (-20 ~ 60) ºC, (0 ~ 95) % R.H., (0 ~ 200) kPa | (10 ~ 30) ºC, (35 ~ 85) % R.H., (80 ~ 105) kPa | *중간점검 대상 (매 월) | 3.1.F
6416 | Electric Balance | CAS | 25AC | YP26 | 200 g ~ 25 kg |  | 2015.08.19부적합품(폐기)
6417 | Performance Analysis System | Spirent | SMB 600 | 06003038 | (10 ~ 1,000) Mbps | (10 ~ 1,000) Mbps | N.C.R
6418 | Thermo Hygrometer | Teston | TH-103 | - | -10℃ ~ 70℃, 20~99%R.H. |  | 2014.01.02부적합품(교정)
6419 | Head and Torso Simulator | G.R.A.S | 45BA | 109372 | 2 Hz ~ 100 kHz, 20 GΩ, 0.4 pF |  | 2014.03.14설비이관
6420 | Audio Analyzer | Boonton | 1121 | 22201 | 5 Hz ~ 200 kHz |  | 2015.01.13설비이관
6421 | NOISE FIGURE METER | H.P | 8970B | 2438A02667 | 10 ㎒ ~ 3.5 ㎓ | 10 ㎒ ~ 1.6 ㎓ | 2022.09.07 부적합품(교정)
6422 | Digital Sampling Oscilloscope | Tektronix | TDS8000 | B010501 | Wavelength 1,310 ㎚, 1,550 ㎚ | Wavelength 1,310 ㎚, 1,550 ㎚ | 2016.08.06 미사용으로 사용전 교정 등록 후 교정으로 이관
6423 | OPTICAL SPECTRUM ANALYZER | ANRITSU | MS9710B | M45378 | (600 ~ 1 750) ㎚ | 1 310 ㎚ / 1 550 ㎚ | *중간점검 대상 (매 월) | 2.0
6424 | TCA8200 Termination Kit | Hermon laboratories | R-4-8W 외 9 | - | 4 Ω & etc |  | N.C.R
6425 | PCM Channel Measuring Set | W&G | PCM-4 | AP-0050 | 0 Hz ~ 6 MHz |  | 2013.11.08부적합품(교정)
6426 | ISDN Line Simulator | W&G | ILS-1 | B-0076 | ISDN Signal Setting |  | 2006.03.24부적합품(교정)
6427 | HDTV Encoder & Modulator | DongYang | DYT-HD200 | - | (50 ~ 999) ㎒ | (30 ~ 999) ㎒ | *중간점검 대상 (매 월) | N/A
6428 | DAB/DMB Tester | TESCOM | TC-2300A | 2300A530021 | 87.5 ㎒ ~ 1.5 ㎓ | 87.5 ㎒ ~ 1.5 ㎓ | 2020.08.19 부적합품(교정)
6429 | 2-CH Auto Level Meter | Leader | LMV-186AR | 4040269 | 20 Hz ~ 200 kHz |  | 2013.11.27 설비이관
6430 | Surge Network | KeyTek | E505A | 0012219 | 800 V, 1500 V, 2500 V Surge Gen |  | 2018.03.20 부적합품(교정)
6431 | Minimum Loss Pad | Agilent | 11852B | 60179 | Dc to 2.0 GHz |  | 2015.04.28부적합품(교정)
6432 | SOUND LEVEL METER | B&K | Type 2250 | 2506747 | IEC 61672–1 Class 1 | 125 ㎐ ~ 8 ㎑ | *중간점검 대상 (매 월) | 1.4
6433 | BALUN | BH Electronics | 040-0055 | 2885 | (3 ~ 350) ㎒ | (3 ~ 350) ㎒ | 2021.02.01 포트부 불량으로 사용전 교정 장비로 분류.
6434 | Signalling Tester | ANRITSU | MD8470A | 6200518676 | 400 ㎒ ~ 2.7 ㎓ | 400 ㎒ ~ 2.15 ㎓ | 2016.7.15 미사용으로 인한 사용전 교정
6435 | HAC Probe-Radial | CCL | R-100 | 85 | 900 ohm, 140 mH |  | 2002.04.25부적합품(교정)
6436 | Longitudinal Balance Test | Wilcom | T-207 | 653 | 40 Hz ~ 4 kHz |  | 2014.01.02 부적합품(교정)
6437 | Head and Torso Simulator | B&K | Type 4128C | 2515986 | ITU-T Rec. P.57
6438 | Anechoic Chamber | B&K | - | - | ISO 3745 |  | N.C.R
6439 | UPV Audio Analyzer | Rodhe & Schwarz | UPV | 100972 | DC ~ 250 ㎑ | 20 ㎐ ~ 250 ㎑ | *중간점검 대상 (매 월) | 4.0.4.159
6440 | Power Amplifier | B&K | Type 2716C | 2504874 | 20 ㎐ ~ 20 ㎑ | Gain (0 ~ 30) ㏈ | 미사용으로 사용전 교정 등록
6441 | Antenna Cable for Air Interface(Type 7536, Type 31 | B&K | Type 3590C | 2513749 | 0 ㎐ ~ 25.6 ㎑ |  | N.C.R
6442 | Conditioning Amplifier | B&K | Type 2690 | 2620226 | Gain (-20 ~ 60) ㏈ | 20 ㎐ ~ 80 ㎑ | *중간점검 대상 (매 월) | 2 3 0
6443 | Mouth Simulator | B&K | Type 4227 | 2617372 | Distortion: 1 % at 94 ㏈ SPL, |  | N.C.R
6444 | Sound Calibrator | B&K | Type 4231 | 2513225 | (94 ± 0.2) ㏈ / (114 ± 0.2) ㏈ | 94 ㏈ / 114 ㏈ | *중간점검 대상 (매 월) | N/A
6445 | Telephone Test Head | B&K | Type 4602B | 2603176 | Provides positioning of Type 42 |  | N.C.R
6446 | Wideband Ear Simulator for Telephonometry | B&K | Type 4192 | 2598588 | 15 ㎷/㎩ | 20 ㎐ ~ 16 ㎑ | *중간점검 대상 (매 월) | N/A
6447 | 표면 조도 측정기 | MITUTOYO | SJ-411 | 891310 | 0.01 ㎛ / 0.0001 ㎛ |  | N.C.R
6448 | ISDN U ANALYZER | Tektronix | K1404 | DE9903-1911 | ITU-T I.431 | M-Clock 15.36 ㎒ | *중간점검 대상 (매 월) | V6.01
6449 | Impedance Matching Pad | JFW | 57Z-3G | 43608 | DC ~ 3 ㎓ | 9 ㎑ ~ 3 ㎓ | 2019.10.31 부적합품(교정)
6450 | Signalling Tester | ANRITSU | MD8475A | 6201254895 | 350 ㎒ ~ 3.6 ㎓ | 350 ㎒ ~ 3.6 ㎓ | *중간점검 대상 (매 월) | 4.10a
6451 | Digital Mobile Radio Transmitter Tester | ANRITSU | MS8609A | 6201330849 | 9 ㎑ to 13.2 ㎓ | 9 ㎑ to 13.2 ㎓ | *중간점검 대상 (매 월) | 1.36
6452 | Protocol Tester | Tektronix | K1297 | DE99110233 | - |  | N.C.R | 1.12
6453 | Scale | CAS | BWII-150 | BW02200024 | (0 ~ 150) ㎏ | (0 ~ 150) ㎏ | *중간점검 대상 (매 월) | N/A
6454 | Scale | CAS | BWII-15 | - | (0 ~ 15) ㎏ | (0 ~ 15) ㎏ | 2023.02 전파안전센터로 장비 이관
6455 | Minimum Loss Pad | Agilent | 11852B | 60182 | Dc to 2.0 GHz |  | 2015.04.28부적합품(교정)
6456 | WIDEBAND XFMR | North Hills | 0703BB | 13509-050 | 10 ㎑ ~ 32 ㎒ | 10 ㎑ ~ 32 ㎒ | 2019.10.16 부적합품(교정)
6457 | WIDEBAND TRANSFORMER | North Hills | 0301BB | 1093BB-050 | 10 ㎑ ~ 60 ㎒ | 10 ㎑ ~ 60 ㎒ | 2019.10.16 부적합품(교정)
6458 | RF Network Analyzer | H.P | 8714ES | US39240474 | 300 kHz ~ 3000 MHz |  | 2013.09.27설비이관
6459 | NOISE SOURCE | Agilent | 346B | 2614A07803 | 10 MHz ~ 18 GHz |  | 2018.09.05 교정 중 불량으로 인한 폐기
6460 | 75 Ohm Calibration Kit | Agilent | 85039B Type F | MY97310891 | 75 Ω |  | N.C.R
6461 | Demodulator | DongYang | TVD-300 | 11042801H | (54 ~ 864) ㎒, (60 ~ 80) ㏈㎶ |  | N.C.R
6462 | Soundproof Chamber | NHS | 21000793 | 29815002 | < 30 dB(A) |  | 2014.03.14설비이관
6463 | 4 Channel analyzer with 1/3 octave anaysis | NI | PCI-4461 | - | (1 ~ 204.8) kS/s | (0 ~ 9) V, 10 ㎑ | *중간점검 대상 (매 월) | 1.0.0.0
6464 | Piston Phone | G.R.A.S | 42AP | 126288 | 250 ㎐, 114 ㏈ | 250 ㎐, 114 ㏈ | *중간점검 대상 (매 월) | N/A
6465 | Voltage test box | HCT | R32 | 1104-1 | 32 Ω x 1 W x 2 |  | N.C.R
6466 | Television Demodulator / Tunable Down Converter | Tektronix | 1450-1 / TDC-10 | B021594 / B010399 | IF 45.75 ㎒ /40 ㎒ ~ 1.076 ㎓ |  | N.C.R
6467 | Multi Carrier Generator | NBT Technology | NBT-9101 | 91019609081 | (5 ~ 1 100) ㎒ | (7 ~ 745.25) ㎒ | *중간점검 대상 (매 월) | A.01.00
6468 | X-RAY Coating Thickness Gauge | MicroPioneer | XRF-2000L | 120320 | Coilmator 0.1 ㎜ |  | N.C.R
6469 | XRF-2000L 교정시편 | Alternative system | - | Au102alh/Ni5xxx46 | 1.26 ㎛ / 4.98 ㎛ | 1.26 ㎛ / 4.98 ㎛ | *중간점검 대상 (매 월)
6470 | MPEG Generator PCI Card | DEKTEC | DTA-100 | 4100161394 | - |  | N.C.R