## 읽어주세요
전체 장비 제어자료 조사 | 2026-10-24 Asia/Seoul
원본 등록행 | 6470
제조사+모델 레코드 | 2867
식별정보 미완성 원본행 | 270
감사한 전체 항목 | 3137
제어·계측 대상 | 1433
제조사·모델 식별 보류 | 176
제어대상 여부 확인 | 48
비대상 부품·치구 | 1480
정확 모델 공개 코드 발견 | 71
명시 제품군 공개 코드 발견(위 수와 중복 제외) | 28
고유 출처 URL | 1624
실장비 검증 | 미실행
읽는 순서 | 제어대상 → 출처_링크 → 확인필요. 전체대조에서 원본 등록번호 추적 가능.
모델명 일치 자료 | 모델을 명시한 소스/문서를 찾았다는 뜻. 제품/통신 사양만 있는 경우도 포함. 전체 기능·설치·실기 호환을 보증하지 않음.
공개 코드 집계 | 제어·계측 대상으로 분류된 항목만 집계. 제조사 불일치 등 식별 보류 항목의 후보 코드는 제외. 제조사 원문 표기가 다르면 같은 제품도 별도 항목일 수 있음.
공개 코드 | MIT/Apache와 제품 한정 샘플 라이선스를 구분. 무료 실행파일·API는 공개 소스와 별개.
검색 방식 | 개별 모델 검색 또는 해당 모델을 명시한 제품군 지원표/실제 공개 코드 파일을 대조. 검색 쿼리 수는 모델 수와 다름.
공개자료 미확보 | 이번 검색으로 찾지 못한 것. 자료가 없거나 원격제어가 불가능하다는 확정 아님.
원문 확인 | search_index_only는 검색 색인 확인, content_read/download_read는 열람. blocked/redirected는 제한 또는 경로 변경.
물리 설비 | 정적 차폐실·단순 지지대 자체와 제어기·마스트·모터를 분리. 원본 항목은 삭제하지 않음.
자료 취급 | 원본 DB 변경 없음. 공개 코드 설치·실행 및 장비 접속/동작 명령 없음.
데이터 파일 | 같은 폴더 JSON/CSV/SQLite 제공. 원시 검색 로그와 재현 스크립트는 한 단계 위 research 폴더에 보존.
원본 DB SHA256 | 1b51105dc845ee84803df14b012170cedd354180842740912f469b5231c8137b

## 제어대상
항목ID | 제조사(원문) | 모델(원문) | 대장 장비명 | 등록행 수 | 범위 | 조사 결과 | 공개 코드 상태 | 대표 공개 코드 링크 | 대표 제어자료 링크 | 제외·보류 근거 | 추가 확인 | 실장비 검증
IDENTITY-EQ-003627 |  | 346B | Noise Source | 1 | 제어·계측 대상 | 제조사/제품 참고 자료 | 공개 소스 코드 미확인 |  | https://manualzz.com/doc/6387811/agilent-technologies-346b-operating-and-service-manual | 계측·발생·증폭·변환 또는 결합 시험 장비로 제어/데이터 읽기 및 인터페이스 확인 대상. 수동 운전 가능성만으로 제외하지 않음. | 개별 모델로 공개 명령서·드라이버·GitHub를 검색함. 검색 실패는 공개 코드 부재의 증명이 아님. 실기·설치 검증 미실행. 접미사·통신 옵션·펌웨어·라이선스 호환성 미검증. 검색·색인/원문 열람 결과이며 장비 연결, 드라이버 설치 및 코드 실행은 미실행. 이 기록은 공개 자료 탐색 범위의 결과로 자료 부재를 증명하지 않음. | 미실행
IDENTITY-EQ-000048 |  | 75S1G6CM1 | AMP | 1 | 제어·계측 대상 | 공개 제어 자료 미확보 | 공개 소스 코드 미확인 |  |  | 계측·발생·증폭·변환 또는 결합 시험 장비로 제어/데이터 읽기 및 인터페이스 확인 대상. 수동 운전 가능성만으로 제외하지 않음. | 개별 모델로 공개 명령서·드라이버·GitHub를 검색함. 검색 실패는 공개 코드 부재의 증명이 아님. 실기·설치 검증 미실행. 접미사·통신 옵션·펌웨어·라이선스 호환성 미검증. 검색·색인/원문 열람 결과이며 장비 연결, 드라이버 설치 및 코드 실행은 미실행. 이 기록은 공개 자료 탐색 범위의 결과로 자료 부재를 증명하지 않음. | 미실행
IDENTITY-EQ-005379 |  | AMF-6D-00101800-35-20P | AMPLIFIER | 1 | 제어·계측 대상 | 공개 제어 자료 미확보 | 공개 소스 코드 미확인 |  |  | 계측·발생·증폭·변환 또는 결합 시험 장비로 제어/데이터 읽기 및 인터페이스 확인 대상. 수동 운전 가능성만으로 제외하지 않음. | 개별 모델로 공개 명령서·드라이버·GitHub를 검색함. 검색 실패는 공개 코드 부재의 증명이 아님. 실기·설치 검증 미실행. 접미사·통신 옵션·펌웨어·라이선스 호환성 미검증. 검색·색인/원문 열람 결과이며 장비 연결, 드라이버 설치 및 코드 실행은 미실행. 이 기록은 공개 자료 탐색 범위의 결과로 자료 부재를 증명하지 않음. | 미실행
IDENTITY-EQ-000671 |  | NSLK 8128 LISN LINE | AC LISN | 1 | 제어·계측 대상 | 모델명 일치 자료 | 공개 소스 코드 미확인 |  | https://www.schwarzbeck.com/lisn/v-lisn/v-lisn-cispr-16-1-2/nslk-8128/ | 계측·발생·증폭·변환 또는 결합 시험 장비로 제어/데이터 읽기 및 인터페이스 확인 대상. 수동 운전 가능성만으로 제외하지 않음. | 개별 모델로 공개 명령서·드라이버·GitHub를 검색함. 검색 실패는 공개 코드 부재의 증명이 아님. 실기·설치 검증 미실행. 접미사·통신 옵션·펌웨어·라이선스 호환성 미검증. 검색·색인/원문 열람 결과이며 장비 연결, 드라이버 설치 및 코드 실행은 미실행. 이 기록은 공개 자료 탐색 범위의 결과로 자료 부재를 증명하지 않음. | 미실행
MOD-d284615ca4d9e49d | (주) 듀오컴 | HS-1900B | EXPLOSION CHAMBER | 1 | 제어·계측 대상 | 공개 제어 자료 미확보 | 공개 소스 코드 미확인 |  |  | 제어·운전·측정 또는 상태 읽기 검토가 필요한 실제 설비/계측기; 원격 기능 미확인만으로 제외하지 않음. | 모델별 실제 검색을 수행했으나 이 행에 정확히 연결되는 공개 제어자료를 아직 확인하지 못함. 검색 실패는 자료 부재의 증거가 아님. 본체/내부 제어기 관계 미확정, 인터페이스·통신 옵션·펌웨어·명판 확인 필요. 설치·실기 검증 미실행. | 미실행
MOD-62d9c42de9e08317 | (주)대영이엔티 | DFSS-60 | Frequency Converter | 2 | 제어·계측 대상 | 공개 제어 자료 미확보 | 공개 소스 코드 미확인 |  |  | 계측·발생·증폭·변환 또는 결합 시험 장비로 제어/데이터 읽기 및 인터페이스 확인 대상. 수동 운전 가능성만으로 제외하지 않음. | 개별 모델로 공개 명령서·드라이버·GitHub를 검색함. 검색 실패는 공개 코드 부재의 증명이 아님. 실기·설치 검증 미실행. 접미사·통신 옵션·펌웨어·라이선스 호환성 미검증. 검색·색인/원문 열람 결과이며 장비 연결, 드라이버 설치 및 코드 실행은 미실행. 이 기록은 공개 자료 탐색 범위의 결과로 자료 부재를 증명하지 않음. | 미실행
MOD-fc860c5e3eac55c7 | (주)대영이엔티 | DFSS60 | Frequency Converter; 주파수변환장치(F.C) | 2 | 제어·계측 대상 | 공개 제어 자료 미확보 | 공개 소스 코드 미확인 |  |  | 계측·발생·증폭·변환 또는 결합 시험 장비로 제어/데이터 읽기 및 인터페이스 확인 대상. 수동 운전 가능성만으로 제외하지 않음. | 개별 모델로 공개 명령서·드라이버·GitHub를 검색함. 검색 실패는 공개 코드 부재의 증명이 아님. 실기·설치 검증 미실행. 접미사·통신 옵션·펌웨어·라이선스 호환성 미검증. 검색·색인/원문 열람 결과이며 장비 연결, 드라이버 설치 및 코드 실행은 미실행. 이 기록은 공개 자료 탐색 범위의 결과로 자료 부재를 증명하지 않음. | 미실행
MOD-6a052fb8c4a021de | (주)대영이엔티 | DFTS70 | Frequency Converter | 2 | 제어·계측 대상 | 공개 제어 자료 미확보 | 공개 소스 코드 미확인 |  |  | 계측·발생·증폭·변환 또는 결합 시험 장비로 제어/데이터 읽기 및 인터페이스 확인 대상. 수동 운전 가능성만으로 제외하지 않음. | 개별 모델로 공개 명령서·드라이버·GitHub를 검색함. 검색 실패는 공개 코드 부재의 증명이 아님. 실기·설치 검증 미실행. 접미사·통신 옵션·펌웨어·라이선스 호환성 미검증. 검색·색인/원문 열람 결과이며 장비 연결, 드라이버 설치 및 코드 실행은 미실행. 이 기록은 공개 자료 탐색 범위의 결과로 자료 부재를 증명하지 않음. | 미실행
MOD-d9758ba37b5747f1 | (주)대영이엔티 | DFTT-80 | Frequency Converter | 2 | 제어·계측 대상 | 공개 제어 자료 미확보 | 공개 소스 코드 미확인 |  |  | 계측·발생·증폭·변환 또는 결합 시험 장비로 제어/데이터 읽기 및 인터페이스 확인 대상. 수동 운전 가능성만으로 제외하지 않음. | 개별 모델로 공개 명령서·드라이버·GitHub를 검색함. 검색 실패는 공개 코드 부재의 증명이 아님. 실기·설치 검증 미실행. 접미사·통신 옵션·펌웨어·라이선스 호환성 미검증. 검색·색인/원문 열람 결과이며 장비 연결, 드라이버 설치 및 코드 실행은 미실행. 이 기록은 공개 자료 탐색 범위의 결과로 자료 부재를 증명하지 않음. | 미실행
MOD-89f047d565f7cdaf | (주)대영이엔티 | DREP-11020 | DC POWER SUPPLY | 3 | 제어·계측 대상 | 공개 제어 자료 미확보 | 공개 소스 코드 미확인 |  |  | 계측·전원·데이터 취득 또는 외부 제어 검토 대상 | 실제 모델별 공개 검색을 수행했으나 이번 조회에서 일치하는 공개 제어자료를 확보하지 못함. 검색 미발견은 자료 부재의 증명이 아님. 설치·실기 검증 미실행. | 미실행
MOD-58da1e5ffd7ae3dd | (주)대영이엔티 | DREP-11050 | Power Supply | 2 | 제어·계측 대상 | 공개 제어 자료 미확보 | 공개 소스 코드 미확인 |  |  | 계측·전원·데이터 취득 또는 외부 제어 검토 대상 | 실제 모델별 공개 검색을 수행했으나 이번 조회에서 일치하는 공개 제어자료를 확보하지 못함. 검색 미발견은 자료 부재의 증명이 아님. 설치·실기 검증 미실행. | 미실행
MOD-e6a86024badd51d5 | (주)대영이엔티 | GT200AUF | 공조기(항온항습기) | 1 | 제어·계측 대상 | 공개 제어 자료 미확보 | 공개 소스 코드 미확인 |  |  | 제어·운전·측정 또는 상태 읽기 검토가 필요한 실제 설비/계측기; 원격 기능 미확인만으로 제외하지 않음. | 모델별 실제 검색을 수행했으나 이 행에 정확히 연결되는 공개 제어자료를 아직 확인하지 못함. 검색 실패는 자료 부재의 증거가 아님. 본체/내부 제어기 관계 미확정, 인터페이스·통신 옵션·펌웨어·명판 확인 필요. 설치·실기 검증 미실행. | 미실행
MOD-dd4db1c8fcd2aa9c | (주)대현테크놀로지 | DH-TC200 | THERMOCOUPLE WELDER | 1 | 제어·계측 대상 | 공개 제어 자료 미확보 | 공개 소스 코드 미확인 |  |  | 측정값/상태 판독 또는 장비 동작·외부 제어 검토가 필요한 계측기/설비. 통신 가능 여부는 공개자료로 별도 조사. | 설치·장비 연결·실기 검증 미실행. 검색 결과 미발견은 공개 자료 부재의 증명이 아님. | 미실행
MOD-84e7991d29080f47 | (주)델타엠에스 | DELTACLAVE Series 410 | 고압증기멸균기 | 1 | 제어·계측 대상 | 공개 제어 자료 미확보 | 공개 소스 코드 미확인 |  |  | 제어·운전·측정 또는 상태 읽기 검토가 필요한 실제 설비/계측기; 원격 기능 미확인만으로 제외하지 않음. | 모델별 실제 검색을 수행했으나 이 행에 정확히 연결되는 공개 제어자료를 아직 확인하지 못함. 검색 실패는 자료 부재의 증거가 아님. 본체/내부 제어기 관계 미확정, 인터페이스·통신 옵션·펌웨어·명판 확인 필요. 설치·실기 검증 미실행. | 미실행
MOD-c6ed300ac3bfa037 | (주)선맥 | SUNMAC 100 | 증류수제조기 | 1 | 제어·계측 대상 | 공개 제어 자료 미확보 | 공개 소스 코드 미확인 |  |  | 측정값/상태 판독 또는 장비 동작·외부 제어 검토가 필요한 계측기/설비. 통신 가능 여부는 공개자료로 별도 조사. | 설치·장비 연결·실기 검증 미실행. 검색 결과 미발견은 공개 자료 부재의 증명이 아님. | 미실행
MOD-575fe30d0e29065c | (주)시원인터내셔널 | SW-AM-1.5 | Antenna Mast | 1 | 제어·계측 대상 | 공개 제어 자료 미확보 | 공개 소스 코드 미확인 |  |  | 제어·신호 전달·데이터 취득 검토가 필요한 실제 장비/소프트웨어 | 개별 제조사·모델 및 공개 코드/API/드라이버/명령서 검색 수행. 검색에서 정확히 연결되는 공개 제어 자료는 아직 미확인. 자료 부재를 단정하지 않음. 실기·설치·장비 연결 검증 미실행. | 미실행
MOD-527e836d6a46540f | (주)에이치시티엠 | PS-0403 | PARTICLE SENSOR | 1 | 제어·계측 대상 | 공개 제어 자료 미확보 | 공개 소스 코드 미확인 |  |  | 측정값/상태 판독 또는 장비 동작·외부 제어 검토가 필요한 계측기/설비. 통신 가능 여부는 공개자료로 별도 조사. | 설치·장비 연결·실기 검증 미실행. 검색 결과 미발견은 공개 자료 부재의 증명이 아님. | 미실행
MOD-23ee98d4bcb142bf | (주)에이컴 | JW-1 | Weight Meter | 1 | 제어·계측 대상 | 모델명 일치 자료 | 공개 소스 코드 미확인 |  | https://manualzz.com/doc/32220300/acom-jw-1-owner-s-manual | 측정값/상태 판독 또는 장비 동작·외부 제어 검토가 필요한 계측기/설비. 통신 가능 여부는 공개자료로 별도 조사. | 계기 용량·기기 버전·선택통신옵션 확인 필요. 실기 미실행. | 미실행
MOD-7ce6ee5c42fd9ff6 | (주)원익피앤이 | PSC200-300P | BATTERY PACK TESTER | 1 | 제어·계측 대상 | 공개 제어 자료 미확보 | 공개 소스 코드 미확인 |  |  | 계측·전원·데이터 취득 또는 외부 제어 검토 대상 | 실제 모델별 공개 검색을 수행했으나 이번 조회에서 일치하는 공개 제어자료를 확보하지 못함. 검색 미발견은 자료 부재의 증명이 아님. 설치·실기 검증 미실행. | 미실행
MOD-c91f82a3d889d85b | (주)코아테크코리아 | CTM-120S | Precise weight | 1 | 제어·계측 대상 | 공개 제어 자료 미확보 | 공개 소스 코드 미확인 |  |  | 측정값/상태 판독 또는 장비 동작·외부 제어 검토가 필요한 계측기/설비. 통신 가능 여부는 공개자료로 별도 조사. | 설치·장비 연결·실기 검증 미실행. 검색 결과 미발견은 공개 자료 부재의 증명이 아님. | 미실행
MOD-c39bd621ce0c0f78 | (주)티이씨씨 | TBCDS-2010 | Automatic Battery Cycler | 1 | 제어·계측 대상 | 공개 제어 자료 미확보 | 공개 소스 코드 미확인 |  |  | 계측·전원·데이터 취득 또는 외부 제어 검토 대상 | 실제 모델별 공개 검색을 수행했으나 이번 조회에서 일치하는 공개 제어자료를 확보하지 못함. 검색 미발견은 자료 부재의 증명이 아님. 설치·실기 검증 미실행. | 미실행
MOD-7c18892b6566b581 | (주)티이씨씨 | TBCDS-6030 | Automatic Battery Cycler | 1 | 제어·계측 대상 | 공개 제어 자료 미확보 | 공개 소스 코드 미확인 |  |  | 계측·전원·데이터 취득 또는 외부 제어 검토 대상 | 실제 모델별 공개 검색을 수행했으나 이번 조회에서 일치하는 공개 제어자료를 확보하지 못함. 검색 미발견은 자료 부재의 증명이 아님. 설치·실기 검증 미실행. | 미실행
MOD-c063810c1333e682 | A&R | 60S1G3M3 | POWER AMPLIFIER | 1 | 제어·계측 대상 | 제품군 자료 | 공개 소스 코드 미확인 |  | https://www.manualslib.com/manual/4046369/Amplifier-Research-60s1g3.html | 계측·발생·증폭·변환 또는 결합 시험 장비로 제어/데이터 읽기 및 인터페이스 확인 대상. 수동 운전 가능성만으로 제외하지 않음. | 개별 모델로 공개 명령서·드라이버·GitHub를 검색함. 검색 실패는 공개 코드 부재의 증명이 아님. 실기·설치 검증 미실행. 접미사·통신 옵션·펌웨어·라이선스 호환성 미검증. 기본형/계열 또는 접미사가 다른 자료이다. 대장 전체 모델 표기의 명시 지원·옵션·펌웨어 호환성은 확정하지 않았다. 검색·색인/원문 열람 결과이며 장비 연결, 드라이버 설치 및 코드 실행은 미실행. 이 기록은 공개 자료 탐색 범위의 결과로 자료 부재를 증명하지 않음. | 미실행
MOD-ad750cde4546136e | A&R | 75A250AM1 | RF Amplifier | 1 | 제어·계측 대상 | 제조사/제품 참고 자료 | 공개 소스 코드 미확인 |  | https://www.testequipmenthq.com/datasheets/AMPLIFIER%20RESEARCH-75A250A-Datasheet.pdf | 계측·발생·증폭·변환 또는 결합 시험 장비로 제어/데이터 읽기 및 인터페이스 확인 대상. 수동 운전 가능성만으로 제외하지 않음. | 개별 모델로 공개 명령서·드라이버·GitHub를 검색함. 검색 실패는 공개 코드 부재의 증명이 아님. 실기·설치 검증 미실행. 접미사·통신 옵션·펌웨어·라이선스 호환성 미검증. 기본형/계열 또는 접미사가 다른 자료이다. 대장 전체 모델 표기의 명시 지원·옵션·펌웨어 호환성은 확정하지 않았다. 검색·색인/원문 열람 결과이며 장비 연결, 드라이버 설치 및 코드 실행은 미실행. 이 기록은 공개 자료 탐색 범위의 결과로 자료 부재를 증명하지 않음. | 미실행
MOD-8839626bdf3c37af | AC Power Korea | ACP-1010 | High frequency dielectric strength | 1 | 제어·계측 대상 | 공개 제어 자료 미확보 | 공개 소스 코드 미확인 |  |  | 계측·발생·증폭·변환 또는 결합 시험 장비로 제어/데이터 읽기 및 인터페이스 확인 대상. 수동 운전 가능성만으로 제외하지 않음. | 개별 모델로 공개 명령서·드라이버·GitHub를 검색함. 검색 실패는 공개 코드 부재의 증명이 아님. 실기·설치 검증 미실행. 접미사·통신 옵션·펌웨어·라이선스 호환성 미검증. 검색·색인/원문 열람 결과이며 장비 연결, 드라이버 설치 및 코드 실행은 미실행. 이 기록은 공개 자료 탐색 범위의 결과로 자료 부재를 증명하지 않음. | 미실행
MOD-b2f49ffb90b703c4 | AC Power Korea | AFC-1010 | AC Power Source | 5 | 제어·계측 대상 | 공개 제어 자료 미확보 | 공개 소스 코드 미확인 |  |  | 계측·전원·데이터 취득 또는 외부 제어 검토 대상 | 실제 모델별 공개 검색을 수행했으나 이번 조회에서 일치하는 공개 제어자료를 확보하지 못함. 검색 미발견은 자료 부재의 증명이 아님. 설치·실기 검증 미실행. | 미실행
MOD-165b2ffc5eacbd6f | AC Power Korea | AFC-3030 | AC Power Supply (3 phase) | 1 | 제어·계측 대상 | 공개 제어 자료 미확보 | 공개 소스 코드 미확인 |  |  | 계측·전원·데이터 취득 또는 외부 제어 검토 대상 | 실제 모델별 공개 검색을 수행했으나 이번 조회에서 일치하는 공개 제어자료를 확보하지 못함. 검색 미발견은 자료 부재의 증명이 아님. 설치·실기 검증 미실행. | 미실행
MOD-038f4b2ae24e2a85 | ACUBA | CSIR-10 | Thermal Imaging Camera | 1 | 제어·계측 대상 | 공개 제어 자료 미확보 | 공개 소스 코드 미확인 |  |  | 측정값/상태 판독 또는 장비 동작·외부 제어 검토가 필요한 계측기/설비. 통신 가능 여부는 공개자료로 별도 조사. | 설치·장비 연결·실기 검증 미실행. 검색 결과 미발견은 공개 자료 부재의 증명이 아님. | 미실행
MOD-0b0fa7701679134f | AD Systems | M-790 | Tel. Line Level Measuring Set | 1 | 제어·계측 대상 | 공개 제어 자료 미확보 | 공개 소스 코드 미확인 |  |  | 계측·발생·증폭·변환 또는 결합 시험 장비로 제어/데이터 읽기 및 인터페이스 확인 대상. 수동 운전 가능성만으로 제외하지 않음. | 개별 모델로 공개 명령서·드라이버·GitHub를 검색함. 검색 실패는 공개 코드 부재의 증명이 아님. 실기·설치 검증 미실행. 접미사·통신 옵션·펌웨어·라이선스 호환성 미검증. 검색·색인/원문 열람 결과이며 장비 연결, 드라이버 설치 및 코드 실행은 미실행. 이 기록은 공개 자료 탐색 범위의 결과로 자료 부재를 증명하지 않음. | 미실행
MOD-caff248e06380478 | Adphox Corporation | XT-281 | Corona Discharge Tester | 1 | 제어·계측 대상 | 공개 제어 자료 미확보 | 공개 소스 코드 미확인 |  |  | 계측·전원·데이터 취득 또는 외부 제어 검토 대상 | 실제 모델별 공개 검색을 수행했으나 이번 조회에서 일치하는 공개 제어자료를 확보하지 못함. 검색 미발견은 자료 부재의 증명이 아님. 설치·실기 검증 미실행. | 미실행
MOD-910cfcd6755d08ca | Advantest | R3273 | SPECTRUM ANALYZER | 1 | 제어·계측 대상 | 제조사/제품 참고 자료 | 공개 소스 코드 미확인 |  | https://www.manualslib.com/products/Advantest-R3273-8770635.html | 계측·발생·증폭·변환 또는 결합 시험 장비로 제어/데이터 읽기 및 인터페이스 확인 대상. 수동 운전 가능성만으로 제외하지 않음. | 개별 모델로 공개 명령서·드라이버·GitHub를 검색함. 검색 실패는 공개 코드 부재의 증명이 아님. 실기·설치 검증 미실행. 접미사·통신 옵션·펌웨어·라이선스 호환성 미검증. 검색·색인/원문 열람 결과이며 장비 연결, 드라이버 설치 및 코드 실행은 미실행. 이 기록은 공개 자료 탐색 범위의 결과로 자료 부재를 증명하지 않음. | 미실행
MOD-2dea4ee4b32d43d2 | Advantest | R3671 | SIGNAL ANALYZER | 1 | 제어·계측 대상 | 제조사/제품 참고 자료 | 공개 소스 코드 미확인 |  |  | 계측·발생·증폭·변환 또는 결합 시험 장비로 제어/데이터 읽기 및 인터페이스 확인 대상. 수동 운전 가능성만으로 제외하지 않음. | 개별 모델로 공개 명령서·드라이버·GitHub를 검색함. 검색 실패는 공개 코드 부재의 증명이 아님. 실기·설치 검증 미실행. 접미사·통신 옵션·펌웨어·라이선스 호환성 미검증. 검색·색인/원문 열람 결과이며 장비 연결, 드라이버 설치 및 코드 실행은 미실행. 이 기록은 공개 자료 탐색 범위의 결과로 자료 부재를 증명하지 않음. | 미실행
MOD-91fd625ef6c2da8e | AE Techron | 7224 DC-Enabled AC Amp | Audio Amplifier; AUDIO AMPLIFIER | 8 | 제어·계측 대상 | 제품군 자료 | 공개 소스 코드 미확인 |  | https://www.manualslib.com/manual/1304008/Ae-Techron-7224.html | 계측·발생·증폭·변환 또는 결합 시험 장비로 제어/데이터 읽기 및 인터페이스 확인 대상. 수동 운전 가능성만으로 제외하지 않음. | 개별 모델로 공개 명령서·드라이버·GitHub를 검색함. 검색 실패는 공개 코드 부재의 증명이 아님. 실기·설치 검증 미실행. 접미사·통신 옵션·펌웨어·라이선스 호환성 미검증. 검색·색인/원문 열람 결과이며 장비 연결, 드라이버 설치 및 코드 실행은 미실행. 이 기록은 공개 자료 탐색 범위의 결과로 자료 부재를 증명하지 않음. | 미실행
MOD-c8a1d40f9c689291 | AE Techron | 7228 | DC-Enabled AC Amplifier | 2 | 제어·계측 대상 | 제조사/제품 참고 자료 | 공개 소스 코드 미확인 |  | https://aetechron.com/document/7228-op-manual/ | 계측·발생·증폭·변환 또는 결합 시험 장비로 제어/데이터 읽기 및 인터페이스 확인 대상. 수동 운전 가능성만으로 제외하지 않음. | 개별 모델로 공개 명령서·드라이버·GitHub를 검색함. 검색 실패는 공개 코드 부재의 증명이 아님. 실기·설치 검증 미실행. 접미사·통신 옵션·펌웨어·라이선스 호환성 미검증. 검색·색인/원문 열람 결과이며 장비 연결, 드라이버 설치 및 코드 실행은 미실행. 이 기록은 공개 자료 탐색 범위의 결과로 자료 부재를 증명하지 않음. | 미실행
MOD-777853a97129608a | AE Techron | 7228 DC-Enabled AC Amp | Audio Amplifier | 2 | 제어·계측 대상 | 제품군 자료 | 공개 소스 코드 미확인 |  | https://aetechron.com/legacy-products/ | 계측·발생·증폭·변환 또는 결합 시험 장비로 제어/데이터 읽기 및 인터페이스 확인 대상. 수동 운전 가능성만으로 제외하지 않음. | 개별 모델로 공개 명령서·드라이버·GitHub를 검색함. 검색 실패는 공개 코드 부재의 증명이 아님. 실기·설치 검증 미실행. 접미사·통신 옵션·펌웨어·라이선스 호환성 미검증. 검색·색인/원문 열람 결과이며 장비 연결, 드라이버 설치 및 코드 실행은 미실행. 이 기록은 공개 자료 탐색 범위의 결과로 자료 부재를 증명하지 않음. | 미실행
MOD-5f01f4919ad75160 | AEROFLEX | 3920 DIGITAL RADIO TEST SET | DIGITAL RADIO TEST SET | 1 | 제어·계측 대상 | 제품군 자료 | 공개 소스 코드 미확인 |  | https://manualzz.com/doc/html/55737113/aeroflex-3901--3902--3920-operation-manual | 계측·발생·증폭·변환 또는 결합 시험 장비로 제어/데이터 읽기 및 인터페이스 확인 대상. 수동 운전 가능성만으로 제외하지 않음. | 개별 모델로 공개 명령서·드라이버·GitHub를 검색함. 검색 실패는 공개 코드 부재의 증명이 아님. 실기·설치 검증 미실행. 접미사·통신 옵션·펌웨어·라이선스 호환성 미검증. 검색·색인/원문 열람 결과이며 장비 연결, 드라이버 설치 및 코드 실행은 미실행. 이 기록은 공개 자료 탐색 범위의 결과로 자료 부재를 증명하지 않음. | 미실행
MOD-b3343bcd024d1220 | Aeroflex/Weinschel | 8310-202-F | Step Attenuator | 1 | 제어·계측 대상 | 제품군 자료 | 공개 소스 코드 미확인 |  | https://www.amtest-tm.com/public/files/programmables.pdf | Step Attenuator지만 8310-202-F는 프로그래머블 장비이므로 제어 대상으로 복원. | QCoDeS에 발견한 Weinschel8320은 다른 모델이므로 8310 지원 근거로 사용하지 않았다. 공개 8310 전용 코드 미확인; 실제 장비의 시리얼 인터페이스와 명령 동작 확인 필요. | 미실행
MOD-4025e0e2c87af979 | AFJ INSTRUMENTS | CL55C | CLICK METER | 1 | 제어·계측 대상 | 공개 제어 자료 미확보 | 공개 소스 코드 미확인 |  |  | 계측·발생·증폭·변환 또는 결합 시험 장비로 제어/데이터 읽기 및 인터페이스 확인 대상. 수동 운전 가능성만으로 제외하지 않음. | 개별 모델로 공개 명령서·드라이버·GitHub를 검색함. 검색 실패는 공개 코드 부재의 증명이 아님. 실기·설치 검증 미실행. 접미사·통신 옵션·펌웨어·라이선스 호환성 미검증. 검색·색인/원문 열람 결과이며 장비 연결, 드라이버 설치 및 코드 실행은 미실행. 이 기록은 공개 자료 탐색 범위의 결과로 자료 부재를 증명하지 않음. | 미실행
MOD-a4419f916cc72468 | AFJ INSTRUMENTS | DDA55+ | CLICK ANALYZER | 1 | 제어·계측 대상 | 제조사/제품 참고 자료 | 공개 소스 코드 미확인 |  | https://www.afj-instruments.com/scheda_prodotto.php?prod=80 | 계측·발생·증폭·변환 또는 결합 시험 장비로 제어/데이터 읽기 및 인터페이스 확인 대상. 수동 운전 가능성만으로 제외하지 않음. | 개별 모델로 공개 명령서·드라이버·GitHub를 검색함. 검색 실패는 공개 코드 부재의 증명이 아님. 실기·설치 검증 미실행. 접미사·통신 옵션·펌웨어·라이선스 호환성 미검증. 검색·색인/원문 열람 결과이며 장비 연결, 드라이버 설치 및 코드 실행은 미실행. 이 기록은 공개 자료 탐색 범위의 결과로 자료 부재를 증명하지 않음. | 미실행
MOD-e8c37c6513eddc8f | AFJ INSTRUMENTS | SW04 | SWITCHING OPERATION BOX | 1 | 제어·계측 대상 | 제품군 자료 | 공개 소스 코드 미확인 |  | https://www.hik-consulting.pl/files/SW04-Switching-Box.pdf | 제어·계측·시험 통신 경로를 구성하는 실제 장비/소프트웨어 | SW04 전류 용량 변형과 DDA55 상위 분석기를 확인해야 함. DB15 핀맵/상위 DDA55 제어자료는 추가 필요. 자체 SCPI나 범용 릴레이 명령 지원은 입증되지 않음. 실기·설치·장비 연결 검증 미실행. | 미실행
MOD-f07ed61b7c4054fe | Agilent | 33120A | Function Generator | 2 | 제어·계측 대상 | 모델명 일치 자료 | 모델명 일치 공개 코드 | https://github.com/pymeasure/pymeasure/blob/master/pymeasure/instruments/hp/hp33120A.py | https://sine.ni.com/apps/utf8/niid_web_display.model_page?p_model_id=103 | 계측·상태 읽기 또는 외부 제어 검토가 필요한 장비. 공개자료 검색 및 코드 지원목록 대조 수행. | 설치·통신·실기 검증 미실행. 검색 색인 확인과 원문 다운로드 열람은 access로 구분. 인터페이스·펌웨어·라이선스·설치 옵션 및 코드 함수 범위는 실제 장비와 추가 대조 필요. | 미실행
MOD-79ad6bbd42ebf4c6 | Agilent | 33220A | Function Generator; Function / Arbitrary Waveform Generator | 9 | 제어·계측 대상 | 모델명 일치 자료 | 모델명 일치 공개 코드 | https://github.com/pymeasure/pymeasure/blob/master/pymeasure/instruments/agilent/agilent33220A.py | https://www.keysight.com.cn/cn/zh/lib/software-detail/programming-examples/33220a-20-mhz-functionarbitrary-waveform-generator-programming-examples-205510.html | 계측·상태 읽기 또는 외부 제어 검토가 필요한 장비. 공개자료 검색 및 코드 지원목록 대조 수행. | 설치·통신·실기 검증 미실행. 검색 색인 확인과 원문 다운로드 열람은 access로 구분. 인터페이스·펌웨어·라이선스·설치 옵션 및 코드 함수 범위는 실제 장비와 추가 대조 필요. | 미실행
MOD-eaa172e317745af6 | Agilent | 34410A | Multimeter | 2 | 제어·계측 대상 | 모델명 일치 자료 | 모델명 일치 공개 코드 | https://github.com/python-ivi/python-ivi/blob/master/ivi/agilent/agilent34410A.py | https://www.keysight.com/de/de/assets/9018-83366/help-files/9018-83366.zip | 계측·상태 읽기 또는 외부 제어 검토가 필요한 장비. 공개자료 검색 및 코드 지원목록 대조 수행. | 설치·통신·실기 검증 미실행. 검색 색인 확인과 원문 다운로드 열람은 access로 구분. 인터페이스·펌웨어·라이선스·설치 옵션 및 코드 함수 범위는 실제 장비와 추가 대조 필요. | 미실행
MOD-77ea76d7a8b01c1a | Agilent | 346B | NOISE SOURCE | 1 | 제어·계측 대상 | 공개 제어 자료 미확보 | 공개 소스 코드 미확인 |  |  | 계측·상태 읽기 또는 외부 제어 검토가 필요한 장비. 공개자료 검색 및 코드 지원목록 대조 수행. | 설치·통신·실기 검증 미실행. 검색 색인 확인과 원문 다운로드 열람은 access로 구분. 인터페이스·펌웨어·라이선스·설치 옵션 및 코드 함수 범위는 실제 장비와 추가 대조 필요. | 미실행
MOD-0404742ce47547b0 | Agilent | 3499A | Microwave Switch Control System; Switch Control System | 3 | 제어·계측 대상 | 제품군 자료 | 공개 소스 코드 미확인 |  | https://www.keysight.com/in/en/assets/9018-04143/user-manuals/9018-04143.pdf | 계측·상태 읽기 또는 외부 제어 검토가 필요한 장비. 공개자료 검색 및 코드 지원목록 대조 수행. | 설치·통신·실기 검증 미실행. 검색 색인 확인과 원문 다운로드 열람은 access로 구분. 인터페이스·펌웨어·라이선스·설치 옵션 및 코드 함수 범위는 실제 장비와 추가 대조 필요. | 미실행
MOD-13a747bb65392d99 | Agilent | 35670A | DYNAMIC SIGNAL ANALYZER | 1 | 제어·계측 대상 | 모델명 일치 자료 | 공개 소스 코드 미확인 |  | https://www.keysight.com/jo/en/assets/9018-06114/programming-guides/9018-06114.pdf | 계측·상태 읽기 또는 외부 제어 검토가 필요한 장비. 공개자료 검색 및 코드 지원목록 대조 수행. | 설치·통신·실기 검증 미실행. 검색 색인 확인과 원문 다운로드 열람은 access로 구분. 인터페이스·펌웨어·라이선스·설치 옵션 및 코드 함수 범위는 실제 장비와 추가 대조 필요. | 미실행
MOD-1865ad94f89b6a06 | Agilent | 66319D | MOBILE COMMUNICATIONS DC SOURCE | 1 | 제어·계측 대상 | 모델명 일치 자료 | 공개 소스 코드 미확인 |  | https://sine.ni.com/apps/utf8/niid_web_display.model_page?p_model_id=1675 | 계측·상태 읽기 또는 외부 제어 검토가 필요한 장비. 공개자료 검색 및 코드 지원목록 대조 수행. | 설치·통신·실기 검증 미실행. 검색 색인 확인과 원문 다운로드 열람은 access로 구분. 인터페이스·펌웨어·라이선스·설치 옵션 및 코드 함수 범위는 실제 장비와 추가 대조 필요. | 미실행
MOD-e4b26377384145e1 | Agilent | 6674A | DC Power Supply; system DC power supply | 2 | 제어·계측 대상 | 모델명 일치 자료 | 공개 소스 코드 미확인 |  | https://sine.ni.com/apps/utf8/niid_web_display.model_page?p_model_id=119 | 계측·상태 읽기 또는 외부 제어 검토가 필요한 장비. 공개자료 검색 및 코드 지원목록 대조 수행. | 설치·통신·실기 검증 미실행. 검색 색인 확인과 원문 다운로드 열람은 access로 구분. 인터페이스·펌웨어·라이선스·설치 옵션 및 코드 함수 범위는 실제 장비와 추가 대조 필요. | 미실행
MOD-d302ab57ea6dc315 | Agilent | 83494A OPT 103 | 10Gb/s Single-Mode Clock Recovery Plug-in Module | 1 | 제어·계측 대상 | 제품군 자료 | 공개 소스 코드 미확인 |  | https://www.keysight.com/us/en/assets/9018-01614/programming-guides/9018-01614.pdf | 계측·상태 읽기 또는 외부 제어 검토가 필요한 장비. 공개자료 검색 및 코드 지원목록 대조 수행. | 설치·통신·실기 검증 미실행. 검색 색인 확인과 원문 다운로드 열람은 access로 구분. 인터페이스·펌웨어·라이선스·설치 옵션 및 코드 함수 범위는 실제 장비와 추가 대조 필요. 83494A는 86100 DCA에 장착하는 클록 복구 모듈. 86100A/B/C/D 프로그래머 가이드 경로로 검토하며 OPT 103까지 확인된 원격 기능은 미확인. | 미실행
MOD-de72990afba1ddc6 | Agilent | 8494G/8496G/11713A | SWITCH DRIVER/STEP ATTENUATOR | 1 | 제어·계측 대상 | 모델명 일치 자료 | 공개 소스 코드 미확인 |  | https://sine.ni.com/apps/utf8/niid_web_display.download_page?p_id_guid=E3B19B3E9141659CE034080020E74861 | 계측·상태 읽기 또는 외부 제어 검토가 필요한 장비. 공개자료 검색 및 코드 지원목록 대조 수행. | 설치·통신·실기 검증 미실행. 검색 색인 확인과 원문 다운로드 열람은 access로 구분. 인터페이스·펌웨어·라이선스·설치 옵션 및 코드 함수 범위는 실제 장비와 추가 대조 필요. 슬래시 뒤 식별문자열은 외부 검색에서 제외하고 모델 부분만 조회함(제어기/모듈 복합 표기는 별도 구성으로 검토). | 미실행
MOD-dcc4f3f6e1fe86e0 | Agilent | 8591C | CABLE TV ANALYZER | 1 | 제어·계측 대상 | 모델명 일치 자료 | 모델명 일치 공개 코드 | https://github.com/python-ivi/python-ivi/blob/master/ivi/agilent/agilent8591C.py |  | CABLE TV ANALYZER가 케이블 부속품으로 오분류됨. 실제 Agilent 8591C 분석기로 복원. | 코드의 모델 존재를 확인했으며 임피던스/주파수/측정 기능과 실제 설치 옵션은 검증하지 않음. 공개 코드의 파라미터 자체에 오류가 있을 수 있어 매뉴얼과 대조 필요. | 미실행
MOD-c6878297d66c4455 | Agilent | 86100B | Wide-Bandwidth Oscilloscope | 1 | 제어·계측 대상 | 제품군 자료 | 공개 소스 코드 미확인 |  | https://www.keysight.com/us/en/lib/software-detail/driver/86100-infiniium-dca-widebandwidth-oscilloscope-ivi-instrument-drivers-1664699.html | 계측·상태 읽기 또는 외부 제어 검토가 필요한 장비. 공개자료 검색 및 코드 지원목록 대조 수행. | 설치·통신·실기 검증 미실행. 검색 색인 확인과 원문 다운로드 열람은 access로 구분. 인터페이스·펌웨어·라이선스·설치 옵션 및 코드 함수 범위는 실제 장비와 추가 대조 필요. | 미실행
MOD-442c8db6a10f9fd6 | Agilent | 8648A | SIGNAL GENERATOR | 1 | 제어·계측 대상 | 모델명 일치 자료 | 공개 소스 코드 미확인 |  | https://sine.ni.com/apps/utf8/niid_web_display.model_page?p_model_id=533 | 계측·상태 읽기 또는 외부 제어 검토가 필요한 장비. 공개자료 검색 및 코드 지원목록 대조 수행. | 설치·통신·실기 검증 미실행. 검색 색인 확인과 원문 다운로드 열람은 access로 구분. 인터페이스·펌웨어·라이선스·설치 옵션 및 코드 함수 범위는 실제 장비와 추가 대조 필요. | 미실행
MOD-e4ae17d867910e21 | Agilent | 8648C | Signal Generator; Signal generator; SIGNAL GENERATOR | 11 | 제어·계측 대상 | 제품군 자료 | 공개 소스 코드 미확인 |  | https://www.keysight.com/de/de/assets/9018-01032/service-manuals/9018-01032.pdf | 계측·상태 읽기 또는 외부 제어 검토가 필요한 장비. 공개자료 검색 및 코드 지원목록 대조 수행. | 설치·통신·실기 검증 미실행. 검색 색인 확인과 원문 다운로드 열람은 access로 구분. 인터페이스·펌웨어·라이선스·설치 옵션 및 코드 함수 범위는 실제 장비와 추가 대조 필요. | 미실행
MOD-77beca5f9dba4818 | Agilent | 8753E | Network Analyzer | 1 | 제어·계측 대상 | 모델명 일치 자료 | 모델명 일치 공개 코드 | https://github.com/pymeasure/pymeasure/blob/master/pymeasure/instruments/hp/hp8753e.py | https://www.keysight.com/us/en/assets/9018-40039/programming-guides/9018-40039.pdf | 계측·상태 읽기 또는 외부 제어 검토가 필요한 장비. 공개자료 검색 및 코드 지원목록 대조 수행. | 설치·통신·실기 검증 미실행. 검색 색인 확인과 원문 다운로드 열람은 access로 구분. 인터페이스·펌웨어·라이선스·설치 옵션 및 코드 함수 범위는 실제 장비와 추가 대조 필요. | 미실행
MOD-56301ba508ef5fdc | Agilent | 8753ES | Network Analyzer | 2 | 제어·계측 대상 | 모델명 일치 자료 | 공개 소스 코드 미확인 |  | https://sine.ni.com/apps/utf8/niid_web_display.model_page?p_model_id=1625 | 계측·상태 읽기 또는 외부 제어 검토가 필요한 장비. 공개자료 검색 및 코드 지원목록 대조 수행. | 설치·통신·실기 검증 미실행. 검색 색인 확인과 원문 다운로드 열람은 access로 구분. 인터페이스·펌웨어·라이선스·설치 옵션 및 코드 함수 범위는 실제 장비와 추가 대조 필요. | 미실행
MOD-482597dfaf9bac80 | Agilent | E3632A | DC POWER SUPPLY; DC Power Supply | 35 | 제어·계측 대상 | 모델명 일치 자료 | 모델명 일치 공개 코드 | https://github.com/python-ivi/python-ivi/blob/master/ivi/agilent/agilentE3632A.py | https://www.keysight.com/us/en/assets/9018-01309/user-manuals/9018-01309.pdf | 계측·상태 읽기 또는 외부 제어 검토가 필요한 장비. 공개자료 검색 및 코드 지원목록 대조 수행. | 설치·통신·실기 검증 미실행. 검색 색인 확인과 원문 다운로드 열람은 access로 구분. 인터페이스·펌웨어·라이선스·설치 옵션 및 코드 함수 범위는 실제 장비와 추가 대조 필요. | 미실행
MOD-43b4c0f22ab79e5d | Agilent | E3633A | DC Power supply | 1 | 제어·계측 대상 | 모델명 일치 자료 | 모델명 일치 공개 코드 | https://github.com/python-ivi/python-ivi/blob/master/ivi/agilent/agilentE3633A.py | https://sine.ni.com/apps/utf8/niid_web_display.model_page?p_model_id=271 | 계측·상태 읽기 또는 외부 제어 검토가 필요한 장비. 공개자료 검색 및 코드 지원목록 대조 수행. | 설치·통신·실기 검증 미실행. 검색 색인 확인과 원문 다운로드 열람은 access로 구분. 인터페이스·펌웨어·라이선스·설치 옵션 및 코드 함수 범위는 실제 장비와 추가 대조 필요. | 미실행
MOD-2e824daa226b2f00 | Agilent | E3642A | DC POWER SUPPLY | 3 | 제어·계측 대상 | 모델명 일치 자료 | 모델명 일치 공개 코드 | https://github.com/python-ivi/python-ivi/blob/master/ivi/agilent/agilentE3642A.py | https://sine.ni.com/apps/utf8/niid_web_display.model_page?p_model_id=419 | 계측·상태 읽기 또는 외부 제어 검토가 필요한 장비. 공개자료 검색 및 코드 지원목록 대조 수행. | 설치·통신·실기 검증 미실행. 검색 색인 확인과 원문 다운로드 열람은 access로 구분. 인터페이스·펌웨어·라이선스·설치 옵션 및 코드 함수 범위는 실제 장비와 추가 대조 필요. | 미실행
MOD-e97366c6bacc1c12 | Agilent | E3646A | DC POWER SUPPLY | 2 | 제어·계측 대상 | 모델명 일치 자료 | 모델명 일치 공개 코드 | https://github.com/python-ivi/python-ivi/blob/master/ivi/agilent/agilentE3646A.py | https://sine.ni.com/apps/utf8/niid_web_display.model_page?p_model_id=423 | 계측·상태 읽기 또는 외부 제어 검토가 필요한 장비. 공개자료 검색 및 코드 지원목록 대조 수행. | 설치·통신·실기 검증 미실행. 검색 색인 확인과 원문 다운로드 열람은 access로 구분. 인터페이스·펌웨어·라이선스·설치 옵션 및 코드 함수 범위는 실제 장비와 추가 대조 필요. | 미실행
MOD-12e1a90b1d0b4f18 | Agilent | E4416A | EPM-P Series Power Meter; Power Meter; Power Meter(C) | 5 | 제어·계측 대상 | 제품군 자료 | 공개 소스 코드 미확인 |  | https://www.keysight.com/us/content/lib/software-detail/driver/rf-power-meter-ivi-instrument-drivers-1627801.html | 계측·상태 읽기 또는 외부 제어 검토가 필요한 장비. 공개자료 검색 및 코드 지원목록 대조 수행. | 설치·통신·실기 검증 미실행. 검색 색인 확인과 원문 다운로드 열람은 access로 구분. 인터페이스·펌웨어·라이선스·설치 옵션 및 코드 함수 범위는 실제 장비와 추가 대조 필요. | 미실행
MOD-c87d8494e01cef96 | Agilent | E4419B | EPM SERIES POWER METER; Power Meter | 14 | 제어·계측 대상 | 제품군 자료 | 공개 소스 코드 미확인 |  | https://www.keysight.com/us/content/lib/software-detail/driver/rf-power-meter-ivi-instrument-drivers-1627801.html | 계측·상태 읽기 또는 외부 제어 검토가 필요한 장비. 공개자료 검색 및 코드 지원목록 대조 수행. | 설치·통신·실기 검증 미실행. 검색 색인 확인과 원문 다운로드 열람은 access로 구분. 인터페이스·펌웨어·라이선스·설치 옵션 및 코드 함수 범위는 실제 장비와 추가 대조 필요. | 미실행
MOD-77455fa9ec7283bf | Agilent | E4421B | ESG SERIES SIGNAL GENERATOR | 1 | 제어·계측 대상 | 모델명 일치 자료 | 모델명 일치 공개 코드 | https://github.com/python-ivi/python-ivi/blob/master/ivi/agilent/agilentE4421B.py | https://sine.ni.com/apps/utf8/niid_web_display.model_page?p_model_id=396 | 계측·상태 읽기 또는 외부 제어 검토가 필요한 장비. 공개자료 검색 및 코드 지원목록 대조 수행. | 설치·통신·실기 검증 미실행. 검색 색인 확인과 원문 다운로드 열람은 access로 구분. 인터페이스·펌웨어·라이선스·설치 옵션 및 코드 함수 범위는 실제 장비와 추가 대조 필요. | 미실행
MOD-e9e79bb6ba0a229a | Agilent | E4433B | Signal Generator | 1 | 제어·계측 대상 | 모델명 일치 자료 | 모델명 일치 공개 코드 | https://github.com/python-ivi/python-ivi/blob/master/ivi/agilent/agilentE4433B.py | https://sine.ni.com/apps/utf8/niid_web_display.model_page?p_model_id=405 | 계측·상태 읽기 또는 외부 제어 검토가 필요한 장비. 공개자료 검색 및 코드 지원목록 대조 수행. | 설치·통신·실기 검증 미실행. 검색 색인 확인과 원문 다운로드 열람은 access로 구분. 인터페이스·펌웨어·라이선스·설치 옵션 및 코드 함수 범위는 실제 장비와 추가 대조 필요. | 미실행
MOD-2452d73309be03c7 | Agilent | E4438C | Vector Signal Generator; SIGNAL GENERATOR; Signal Generator; ESG VECTOR SIGNAL GENERATOR | 5 | 제어·계측 대상 | 제품군 자료 | 공개 소스 코드 미확인 |  | https://www.keysight.com/de/de/assets/9018-05028/programming-guides/9018-05028.pdf | 계측·상태 읽기 또는 외부 제어 검토가 필요한 장비. 공개자료 검색 및 코드 지원목록 대조 수행. | 설치·통신·실기 검증 미실행. 검색 색인 확인과 원문 다운로드 열람은 access로 구분. 인터페이스·펌웨어·라이선스·설치 옵션 및 코드 함수 범위는 실제 장비와 추가 대조 필요. | 미실행
MOD-114380821bf7ef2e | Agilent | E4440A | SPECTRUM ANALYZER | 1 | 제어·계측 대상 | 모델명 일치 자료 | 공개 소스 코드 미확인 |  | https://sine.ni.com/apps/utf8/niid_web_display.model_page?p_model_id=1888 | 계측·상태 읽기 또는 외부 제어 검토가 필요한 장비. 공개자료 검색 및 코드 지원목록 대조 수행. | 설치·통신·실기 검증 미실행. 검색 색인 확인과 원문 다운로드 열람은 access로 구분. 인터페이스·펌웨어·라이선스·설치 옵션 및 코드 함수 범위는 실제 장비와 추가 대조 필요. | 미실행
MOD-ca42822d630f2016 | Agilent | E5071C | Network Analyzer | 4 | 제어·계측 대상 | 모델명 일치 자료 | 공개 소스 코드 미확인 |  | https://www.keysight.com/in/en/lib/resources/help-files/help-file--user-manual-for-e5071c-ena-network-analyzer-operation-and-programming-1659862.html | 계측·상태 읽기 또는 외부 제어 검토가 필요한 장비. 공개자료 검색 및 코드 지원목록 대조 수행. | 설치·통신·실기 검증 미실행. 검색 색인 확인과 원문 다운로드 열람은 access로 구분. 인터페이스·펌웨어·라이선스·설치 옵션 및 코드 함수 범위는 실제 장비와 추가 대조 필요. | 미실행
MOD-cc6f81226f4c8b3b | Agilent | E5515C | Wireless Communications Set; Wireless Communications Test Set; Wireless Communication Test Set; Wireless Communications; wireless communication test; WIRELESS COMMUNICATIONS TEST SET | 17 | 제어·계측 대상 | 모델명 일치 자료 | 공개 소스 코드 미확인 |  | https://www.keysight.com/er/en/assets/9018-05203/user-manuals/9018-05203.pdf | 계측·상태 읽기 또는 외부 제어 검토가 필요한 장비. 공개자료 검색 및 코드 지원목록 대조 수행. | 설치·통신·실기 검증 미실행. 검색 색인 확인과 원문 다운로드 열람은 access로 구분. 인터페이스·펌웨어·라이선스·설치 옵션 및 코드 함수 범위는 실제 장비와 추가 대조 필요. | 미실행
MOD-d5947d1f5bdbc5fa | Agilent | E7405A | EMC ANALYZER | 1 | 제어·계측 대상 | 모델명 일치 자료 | 공개 소스 코드 미확인 |  | https://sine.ni.com/apps/utf8/niid_web_display.model_page?p_model_id=1897 | 계측·상태 읽기 또는 외부 제어 검토가 필요한 장비. 공개자료 검색 및 코드 지원목록 대조 수행. | 설치·통신·실기 검증 미실행. 검색 색인 확인과 원문 다운로드 열람은 access로 구분. 인터페이스·펌웨어·라이선스·설치 옵션 및 코드 함수 범위는 실제 장비와 추가 대조 필요. | 미실행
MOD-8a32797681d56dee | Agilent | E8257D | Signal Generator | 2 | 제어·계측 대상 | 모델명 일치 자료 | 모델명 일치 공개 코드 | https://github.com/QCoDeS/Qcodes/blob/main/src/qcodes/instrument_drivers/agilent/Agilent_E8257D.py | https://www.keysight.com/fr/en/assets/9018-04965/programming-guides/9018-04965.pdf | 계측·상태 읽기 또는 외부 제어 검토가 필요한 장비. 공개자료 검색 및 코드 지원목록 대조 수행. | 설치·통신·실기 검증 미실행. 검색 색인 확인과 원문 다운로드 열람은 access로 구분. 인터페이스·펌웨어·라이선스·설치 옵션 및 코드 함수 범위는 실제 장비와 추가 대조 필요. | 미실행
MOD-501f24bb1d2e9acf | Agilent | E8267D | PSG Vector Signal Generator | 1 | 제어·계측 대상 | 제품군 자료 | 공개 소스 코드 미확인 |  | https://www.keysight.com/fr/en/assets/9018-04965/programming-guides/9018-04965.pdf | 계측·상태 읽기 또는 외부 제어 검토가 필요한 장비. 공개자료 검색 및 코드 지원목록 대조 수행. | 설치·통신·실기 검증 미실행. 검색 색인 확인과 원문 다운로드 열람은 access로 구분. 인터페이스·펌웨어·라이선스·설치 옵션 및 코드 함수 범위는 실제 장비와 추가 대조 필요. | 미실행
MOD-5fd207467d05c0fa | Agilent | N1911A | Power Meter; POWER METER | 2 | 제어·계측 대상 | 제품군 자료 | 공개 소스 코드 미확인 |  | https://www.keysight.com/ni/en/assets/9018-05085/programming-guides/9018-05085.pdf | 계측·상태 읽기 또는 외부 제어 검토가 필요한 장비. 공개자료 검색 및 코드 지원목록 대조 수행. | 설치·통신·실기 검증 미실행. 검색 색인 확인과 원문 다운로드 열람은 access로 구분. 인터페이스·펌웨어·라이선스·설치 옵션 및 코드 함수 범위는 실제 장비와 추가 대조 필요. | 미실행
MOD-bfba2c0579ab581d | Agilent | N5182A | MXG Vector Signal Generator; Vertor Signal Gen.; AWGN Signal Generator; Signal Generator | 11 | 제어·계측 대상 | 모델명 일치 자료 | 공개 소스 코드 미확인 |  | https://www.keysight.com.cn/cn/zh/assets/9018-06044/reference-guides/9018-06044.pdf | 계측·상태 읽기 또는 외부 제어 검토가 필요한 장비. 공개자료 검색 및 코드 지원목록 대조 수행. | 설치·통신·실기 검증 미실행. 검색 색인 확인과 원문 다운로드 열람은 access로 구분. 인터페이스·펌웨어·라이선스·설치 옵션 및 코드 함수 범위는 실제 장비와 추가 대조 필요. | 미실행
MOD-7d81bbaada7acb90 | Agilent | N8737A | DC POWER SUPPLY | 1 | 제어·계측 대상 | 모델명 일치 자료 | 공개 소스 코드 미확인 |  | https://sine.ni.com/apps/utf8/niid_web_display.model_page?p_model_id=17378 | 계측·상태 읽기 또는 외부 제어 검토가 필요한 장비. 공개자료 검색 및 코드 지원목록 대조 수행. | 설치·통신·실기 검증 미실행. 검색 색인 확인과 원문 다운로드 열람은 access로 구분. 인터페이스·펌웨어·라이선스·설치 옵션 및 코드 함수 범위는 실제 장비와 추가 대조 필요. | 미실행
MOD-d18ad4bc1c6b2a0b | Agilent | N8739A | System DC Power Supply | 1 | 제어·계측 대상 | 제품군 자료 | 공개 소스 코드 미확인 |  | https://www.keysight.com.cn/cn/zh/lib/software-detail/driver/n57xx-n87xx-dc-power-supply-ivi-and-matlab-instrument-drivers-1670385.html | 계측·상태 읽기 또는 외부 제어 검토가 필요한 장비. 공개자료 검색 및 코드 지원목록 대조 수행. | 설치·통신·실기 검증 미실행. 검색 색인 확인과 원문 다운로드 열람은 access로 구분. 인터페이스·펌웨어·라이선스·설치 옵션 및 코드 함수 범위는 실제 장비와 추가 대조 필요. | 미실행
MOD-2da7c231a9ce264c | Agilent | N9020A | Signal analyzer; MXA Signal Analyzer; MXA SIGNAL ANALYZER; Signal Analyzer; Spectrum Analyzer; SPECTRUM ANALYZER; MXA Spectrum Analyzer | 29 | 제어·계측 대상 | 제품군 자료 | 공개 소스 코드 미확인 |  | https://www.keysight.com/zz/en/assets/9018-03890/user-manuals/9018-03890.pdf | 계측·상태 읽기 또는 외부 제어 검토가 필요한 장비. 공개자료 검색 및 코드 지원목록 대조 수행. | 설치·통신·실기 검증 미실행. 검색 색인 확인과 원문 다운로드 열람은 access로 구분. 인터페이스·펌웨어·라이선스·설치 옵션 및 코드 함수 범위는 실제 장비와 추가 대조 필요. | 미실행
MOD-aecdf6d16380a2be | Agilent | N9030A | PXA Signal Analyzer | 5 | 제어·계측 대상 | 제품군 자료 | 공개 소스 코드 미확인 |  | https://www.keysight.com/zz/en/assets/9018-03890/user-manuals/9018-03890.pdf | 계측·상태 읽기 또는 외부 제어 검토가 필요한 장비. 공개자료 검색 및 코드 지원목록 대조 수행. | 설치·통신·실기 검증 미실행. 검색 색인 확인과 원문 다운로드 열람은 access로 구분. 인터페이스·펌웨어·라이선스·설치 옵션 및 코드 함수 범위는 실제 장비와 추가 대조 필요. | 미실행
MOD-de4120fe40f8c7aa | Airspan | full-gNB Starter Kit 5G Outdoor, 1x AS2900, US | 5GSK-OTAS29-US-n48-1x | 1 | 제어·계측 대상 | 공개 제어 자료 미확보 | 공개 소스 코드 미확인 |  |  | 측정값/상태 판독 또는 장비 동작·외부 제어 검토가 필요한 계측기/설비. 통신 가능 여부는 공개자료로 별도 조사. | 설치·장비 연결·실기 검증 미실행. 검색 결과 미발견은 공개 자료 부재의 증명이 아님. | 미실행
MOD-594836255d546b54 | ALFA | AWUS036ACM | Wi-Fi Adaptor #1 | 1 | 제어·계측 대상 | 모델명 일치 자료 | 명시된 제품군 공개 코드 | https://github.com/openwrt/mt76 | https://blog.alfa.com.tw/2018/09/17/awus036acm-alternative-linux-driver-information/ | Wi-Fi Adaptor는 수동 커넥터가 아니라 PC에서 사용하는 USB 네트워크 인터페이스이므로 포함. | AWUS036AC/ACH의 RTL8812AU 드라이버와 혼동하지 않음. 시험용 DUT RF 모드 제어 도구를 대체하는 드라이버는 아님. | 미실행
MOD-11d0c1655bb50c3a | ALKER CIENTIFIC INC | ELF-60D | ELF FIELD MONITOR | 1 | 제어·계측 대상 | 공개 제어 자료 미확보 | 공개 소스 코드 미확인 |  |  | 계측·발생·증폭·변환 또는 결합 시험 장비로 제어/데이터 읽기 및 인터페이스 확인 대상. 수동 운전 가능성만으로 제외하지 않음. | 개별 모델로 공개 명령서·드라이버·GitHub를 검색함. 검색 실패는 공개 코드 부재의 증명이 아님. 실기·설치 검증 미실행. 접미사·통신 옵션·펌웨어·라이선스 호환성 미검증. 검색·색인/원문 열람 결과이며 장비 연결, 드라이버 설치 및 코드 실행은 미실행. 이 기록은 공개 자료 탐색 범위의 결과로 자료 부재를 증명하지 않음. | 미실행
MOD-100ede72ba817a10 | AMETEK | 1000W1000J | Power Amplifier | 1 | 제어·계측 대상 | 제조사/제품 참고 자료 | 공개 소스 코드 미확인 |  | https://www.ar.ametek-cts.com/-/media/ametekcts/ar_amplifiers/data-sheets/amplifiers/rf-amplifiers/80---1000/1000w1000j_datasheet_2025-06-19_en.pdf?hash=3D3C530B29E7B7CD4D191376FC66EA86&la=en&revision=68cdc6bf-4fc4-4be8-a959-54fb1cebd1f0 | 계측·발생·증폭·변환 또는 결합 시험 장비로 제어/데이터 읽기 및 인터페이스 확인 대상. 수동 운전 가능성만으로 제외하지 않음. | 개별 모델로 공개 명령서·드라이버·GitHub를 검색함. 검색 실패는 공개 코드 부재의 증명이 아님. 실기·설치 검증 미실행. 접미사·통신 옵션·펌웨어·라이선스 호환성 미검증. 검색·색인/원문 열람 결과이며 장비 연결, 드라이버 설치 및 코드 실행은 미실행. 이 기록은 공개 자료 탐색 범위의 결과로 자료 부재를 증명하지 않음. | 미실행
MOD-7f957fb336d8c0e2 | AMETEK | 2500A225D | Power Amplifier | 1 | 제어·계측 대상 | 제조사/제품 참고 자료 | 공개 소스 코드 미확인 |  | https://www.ametek-cts.com/-/media/ametekcts/ar_amplifiers/data-sheets/amplifiers/rf-amplifiers/10---225/2500a225d-specification-2026-02.pdf?hash=7C3BBDAA17E49AE5414EF75938B6CF25&la=en&revision=556d2e82-cd43-415e-8016-8ac7c0017a22 | 계측·발생·증폭·변환 또는 결합 시험 장비로 제어/데이터 읽기 및 인터페이스 확인 대상. 수동 운전 가능성만으로 제외하지 않음. | 개별 모델로 공개 명령서·드라이버·GitHub를 검색함. 검색 실패는 공개 코드 부재의 증명이 아님. 실기·설치 검증 미실행. 접미사·통신 옵션·펌웨어·라이선스 호환성 미검증. 검색·색인/원문 열람 결과이며 장비 연결, 드라이버 설치 및 코드 실행은 미실행. 이 기록은 공개 자료 탐색 범위의 결과로 자료 부재를 증명하지 않음. | 미실행
MOD-c24110101ff31d17 | AMETEK | 250S1G6CM3 | Power Amplifier | 1 | 제어·계측 대상 | 제품군 자료 | 공개 소스 코드 미확인 |  | https://www.ar.ametek-cts.com/-/media/ametekcts/ar_amplifiers/data-sheets/amplifiers/microwave-amplifiers/1---6/250s1g6c-spec-071123.pdf?hash=0D5186FF0BB31337710B744CADDB1926&la=en&revision=2a514fb5-8aed-4aaf-8248-08a3434dc32d | 계측·발생·증폭·변환 또는 결합 시험 장비로 제어/데이터 읽기 및 인터페이스 확인 대상. 수동 운전 가능성만으로 제외하지 않음. | 개별 모델로 공개 명령서·드라이버·GitHub를 검색함. 검색 실패는 공개 코드 부재의 증명이 아님. 실기·설치 검증 미실행. 접미사·통신 옵션·펌웨어·라이선스 호환성 미검증. 기본형/계열 또는 접미사가 다른 자료이다. 대장 전체 모델 표기의 명시 지원·옵션·펌웨어 호환성은 확정하지 않았다. 검색·색인/원문 열람 결과이며 장비 연결, 드라이버 설치 및 코드 실행은 미실행. 이 기록은 공개 자료 탐색 범위의 결과로 자료 부재를 증명하지 않음. | 미실행
MOD-b803645f53d642fc | AMETEK | DPA 503N & AIF 503N | 3-phase Harmonics and Flicker System | 1 | 제어·계측 대상 | 모델명 일치 자료 | 공개 소스 코드 미확인 |  | https://www.ametek-cts.com/-/media/ametekcts/importdata/documents/datasheets/em-test/dpa_503n_-_aif_503n_datasheet_2022-06-03_en.pdf | 측정값/상태 판독 또는 장비 동작·외부 제어 검토가 필요한 계측기/설비. 통신 가능 여부는 공개자료로 별도 조사. | 복합 시스템의 두 모델은 공식 문서에 함께 명시. 공개 원시 코드/저수준 API는 미확인. 소프트웨어 라이선스와 실제 인터페이스 옵션 확인 필요. 실기 미실행. | 미실행
MOD-bf79bb0851b69b8a | AMETEK | XG60-25 | Programmable DC Power Supply | 2 | 제어·계측 대상 | 공개 제어 자료 미확보 | 공개 소스 코드 미확인 |  | https://www.electronicsdatasheets.com/manufacturers/ametek-programmable-power/parts/xg-60-25 | 계측·전원·데이터 취득 또는 외부 제어 검토 대상 | 설치·장비 연결·명령 실행·실기 검증 미실행. 검색 색인 근거와 원문 확인은 별도. 포트·통신 옵션·펌웨어·사용 조건 대조 필요. | 미실행
MOD-a54a3c1ce0b8fab4 | Amplifer Research | 1000L | AMPLIFIER | 1 | 제어·계측 대상 | 제조사/제품 참고 자료 | 공개 소스 코드 미확인 |  | https://testequipment.center/product_documents/Amplifier-Research-1000L-Specifications-6392F.pdf | 계측·발생·증폭·변환 또는 결합 시험 장비로 제어/데이터 읽기 및 인터페이스 확인 대상. 수동 운전 가능성만으로 제외하지 않음. | 개별 모델로 공개 명령서·드라이버·GitHub를 검색함. 검색 실패는 공개 코드 부재의 증명이 아님. 실기·설치 검증 미실행. 접미사·통신 옵션·펌웨어·라이선스 호환성 미검증. 검색·색인/원문 열람 결과이며 장비 연결, 드라이버 설치 및 코드 실행은 미실행. 이 기록은 공개 자료 탐색 범위의 결과로 자료 부재를 증명하지 않음. | 미실행
MOD-cbdeeaa71a499276 | Amplifer Research | FI7000/M1 | Interface | 1 | 제어·계측 대상 | 제품군 자료 | 공개 소스 코드 미확인 |  | https://www.manualslib.com/manual/2402418/Ar-Fi7000.html | 제어·계측·시험 통신 경로를 구성하는 실제 장비/소프트웨어 | FI7000/M1 표기와 FI7000M1 명판 일치 및 지원 센서/통신 옵션을 확인. USBTMC 또는 전용 드라이버 적용 조건 필요. 실기·설치·장비 연결 검증 미실행. | 미실행
MOD-c32890812c469c87 | Amplifer Research | FP3000 | E-FIELD PROBE | 1 | 제어·계측 대상 | 공개 제어 자료 미확보 | 공개 소스 코드 미확인 |  |  | 측정값/상태 판독 또는 장비 동작·외부 제어 검토가 필요한 계측기/설비. 통신 가능 여부는 공개자료로 별도 조사. | FP3000은 유통 목록에서 AR optical coupler로 나타나나 공식 제어/프로토콜 자료는 미확인. Parker/Pro-face의 동명 FP3000 제품은 제외. 실제 AR 모델·상위 판독기 확인 필요. 실기 미실행. 검색 결과 미발견은 공개 자료 부재의 증명이 아님. | 미실행
MOD-992bd143d0e61540 | AND | AD-5701A | Timer (count) | 1 | 제어·계측 대상 | 공개 제어 자료 미확보 | 공개 소스 코드 미확인 |  | https://www.aandd.co.jp/pdf_storage/manual/sp/m_ad5701a.pdf | 전자 스톱워치/타이머로 측정값 판독 대상에 포함. 외부 통신 여부는 별도 확인. | 설치·장비 연결·실기 검증 미실행. 검색 결과 미발견은 공개 자료 부재의 증명이 아님. | 미실행
MOD-d9ac50fec6ca1700 | AND | CB-200 | Precision Balance | 1 | 제어·계측 대상 | 공개 제어 자료 미확보 | 공개 소스 코드 미확인 |  |  | 측정값/상태 판독 또는 장비 동작·외부 제어 검토가 필요한 계측기/설비. 통신 가능 여부는 공개자료로 별도 조사. | 설치·장비 연결·실기 검증 미실행. 검색 결과 미발견은 공개 자료 부재의 증명이 아님. | 미실행
MOD-2f98d36efcf48467 | AND | FX-200i | Digital Scale | 1 | 제어·계측 대상 | 모델명 일치 자료 | 공개 소스 코드 미확인 |  | https://www.andweighing.com.au/wp-content/uploads/manuals/fx-i.pdf | 측정값/상태 판독 또는 장비 동작·외부 제어 검토가 필요한 계측기/설비. 통신 가능 여부는 공개자료로 별도 조사. | 케이블 핀배열·통신설정·연결기기 옵션 실제 확인 필요. 실기 미실행. | 미실행
MOD-3165ae76223c50d1 | AND | GP-100K | ELECTRIC BALANCE | 1 | 제어·계측 대상 | 모델명 일치 자료 | 공개 소스 코드 미확인 |  | https://weighing.andonline.com/sites/default/files/documents/GP%20Instruction%20Manuel.pdf | 측정값/상태 판독 또는 장비 동작·외부 제어 검토가 필요한 계측기/설비. 통신 가능 여부는 공개자료로 별도 조사. | 표준/옵션 인터페이스와 실제 통신 설정 확인 필요. 실기 미실행. | 미실행
MOD-7a7b2cc7e0ac6274 | ANDO | AE9303B | Telephone Unit Tester | 1 | 제어·계측 대상 | 공개 제어 자료 미확보 | 공개 소스 코드 미확인 |  |  | 계측·발생·증폭·변환 또는 결합 시험 장비로 제어/데이터 읽기 및 인터페이스 확인 대상. 수동 운전 가능성만으로 제외하지 않음. | 개별 모델로 공개 명령서·드라이버·GitHub를 검색함. 검색 실패는 공개 코드 부재의 증명이 아님. 실기·설치 검증 미실행. 접미사·통신 옵션·펌웨어·라이선스 호환성 미검증. 검색·색인/원문 열람 결과이며 장비 연결, 드라이버 설치 및 코드 실행은 미실행. 이 기록은 공개 자료 탐색 범위의 결과로 자료 부재를 증명하지 않음. | 미실행
MOD-300e41057a379426 | Anritsu | MA80003A | Multiband RF Converter; Multiband RF Converter (MA80003A) | 6 | 제어·계측 대상 | 제조사/제품 참고 자료 | 공개 소스 코드 미확인 |  | https://dl.cdn-anritsu.com/en-en/test-measurement/files/Product-Introductions/Product-Introduction/mt8000a-el11600.pdf | 계측·발생·증폭·변환 또는 결합 시험 장비로 제어/데이터 읽기 및 인터페이스 확인 대상. 수동 운전 가능성만으로 제외하지 않음. | 개별 모델로 공개 명령서·드라이버·GitHub를 검색함. 검색 실패는 공개 코드 부재의 증명이 아님. 실기·설치 검증 미실행. 접미사·통신 옵션·펌웨어·라이선스 호환성 미검증. 검색·색인/원문 열람 결과이며 장비 연결, 드라이버 설치 및 코드 실행은 미실행. 이 기록은 공개 자료 탐색 범위의 결과로 자료 부재를 증명하지 않음. | 미실행
MOD-c444b0b90cad3702 | Anritsu | MD8470A | Signalling Tester | 1 | 제어·계측 대상 | 제조사/제품 참고 자료 | 공개 소스 코드 미확인 |  | https://www.anritsu.com/en-us/test-measurement/products/md8470a | 계측·발생·증폭·변환 또는 결합 시험 장비로 제어/데이터 읽기 및 인터페이스 확인 대상. 수동 운전 가능성만으로 제외하지 않음. | 개별 모델로 공개 명령서·드라이버·GitHub를 검색함. 검색 실패는 공개 코드 부재의 증명이 아님. 실기·설치 검증 미실행. 접미사·통신 옵션·펌웨어·라이선스 호환성 미검증. 검색·색인/원문 열람 결과이며 장비 연결, 드라이버 설치 및 코드 실행은 미실행. 이 기록은 공개 자료 탐색 범위의 결과로 자료 부재를 증명하지 않음. | 미실행
MOD-2d2dea4950a74c27 | Anritsu | MD8475A | Signalling Tester | 1 | 제어·계측 대상 | 모델명 일치 자료 | 모델명 일치 공개 코드 | https://android.googlesource.com/platform/tools/test/connectivity/+/refs/heads/main/acts/framework/acts/controllers/anritsu_lib/md8475a.py |  | 계측·발생·증폭·변환 또는 결합 시험 장비로 제어/데이터 읽기 및 인터페이스 확인 대상. 수동 운전 가능성만으로 제외하지 않음. | 개별 모델로 공개 명령서·드라이버·GitHub를 검색함. 검색 실패는 공개 코드 부재의 증명이 아님. 실기·설치 검증 미실행. 접미사·통신 옵션·펌웨어·라이선스 호환성 미검증. 검색·색인/원문 열람 결과이며 장비 연결, 드라이버 설치 및 코드 실행은 미실행. 이 기록은 공개 자료 탐색 범위의 결과로 자료 부재를 증명하지 않음. | 미실행
MOD-213389b9e05db6a0 | Anritsu | ML2496A | Power Meter | 1 | 제어·계측 대상 | 모델명 일치 자료 | 공개 소스 코드 미확인 |  | https://www.anritsu.com/en-US/test-measurement/products/ml2496a | 계측·전원·데이터 취득 또는 외부 제어 검토 대상 | 설치·장비 연결·명령 실행·실기 검증 미실행. 검색 색인 근거와 원문 확인은 별도. 포트·통신 옵션·펌웨어·사용 조건 대조 필요. | 미실행
MOD-ef2513d16a47b12e | Anritsu | ML93B | OPTICAL POWER METER | 1 | 제어·계측 대상 | 공개 제어 자료 미확보 | 공개 소스 코드 미확인 |  | https://www.artisantg.com/info/Anritsu_ML93B_Datasheet.pdf | 계측·전원·데이터 취득 또는 외부 제어 검토 대상 | 설치·장비 연결·명령 실행·실기 검증 미실행. 검색 색인 근거와 원문 확인은 별도. 포트·통신 옵션·펌웨어·사용 조건 대조 필요. | 미실행
MOD-e5af20e1bf723051 | Anritsu | MP1570A | SONET/SDH/PDH/ATM Analyzer | 1 | 제어·계측 대상 | 모델명 일치 자료 | 공개 소스 코드 미확인 |  | https://www.anritsu.com/en-US/test-measurement/products/mp1570a-a1 | 계측·발생·증폭·변환 또는 결합 시험 장비로 제어/데이터 읽기 및 인터페이스 확인 대상. 수동 운전 가능성만으로 제외하지 않음. | 개별 모델로 공개 명령서·드라이버·GitHub를 검색함. 검색 실패는 공개 코드 부재의 증명이 아님. 실기·설치 검증 미실행. 접미사·통신 옵션·펌웨어·라이선스 호환성 미검증. 검색·색인/원문 열람 결과이며 장비 연결, 드라이버 설치 및 코드 실행은 미실행. 이 기록은 공개 자료 탐색 범위의 결과로 자료 부재를 증명하지 않음. | 미실행
MOD-3a17c5fa6cb8e3cc | Anritsu | MS371A1 | PCM Channel Analyzer | 1 | 제어·계측 대상 | 제조사/제품 참고 자료 | 공개 소스 코드 미확인 |  |  | 계측·발생·증폭·변환 또는 결합 시험 장비로 제어/데이터 읽기 및 인터페이스 확인 대상. 수동 운전 가능성만으로 제외하지 않음. | 개별 모델로 공개 명령서·드라이버·GitHub를 검색함. 검색 실패는 공개 코드 부재의 증명이 아님. 실기·설치 검증 미실행. 접미사·통신 옵션·펌웨어·라이선스 호환성 미검증. 검색·색인/원문 열람 결과이며 장비 연결, 드라이버 설치 및 코드 실행은 미실행. 이 기록은 공개 자료 탐색 범위의 결과로 자료 부재를 증명하지 않음. | 미실행
MOD-0e61ae7064e8aaa5 | Anritsu | MS8609A | Digital Mobile Radio Transmitter Tester | 1 | 제어·계측 대상 | 제조사/제품 참고 자료 | 공개 소스 코드 미확인 |  |  | 계측·발생·증폭·변환 또는 결합 시험 장비로 제어/데이터 읽기 및 인터페이스 확인 대상. 수동 운전 가능성만으로 제외하지 않음. | 개별 모델로 공개 명령서·드라이버·GitHub를 검색함. 검색 실패는 공개 코드 부재의 증명이 아님. 실기·설치 검증 미실행. 접미사·통신 옵션·펌웨어·라이선스 호환성 미검증. 검색·색인/원문 열람 결과이며 장비 연결, 드라이버 설치 및 코드 실행은 미실행. 이 기록은 공개 자료 탐색 범위의 결과로 자료 부재를 증명하지 않음. | 미실행
MOD-9befcf6ec707dfa3 | Anritsu | MS9710B | OPTICAL SPECTRUM ANALYZER | 1 | 제어·계측 대상 | 제품군 자료 | 제품군 공개 코드 후보 | https://github.com/pymeasure/pymeasure/blob/master/pymeasure/instruments/anritsu/anritsuMS9710C.py | https://www.anritsu.com/en-us/test-measurement/products/ms9710b | 계측·발생·증폭·변환 또는 결합 시험 장비로 제어/데이터 읽기 및 인터페이스 확인 대상. 수동 운전 가능성만으로 제외하지 않음. | 개별 모델로 공개 명령서·드라이버·GitHub를 검색함. 검색 실패는 공개 코드 부재의 증명이 아님. 실기·설치 검증 미실행. 접미사·통신 옵션·펌웨어·라이선스 호환성 미검증. 검색·색인/원문 열람 결과이며 장비 연결, 드라이버 설치 및 코드 실행은 미실행. 이 기록은 공개 자료 탐색 범위의 결과로 자료 부재를 증명하지 않음. | 미실행
MOD-27e4e96e1d2f9c07 | Anritsu | MT8000A | Radio Communication Test Station; Radio Communication Analyzer | 18 | 제어·계측 대상 | 제조사/제품 참고 자료 | 공개 소스 코드 미확인 |  |  | 계측·발생·증폭·변환 또는 결합 시험 장비로 제어/데이터 읽기 및 인터페이스 확인 대상. 수동 운전 가능성만으로 제외하지 않음. | 개별 모델로 공개 명령서·드라이버·GitHub를 검색함. 검색 실패는 공개 코드 부재의 증명이 아님. 실기·설치 검증 미실행. 접미사·통신 옵션·펌웨어·라이선스 호환성 미검증. 검색·색인/원문 열람 결과이며 장비 연결, 드라이버 설치 및 코드 실행은 미실행. 이 기록은 공개 자료 탐색 범위의 결과로 자료 부재를 증명하지 않음. | 미실행
MOD-7045504caa516d3a | Anritsu | MT8820C | RADIO COMMUNICATION ANALYZER; Radio Communication Analyzer; Radio Communication Tester; Wideband Radio Communication Tester | 21 | 제어·계측 대상 | 제조사/제품 참고 자료 | 공개 소스 코드 미확인 |  | https://dl.cdn-anritsu.com/en-en/about-anritsu/r-d/technical/e-24/24-08.pdf | 계측·발생·증폭·변환 또는 결합 시험 장비로 제어/데이터 읽기 및 인터페이스 확인 대상. 수동 운전 가능성만으로 제외하지 않음. | 개별 모델로 공개 명령서·드라이버·GitHub를 검색함. 검색 실패는 공개 코드 부재의 증명이 아님. 실기·설치 검증 미실행. 접미사·통신 옵션·펌웨어·라이선스 호환성 미검증. 검색·색인/원문 열람 결과이며 장비 연결, 드라이버 설치 및 코드 실행은 미실행. 이 기록은 공개 자료 탐색 범위의 결과로 자료 부재를 증명하지 않음. | 미실행
MOD-f533bf4a816b0a86 | Anritsu | MT8821C | Radio Communication Analyzer; Radio Communication Analyzer (MT8821C); MOBILE COMMUNICATION TEST SETS | 14 | 제어·계측 대상 | 제조사/제품 참고 자료 | 공개 소스 코드 미확인 |  | https://dl.cdn-anritsu.com/en-au/test-measurement/files/Software/Drivers-Software-Downloads/MT8821C/5%20Release%20notes/MT8821C_Release_notes_v12_E.pdf | 계측·발생·증폭·변환 또는 결합 시험 장비로 제어/데이터 읽기 및 인터페이스 확인 대상. 수동 운전 가능성만으로 제외하지 않음. | 개별 모델로 공개 명령서·드라이버·GitHub를 검색함. 검색 실패는 공개 코드 부재의 증명이 아님. 실기·설치 검증 미실행. 접미사·통신 옵션·펌웨어·라이선스 호환성 미검증. 검색·색인/원문 열람 결과이며 장비 연결, 드라이버 설치 및 코드 실행은 미실행. 이 기록은 공개 자료 탐색 범위의 결과로 자료 부재를 증명하지 않음. | 미실행
MOD-18b4b2f8f92a6e45 | Anritsu | MT8852B | BT Call Simulator (BT test set) | 1 | 제어·계측 대상 | 모델명 일치 자료 | 공개 소스 코드 미확인 |  | https://dl.cdn-anritsu.com/en-au/test-measurement/files/Manuals/Programming-Manual/MT8852B/MT8852B-Bluetooth%20tester-Programming%20Manual%20Rev%20X.pdf | 계측·발생·증폭·변환 또는 결합 시험 장비로 제어/데이터 읽기 및 인터페이스 확인 대상. 수동 운전 가능성만으로 제외하지 않음. | 개별 모델로 공개 명령서·드라이버·GitHub를 검색함. 검색 실패는 공개 코드 부재의 증명이 아님. 실기·설치 검증 미실행. 접미사·통신 옵션·펌웨어·라이선스 호환성 미검증. 검색·색인/원문 열람 결과이며 장비 연결, 드라이버 설치 및 코드 실행은 미실행. 이 기록은 공개 자료 탐색 범위의 결과로 자료 부재를 증명하지 않음. | 미실행
MOD-91ee0d938864536f | Anritsu | MT8860C | WLAN Test Set | 1 | 제어·계측 대상 | 모델명 일치 자료 | 공개 소스 코드 미확인 |  | https://www.anritsu.com/zh-TW/test-measurement/products/mt8860c | 계측·발생·증폭·변환 또는 결합 시험 장비로 제어/데이터 읽기 및 인터페이스 확인 대상. 수동 운전 가능성만으로 제외하지 않음. | 개별 모델로 공개 명령서·드라이버·GitHub를 검색함. 검색 실패는 공개 코드 부재의 증명이 아님. 실기·설치 검증 미실행. 접미사·통신 옵션·펌웨어·라이선스 호환성 미검증. 검색·색인/원문 열람 결과이며 장비 연결, 드라이버 설치 및 코드 실행은 미실행. 이 기록은 공개 자료 탐색 범위의 결과로 자료 부재를 증명하지 않음. | 미실행
MOD-033ba56ed3206e70 | Anritsu | MT8862A | WIRELESS CONNECTIVITY TEST SET (WLAN TESTER); Wireless Connectivity Test Set | 2 | 제어·계측 대상 | 제조사/제품 참고 자료 | 공개 소스 코드 미확인 |  | https://dl.cdn-anritsu.com/en-en/test-measurement/files/Brochures-Datasheets-Catalogs/Brochure/mt8862a-e1900.pdf | 계측·발생·증폭·변환 또는 결합 시험 장비로 제어/데이터 읽기 및 인터페이스 확인 대상. 수동 운전 가능성만으로 제외하지 않음. | 개별 모델로 공개 명령서·드라이버·GitHub를 검색함. 검색 실패는 공개 코드 부재의 증명이 아님. 실기·설치 검증 미실행. 접미사·통신 옵션·펌웨어·라이선스 호환성 미검증. 검색·색인/원문 열람 결과이며 장비 연결, 드라이버 설치 및 코드 실행은 미실행. 이 기록은 공개 자료 탐색 범위의 결과로 자료 부재를 증명하지 않음. | 미실행
MOD-4e3874d118dfad39 | Anritsu | MW9060A | OTDR | 1 | 제어·계측 대상 | 모델명 일치 자료 | 공개 소스 코드 미확인 |  | https://electronicsandbooks.com/edt/manual/Hardware/A/Anritsu%20www.us.anritsu.com%20www.eu.anritsu.com/Product/MW9060/Anritsu%20MW9060A%20GPIB%20Manual%20c20070628%20%5B244%5D.pdf | 측정값/상태 판독 또는 장비 동작·외부 제어 검토가 필요한 계측기/설비. 통신 가능 여부는 공개자료로 별도 조사. | 공개 복제본 명령서이며 실기 및 파일 무결성 검증 미실행. | 미실행
MOD-ccdc5402bc2e7d64 | Anritsu Cooperation | MT8860C | WLAN Test Set | 1 | 제어·계측 대상 | 모델명 일치 자료 | 공개 소스 코드 미확인 |  | https://www.anritsu.com/zh-TW/test-measurement/products/mt8860c | 계측·발생·증폭·변환 또는 결합 시험 장비로 제어/데이터 읽기 및 인터페이스 확인 대상. 수동 운전 가능성만으로 제외하지 않음. | 개별 모델로 공개 명령서·드라이버·GitHub를 검색함. 검색 실패는 공개 코드 부재의 증명이 아님. 실기·설치 검증 미실행. 접미사·통신 옵션·펌웨어·라이선스 호환성 미검증. 검색·색인/원문 열람 결과이며 장비 연결, 드라이버 설치 및 코드 실행은 미실행. 이 기록은 공개 자료 탐색 범위의 결과로 자료 부재를 증명하지 않음. | 미실행
MOD-0eed86564a6965d0 | APPLIED KILOVOLTS | 149-04 | Voltage Meter | 2 | 제어·계측 대상 | 공개 제어 자료 미확보 | 공개 소스 코드 미확인 |  | https://appliedkilovolts.com/docs/datasheets/149.pdf | 계측·전원·데이터 취득 또는 외부 제어 검토 대상 | 설치·장비 연결·명령 실행·실기 검증 미실행. 검색 색인 근거와 원문 확인은 별도. 포트·통신 옵션·펌웨어·사용 조건 대조 필요. | 미실행
MOD-b1106752e277273c | APS | CPS130S | AC + DC POWER SOURCE | 1 | 제어·계측 대상 | 공개 제어 자료 미확보 | 공개 소스 코드 미확인 |  |  | 계측·전원·데이터 취득 또는 외부 제어 검토 대상 | 실제 모델별 공개 검색을 수행했으나 이번 조회에서 일치하는 공개 제어자료를 확보하지 못함. 검색 미발견은 자료 부재의 증명이 아님. 설치·실기 검증 미실행. | 미실행
MOD-3d61255147ca828d | AR / Amplifier Research | 1000W1000F | Power Amplifier | 2 | 제어·계측 대상 | 제조사/제품 참고 자료 | 공개 소스 코드 미확인 |  | https://www.axiomtest.com/documents/models/Amplifier%20Research%201000W1000F%20DataSheet.pdf | 계측·발생·증폭·변환 또는 결합 시험 장비로 제어/데이터 읽기 및 인터페이스 확인 대상. 수동 운전 가능성만으로 제외하지 않음. | 개별 모델로 공개 명령서·드라이버·GitHub를 검색함. 검색 실패는 공개 코드 부재의 증명이 아님. 실기·설치 검증 미실행. 접미사·통신 옵션·펌웨어·라이선스 호환성 미검증. 기본형/계열 또는 접미사가 다른 자료이다. 대장 전체 모델 표기의 명시 지원·옵션·펌웨어 호환성은 확정하지 않았다. 검색·색인/원문 열람 결과이며 장비 연결, 드라이버 설치 및 코드 실행은 미실행. 이 기록은 공개 자료 탐색 범위의 결과로 자료 부재를 증명하지 않음. | 미실행
MOD-ef14eda35313c72f | AR / Amplifier Research | 1000W1000GM33 | Power Amplifier | 2 | 제어·계측 대상 | 제품군 자료 | 공개 소스 코드 미확인 |  | https://www.manualslib.com/manual/2269755/Ar-1000w1000g.html?page=35 | 계측·발생·증폭·변환 또는 결합 시험 장비로 제어/데이터 읽기 및 인터페이스 확인 대상. 수동 운전 가능성만으로 제외하지 않음. | 개별 모델로 공개 명령서·드라이버·GitHub를 검색함. 검색 실패는 공개 코드 부재의 증명이 아님. 실기·설치 검증 미실행. 접미사·통신 옵션·펌웨어·라이선스 호환성 미검증. 기본형/계열 또는 접미사가 다른 자료이다. 대장 전체 모델 표기의 명시 지원·옵션·펌웨어 호환성은 확정하지 않았다. 검색·색인/원문 열람 결과이며 장비 연결, 드라이버 설치 및 코드 실행은 미실행. 이 기록은 공개 자료 탐색 범위의 결과로 자료 부재를 증명하지 않음. | 미실행
MOD-9278c766071fb2e5 | AR / Amplifier Research | 100A250BM1 | Power Amplifier | 1 | 제어·계측 대상 | 공개 제어 자료 미확보 | 공개 소스 코드 미확인 |  |  | 계측·발생·증폭·변환 또는 결합 시험 장비로 제어/데이터 읽기 및 인터페이스 확인 대상. 수동 운전 가능성만으로 제외하지 않음. | 개별 모델로 공개 명령서·드라이버·GitHub를 검색함. 검색 실패는 공개 코드 부재의 증명이 아님. 실기·설치 검증 미실행. 접미사·통신 옵션·펌웨어·라이선스 호환성 미검증. 검색·색인/원문 열람 결과이며 장비 연결, 드라이버 설치 및 코드 실행은 미실행. 이 기록은 공개 자료 탐색 범위의 결과로 자료 부재를 증명하지 않음. | 미실행
MOD-8d812a07d64c6244 | AR / Amplifier Research | 100A400AM1 | Amplifier | 1 | 제어·계측 대상 | 제품군 자료 | 공개 소스 코드 미확인 |  | https://arworld.us/wp-content/uploads/2021/12/100A400A_Manual-Rev-C.pdf | 계측·발생·증폭·변환 또는 결합 시험 장비로 제어/데이터 읽기 및 인터페이스 확인 대상. 수동 운전 가능성만으로 제외하지 않음. | 개별 모델로 공개 명령서·드라이버·GitHub를 검색함. 검색 실패는 공개 코드 부재의 증명이 아님. 실기·설치 검증 미실행. 접미사·통신 옵션·펌웨어·라이선스 호환성 미검증. 기본형/계열 또는 접미사가 다른 자료이다. 대장 전체 모델 표기의 명시 지원·옵션·펌웨어 호환성은 확정하지 않았다. 검색·색인/원문 열람 결과이며 장비 연결, 드라이버 설치 및 코드 실행은 미실행. 이 기록은 공개 자료 탐색 범위의 결과로 자료 부재를 증명하지 않음. | 미실행
MOD-9a64b5a92facd484 | AR / Amplifier Research | 100S1G6ABM1 | POWER AMPLIFIER; Power Amplifier | 2 | 제어·계측 대상 | 제품군 자료 | 공개 소스 코드 미확인 |  | https://www.manualslib.com/manual/2402507/Ar-100s1g6ab.html?page=20 | 계측·발생·증폭·변환 또는 결합 시험 장비로 제어/데이터 읽기 및 인터페이스 확인 대상. 수동 운전 가능성만으로 제외하지 않음. | 개별 모델로 공개 명령서·드라이버·GitHub를 검색함. 검색 실패는 공개 코드 부재의 증명이 아님. 실기·설치 검증 미실행. 접미사·통신 옵션·펌웨어·라이선스 호환성 미검증. 기본형/계열 또는 접미사가 다른 자료이다. 대장 전체 모델 표기의 명시 지원·옵션·펌웨어 호환성은 확정하지 않았다. 검색·색인/원문 열람 결과이며 장비 연결, 드라이버 설치 및 코드 실행은 미실행. 이 기록은 공개 자료 탐색 범위의 결과로 자료 부재를 증명하지 않음. | 미실행
MOD-8770c47348de4771 | AR / Amplifier Research | 1200A225DM3 | Power Amplifier | 1 | 제어·계측 대상 | 제품군 자료 | 공개 소스 코드 미확인 |  | https://www.ametek-cts.com/-/media/ametekcts/ar_amplifiers/data-sheets/amplifiers/rf-amplifiers/10---225/1200a225d-specification-2026-02.pdf?hash=F324C6227DCDF9DF08EF6E0DC0C367BF&la=en&revision=89e20ed2-bc96-4e16-9867-bea0628c2b04 | 계측·발생·증폭·변환 또는 결합 시험 장비로 제어/데이터 읽기 및 인터페이스 확인 대상. 수동 운전 가능성만으로 제외하지 않음. | 개별 모델로 공개 명령서·드라이버·GitHub를 검색함. 검색 실패는 공개 코드 부재의 증명이 아님. 실기·설치 검증 미실행. 접미사·통신 옵션·펌웨어·라이선스 호환성 미검증. 기본형/계열 또는 접미사가 다른 자료이다. 대장 전체 모델 표기의 명시 지원·옵션·펌웨어 호환성은 확정하지 않았다. 검색·색인/원문 열람 결과이며 장비 연결, 드라이버 설치 및 코드 실행은 미실행. 이 기록은 공개 자료 탐색 범위의 결과로 자료 부재를 증명하지 않음. | 미실행
MOD-aba5225cb06c1f95 | AR / Amplifier Research | 2500A225 | Power Amplifier | 4 | 제어·계측 대상 | 공개 제어 자료 미확보 | 공개 소스 코드 미확인 |  |  | 계측·발생·증폭·변환 또는 결합 시험 장비로 제어/데이터 읽기 및 인터페이스 확인 대상. 수동 운전 가능성만으로 제외하지 않음. | 개별 모델로 공개 명령서·드라이버·GitHub를 검색함. 검색 실패는 공개 코드 부재의 증명이 아님. 실기·설치 검증 미실행. 접미사·통신 옵션·펌웨어·라이선스 호환성 미검증. 검색·색인/원문 열람 결과이며 장비 연결, 드라이버 설치 및 코드 실행은 미실행. 이 기록은 공개 자료 탐색 범위의 결과로 자료 부재를 증명하지 않음. | 미실행
MOD-8258ce7ade4bb8fc | AR / Amplifier Research | 2500LM10 | Power Amplifier | 1 | 제어·계측 대상 | 제품군 자료 | 공개 소스 코드 미확인 |  | https://testequipment.center/product_documents/Amplifier-Research-2500L-Specifications-8A9E4.pdf | 계측·발생·증폭·변환 또는 결합 시험 장비로 제어/데이터 읽기 및 인터페이스 확인 대상. 수동 운전 가능성만으로 제외하지 않음. | 개별 모델로 공개 명령서·드라이버·GitHub를 검색함. 검색 실패는 공개 코드 부재의 증명이 아님. 실기·설치 검증 미실행. 접미사·통신 옵션·펌웨어·라이선스 호환성 미검증. 기본형/계열 또는 접미사가 다른 자료이다. 대장 전체 모델 표기의 명시 지원·옵션·펌웨어 호환성은 확정하지 않았다. 검색·색인/원문 열람 결과이며 장비 연결, 드라이버 설치 및 코드 실행은 미실행. 이 기록은 공개 자료 탐색 범위의 결과로 자료 부재를 증명하지 않음. | 미실행
MOD-cd014715e634fcc6 | AR / Amplifier Research | 250S1G2z5AM3 | Power Amplifier | 2 | 제어·계측 대상 | 공개 제어 자료 미확보 | 공개 소스 코드 미확인 |  |  | 계측·발생·증폭·변환 또는 결합 시험 장비로 제어/데이터 읽기 및 인터페이스 확인 대상. 수동 운전 가능성만으로 제외하지 않음. | 개별 모델로 공개 명령서·드라이버·GitHub를 검색함. 검색 실패는 공개 코드 부재의 증명이 아님. 실기·설치 검증 미실행. 접미사·통신 옵션·펌웨어·라이선스 호환성 미검증. 검색·색인/원문 열람 결과이며 장비 연결, 드라이버 설치 및 코드 실행은 미실행. 이 기록은 공개 자료 탐색 범위의 결과로 자료 부재를 증명하지 않음. | 미실행
MOD-dbc1daf94dc7027e | AR / Amplifier Research | 250S1G6CM3 | Power Amplifier | 1 | 제어·계측 대상 | 제품군 자료 | 공개 소스 코드 미확인 |  | https://www.arworld.us/Products/Amplifiers/Solid-State-CW-Overview/250S1G6C | 계측·발생·증폭·변환 또는 결합 시험 장비로 제어/데이터 읽기 및 인터페이스 확인 대상. 수동 운전 가능성만으로 제외하지 않음. | 개별 모델로 공개 명령서·드라이버·GitHub를 검색함. 검색 실패는 공개 코드 부재의 증명이 아님. 실기·설치 검증 미실행. 접미사·통신 옵션·펌웨어·라이선스 호환성 미검증. 기본형/계열 또는 접미사가 다른 자료이다. 대장 전체 모델 표기의 명시 지원·옵션·펌웨어 호환성은 확정하지 않았다. 검색·색인/원문 열람 결과이며 장비 연결, 드라이버 설치 및 코드 실행은 미실행. 이 기록은 공개 자료 탐색 범위의 결과로 자료 부재를 증명하지 않음. | 미실행
MOD-3dc75d1ef88327ab | AR / Amplifier Research | 250S6G18C | Power Amplifier | 1 | 제어·계측 대상 | 제조사/제품 참고 자료 | 공개 소스 코드 미확인 |  | https://arworld.us/wp-content/uploads/2024/04/250S6G18C-Specification-031424.pdf | 계측·발생·증폭·변환 또는 결합 시험 장비로 제어/데이터 읽기 및 인터페이스 확인 대상. 수동 운전 가능성만으로 제외하지 않음. | 개별 모델로 공개 명령서·드라이버·GitHub를 검색함. 검색 실패는 공개 코드 부재의 증명이 아님. 실기·설치 검증 미실행. 접미사·통신 옵션·펌웨어·라이선스 호환성 미검증. 검색·색인/원문 열람 결과이며 장비 연결, 드라이버 설치 및 코드 실행은 미실행. 이 기록은 공개 자료 탐색 범위의 결과로 자료 부재를 증명하지 않음. | 미실행
MOD-a067f6d4770c3128 | AR / Amplifier Research | 250TR7z5G18 | Power Amplifier | 2 | 제어·계측 대상 | 제조사/제품 참고 자료 | 공개 소스 코드 미확인 |  | https://www.electronicsandbooks.com/edt/manual/Hardware/A/Amplifier%20Research/Full-Line-Brochure-2011%20c20110303%20%5B67%5D.pdf | 계측·발생·증폭·변환 또는 결합 시험 장비로 제어/데이터 읽기 및 인터페이스 확인 대상. 수동 운전 가능성만으로 제외하지 않음. | 개별 모델로 공개 명령서·드라이버·GitHub를 검색함. 검색 실패는 공개 코드 부재의 증명이 아님. 실기·설치 검증 미실행. 접미사·통신 옵션·펌웨어·라이선스 호환성 미검증. 검색·색인/원문 열람 결과이며 장비 연결, 드라이버 설치 및 코드 실행은 미실행. 이 기록은 공개 자료 탐색 범위의 결과로 자료 부재를 증명하지 않음. | 미실행
MOD-81693bf4e0a202e6 | AR / Amplifier Research | 250W1000AM3 | RF Amplifier | 1 | 제어·계측 대상 | 공개 제어 자료 미확보 | 공개 소스 코드 미확인 |  |  | 계측·발생·증폭·변환 또는 결합 시험 장비로 제어/데이터 읽기 및 인터페이스 확인 대상. 수동 운전 가능성만으로 제외하지 않음. | 개별 모델로 공개 명령서·드라이버·GitHub를 검색함. 검색 실패는 공개 코드 부재의 증명이 아님. 실기·설치 검증 미실행. 접미사·통신 옵션·펌웨어·라이선스 호환성 미검증. 검색·색인/원문 열람 결과이며 장비 연결, 드라이버 설치 및 코드 실행은 미실행. 이 기록은 공개 자료 탐색 범위의 결과로 자료 부재를 증명하지 않음. | 미실행
MOD-246d425029976ea7 | AR / Amplifier Research | 250W1000C | Power Amplifier | 1 | 제어·계측 대상 | 제조사/제품 참고 자료 | 공개 소스 코드 미확인 |  | https://arworld.us/wp-content/uploads/2021/12/250W1000C-Manual-Rev-B.pdf | 계측·발생·증폭·변환 또는 결합 시험 장비로 제어/데이터 읽기 및 인터페이스 확인 대상. 수동 운전 가능성만으로 제외하지 않음. | 개별 모델로 공개 명령서·드라이버·GitHub를 검색함. 검색 실패는 공개 코드 부재의 증명이 아님. 실기·설치 검증 미실행. 접미사·통신 옵션·펌웨어·라이선스 호환성 미검증. 검색·색인/원문 열람 결과이며 장비 연결, 드라이버 설치 및 코드 실행은 미실행. 이 기록은 공개 자료 탐색 범위의 결과로 자료 부재를 증명하지 않음. | 미실행
MOD-6162cc6b4f988599 | AR / Amplifier Research | 250W1000CM1 | Power Amplifier | 3 | 제어·계측 대상 | 제품군 자료 | 공개 소스 코드 미확인 |  | https://www.arworld.us/Products/Amplifiers/Solid-State-CW-Overview/250W1000C | 계측·발생·증폭·변환 또는 결합 시험 장비로 제어/데이터 읽기 및 인터페이스 확인 대상. 수동 운전 가능성만으로 제외하지 않음. | 개별 모델로 공개 명령서·드라이버·GitHub를 검색함. 검색 실패는 공개 코드 부재의 증명이 아님. 실기·설치 검증 미실행. 접미사·통신 옵션·펌웨어·라이선스 호환성 미검증. 기본형/계열 또는 접미사가 다른 자료이다. 대장 전체 모델 표기의 명시 지원·옵션·펌웨어 호환성은 확정하지 않았다. 검색·색인/원문 열람 결과이며 장비 연결, 드라이버 설치 및 코드 실행은 미실행. 이 기록은 공개 자료 탐색 범위의 결과로 자료 부재를 증명하지 않음. | 미실행
MOD-facaeda98939a3d4 | AR / Amplifier Research | 25A250A | POWER Amplifier | 1 | 제어·계측 대상 | 제조사/제품 참고 자료 | 공개 소스 코드 미확인 |  | https://www.artisantg.com/info/AmpliedResearch_25A250A_Manual.pdf | 계측·발생·증폭·변환 또는 결합 시험 장비로 제어/데이터 읽기 및 인터페이스 확인 대상. 수동 운전 가능성만으로 제외하지 않음. | 개별 모델로 공개 명령서·드라이버·GitHub를 검색함. 검색 실패는 공개 코드 부재의 증명이 아님. 실기·설치 검증 미실행. 접미사·통신 옵션·펌웨어·라이선스 호환성 미검증. 검색·색인/원문 열람 결과이며 장비 연결, 드라이버 설치 및 코드 실행은 미실행. 이 기록은 공개 자료 탐색 범위의 결과로 자료 부재를 증명하지 않음. | 미실행
MOD-a630df65408772e9 | AR / Amplifier Research | 25W 1000M7 | Power Amplifier | 1 | 제어·계측 대상 | 공개 제어 자료 미확보 | 공개 소스 코드 미확인 |  |  | 계측·발생·증폭·변환 또는 결합 시험 장비로 제어/데이터 읽기 및 인터페이스 확인 대상. 수동 운전 가능성만으로 제외하지 않음. | 개별 모델로 공개 명령서·드라이버·GitHub를 검색함. 검색 실패는 공개 코드 부재의 증명이 아님. 실기·설치 검증 미실행. 접미사·통신 옵션·펌웨어·라이선스 호환성 미검증. 검색·색인/원문 열람 결과이며 장비 연결, 드라이버 설치 및 코드 실행은 미실행. 이 기록은 공개 자료 탐색 범위의 결과로 자료 부재를 증명하지 않음. | 미실행
MOD-e60ac586554a06de | AR / Amplifier Research | 300TR2z5G7z5 | Power Amplifier | 2 | 제어·계측 대상 | 제조사/제품 참고 자료 | 공개 소스 코드 미확인 |  | https://www.electronicsandbooks.com/edt/manual/Hardware/A/Amplifier%20Research/Full-Line-Brochure-2011%20c20110303%20%5B67%5D.pdf | 계측·발생·증폭·변환 또는 결합 시험 장비로 제어/데이터 읽기 및 인터페이스 확인 대상. 수동 운전 가능성만으로 제외하지 않음. | 개별 모델로 공개 명령서·드라이버·GitHub를 검색함. 검색 실패는 공개 코드 부재의 증명이 아님. 실기·설치 검증 미실행. 접미사·통신 옵션·펌웨어·라이선스 호환성 미검증. 검색·색인/원문 열람 결과이며 장비 연결, 드라이버 설치 및 코드 실행은 미실행. 이 기록은 공개 자료 탐색 범위의 결과로 자료 부재를 증명하지 않음. | 미실행
MOD-d4b11d4c62f81c3e | AR / Amplifier Research | 30S1G6 | Power Amplifier | 1 | 제어·계측 대상 | 제조사/제품 참고 자료 | 공개 소스 코드 미확인 |  | https://www.ar.ametek-cts.com/products/amplifiers/microwave-amplifiers/1-6-ghz/30s1g6c | 계측·발생·증폭·변환 또는 결합 시험 장비로 제어/데이터 읽기 및 인터페이스 확인 대상. 수동 운전 가능성만으로 제외하지 않음. | 개별 모델로 공개 명령서·드라이버·GitHub를 검색함. 검색 실패는 공개 코드 부재의 증명이 아님. 실기·설치 검증 미실행. 접미사·통신 옵션·펌웨어·라이선스 호환성 미검증. 기본형/계열 또는 접미사가 다른 자료이다. 대장 전체 모델 표기의 명시 지원·옵션·펌웨어 호환성은 확정하지 않았다. 검색·색인/원문 열람 결과이며 장비 연결, 드라이버 설치 및 코드 실행은 미실행. 이 기록은 공개 자료 탐색 범위의 결과로 자료 부재를 증명하지 않음. | 미실행
MOD-e23ced290fa8868c | AR / Amplifier Research | 40S4G18 | Power Amplifier | 2 | 제어·계측 대상 | 제조사/제품 참고 자료 | 공개 소스 코드 미확인 |  | https://testequipment.center/Product_Documents/Amplifier-Research-40S4G18-Specifications-D5B10.pdf | 계측·발생·증폭·변환 또는 결합 시험 장비로 제어/데이터 읽기 및 인터페이스 확인 대상. 수동 운전 가능성만으로 제외하지 않음. | 개별 모델로 공개 명령서·드라이버·GitHub를 검색함. 검색 실패는 공개 코드 부재의 증명이 아님. 실기·설치 검증 미실행. 접미사·통신 옵션·펌웨어·라이선스 호환성 미검증. 검색·색인/원문 열람 결과이며 장비 연결, 드라이버 설치 및 코드 실행은 미실행. 이 기록은 공개 자료 탐색 범위의 결과로 자료 부재를 증명하지 않음. | 미실행
MOD-13bcfc4ea2138c9a | AR / Amplifier Research | 500W1000BM1 | Power Amplifier | 1 | 제어·계측 대상 | 제조사/제품 참고 자료 | 공개 소스 코드 미확인 |  | https://testequipment.center/Product_Documents/Amplifier-Research-500W1000B-Specifications-1F8B4.pdf | 계측·발생·증폭·변환 또는 결합 시험 장비로 제어/데이터 읽기 및 인터페이스 확인 대상. 수동 운전 가능성만으로 제외하지 않음. | 개별 모델로 공개 명령서·드라이버·GitHub를 검색함. 검색 실패는 공개 코드 부재의 증명이 아님. 실기·설치 검증 미실행. 접미사·통신 옵션·펌웨어·라이선스 호환성 미검증. 기본형/계열 또는 접미사가 다른 자료이다. 대장 전체 모델 표기의 명시 지원·옵션·펌웨어 호환성은 확정하지 않았다. 검색·색인/원문 열람 결과이며 장비 연결, 드라이버 설치 및 코드 실행은 미실행. 이 기록은 공개 자료 탐색 범위의 결과로 자료 부재를 증명하지 않음. | 미실행
MOD-eb18b0165dd9c2a2 | AR / Amplifier Research | 500W1000M7 | POWER AMPLIFIER | 1 | 제어·계측 대상 | 공개 제어 자료 미확보 | 공개 소스 코드 미확인 |  |  | 계측·발생·증폭·변환 또는 결합 시험 장비로 제어/데이터 읽기 및 인터페이스 확인 대상. 수동 운전 가능성만으로 제외하지 않음. | 개별 모델로 공개 명령서·드라이버·GitHub를 검색함. 검색 실패는 공개 코드 부재의 증명이 아님. 실기·설치 검증 미실행. 접미사·통신 옵션·펌웨어·라이선스 호환성 미검증. 검색·색인/원문 열람 결과이며 장비 연결, 드라이버 설치 및 코드 실행은 미실행. 이 기록은 공개 자료 탐색 범위의 결과로 자료 부재를 증명하지 않음. | 미실행
MOD-f172ba9b384dc9ae | AR / Amplifier Research | 50U1000M1 | RF Power Amplifier; Amplifier | 2 | 제어·계측 대상 | 제품군 자료 | 공개 소스 코드 미확인 |  | https://www.ar.ametek-cts.com/products/amplifiers/u-series-amplifiers/50u1000 | 계측·발생·증폭·변환 또는 결합 시험 장비로 제어/데이터 읽기 및 인터페이스 확인 대상. 수동 운전 가능성만으로 제외하지 않음. | 개별 모델로 공개 명령서·드라이버·GitHub를 검색함. 검색 실패는 공개 코드 부재의 증명이 아님. 실기·설치 검증 미실행. 접미사·통신 옵션·펌웨어·라이선스 호환성 미검증. 기본형/계열 또는 접미사가 다른 자료이다. 대장 전체 모델 표기의 명시 지원·옵션·펌웨어 호환성은 확정하지 않았다. 검색·색인/원문 열람 결과이며 장비 연결, 드라이버 설치 및 코드 실행은 미실행. 이 기록은 공개 자료 탐색 범위의 결과로 자료 부재를 증명하지 않음. | 미실행
MOD-5796e1814b7008e6 | AR / Amplifier Research | 50W1000DM1 | Power Amplifier | 1 | 제어·계측 대상 | 제품군 자료 | 공개 소스 코드 미확인 |  | https://www.arworld.us/Products/Amplifiers/Solid-State-CW-Overview/50W1000D | 계측·발생·증폭·변환 또는 결합 시험 장비로 제어/데이터 읽기 및 인터페이스 확인 대상. 수동 운전 가능성만으로 제외하지 않음. | 개별 모델로 공개 명령서·드라이버·GitHub를 검색함. 검색 실패는 공개 코드 부재의 증명이 아님. 실기·설치 검증 미실행. 접미사·통신 옵션·펌웨어·라이선스 호환성 미검증. 기본형/계열 또는 접미사가 다른 자료이다. 대장 전체 모델 표기의 명시 지원·옵션·펌웨어 호환성은 확정하지 않았다. 검색·색인/원문 열람 결과이며 장비 연결, 드라이버 설치 및 코드 실행은 미실행. 이 기록은 공개 자료 탐색 범위의 결과로 자료 부재를 증명하지 않음. | 미실행
MOD-c8b2141c9964878a | AR / Amplifier Research | 750S1G6C | Power Amplifier | 1 | 제어·계측 대상 | 제조사/제품 참고 자료 | 공개 소스 코드 미확인 |  | https://www.arworld.us/Products/Amplifiers/Solid-State-CW-Overview/750S1G6C | 계측·발생·증폭·변환 또는 결합 시험 장비로 제어/데이터 읽기 및 인터페이스 확인 대상. 수동 운전 가능성만으로 제외하지 않음. | 개별 모델로 공개 명령서·드라이버·GitHub를 검색함. 검색 실패는 공개 코드 부재의 증명이 아님. 실기·설치 검증 미실행. 접미사·통신 옵션·펌웨어·라이선스 호환성 미검증. 검색·색인/원문 열람 결과이며 장비 연결, 드라이버 설치 및 코드 실행은 미실행. 이 기록은 공개 자료 탐색 범위의 결과로 자료 부재를 증명하지 않음. | 미실행
MOD-81e11d74f16a4d69 | AR / Amplifier Research | 75A250A | Power Amplifier | 2 | 제어·계측 대상 | 제조사/제품 참고 자료 | 공개 소스 코드 미확인 |  | https://www.manualslib.com/manual/835847/Amplifier-Research-75a250a.html?page=7 | 계측·발생·증폭·변환 또는 결합 시험 장비로 제어/데이터 읽기 및 인터페이스 확인 대상. 수동 운전 가능성만으로 제외하지 않음. | 개별 모델로 공개 명령서·드라이버·GitHub를 검색함. 검색 실패는 공개 코드 부재의 증명이 아님. 실기·설치 검증 미실행. 접미사·통신 옵션·펌웨어·라이선스 호환성 미검증. 검색·색인/원문 열람 결과이며 장비 연결, 드라이버 설치 및 코드 실행은 미실행. 이 기록은 공개 자료 탐색 범위의 결과로 자료 부재를 증명하지 않음. | 미실행
MOD-c5bdd71659638f34 | AR / Amplifier Research | 75S1G6CM1 | Power Amplifier | 1 | 제어·계측 대상 | 제품군 자료 | 공개 소스 코드 미확인 |  | https://www.arworld.us/Products/Amplifiers/Solid-State-CW-Overview/75S1G6C | 계측·발생·증폭·변환 또는 결합 시험 장비로 제어/데이터 읽기 및 인터페이스 확인 대상. 수동 운전 가능성만으로 제외하지 않음. | 개별 모델로 공개 명령서·드라이버·GitHub를 검색함. 검색 실패는 공개 코드 부재의 증명이 아님. 실기·설치 검증 미실행. 접미사·통신 옵션·펌웨어·라이선스 호환성 미검증. 기본형/계열 또는 접미사가 다른 자료이다. 대장 전체 모델 표기의 명시 지원·옵션·펌웨어 호환성은 확정하지 않았다. 검색·색인/원문 열람 결과이며 장비 연결, 드라이버 설치 및 코드 실행은 미실행. 이 기록은 공개 자료 탐색 범위의 결과로 자료 부재를 증명하지 않음. | 미실행
MOD-bead3df1be664895 | AR / Amplifier Research | FI7000 | Field Probe Interface; Laser Probe Interface | 11 | 제어·계측 대상 | 모델명 일치 자료 | 공개 소스 코드 미확인 |  | https://www.manualslib.com/manual/2402418/Ar-Fi7000.html | 제어·계측·시험 통신 경로를 구성하는 실제 장비/소프트웨어 | USB는 USBTMC/VISA 경로와 제조사 드라이버 안내가 있으나 지원 OS/펌웨어를 확인해야 함. 센서·교정 데이터와 인터페이스별 명령 형식 확인. 모델 전용 공개 GitHub 코드는 검색에서 미확인. 실기·설치·장비 연결 검증 미실행. | 미실행
MOD-f1dc306bf56465cc | AR / Amplifier Research | FL7006 | Laser Powered Field Probe; Field Probe; LASER POWERED FIELD PROBE | 6 | 제어·계측 대상 | 제품군 자료 | 공개 소스 코드 미확인 |  | https://arworld.us/wp-content/uploads/2022/03/FI7000-Manual.pdf | 측정값/상태 판독 또는 장비 동작·외부 제어 검토가 필요한 계측기/설비. 통신 가능 여부는 공개자료로 별도 조사. | 설치·장비 연결·실기 검증 미실행. | 미실행
MOD-2445b508b84ed9d8 | AR / Amplifier Research | FL7040 | Field Probe | 2 | 제어·계측 대상 | 제품군 자료 | 공개 소스 코드 미확인 |  | https://arworld.us/wp-content/uploads/2022/03/FI7000-Manual.pdf | 측정값/상태 판독 또는 장비 동작·외부 제어 검토가 필요한 계측기/설비. 통신 가능 여부는 공개자료로 별도 조사. | 설치·장비 연결·실기 검증 미실행. | 미실행
MOD-f4aa8b72d5728f81 | AR / Amplifier Research | FL7218 | Field Probe | 4 | 제어·계측 대상 | 제품군 자료 | 공개 소스 코드 미확인 |  | https://arworld.us/wp-content/uploads/2022/03/FI7000-Manual.pdf | 측정값/상태 판독 또는 장비 동작·외부 제어 검토가 필요한 계측기/설비. 통신 가능 여부는 공개자료로 별도 조사. | 설치·장비 연결·실기 검증 미실행. | 미실행
MOD-3457d3d407d55efd | AR / Amplifier Research | FL8009 | LASER Field Probe | 2 | 제어·계측 대상 | 제품군 자료 | 공개 소스 코드 미확인 |  | https://www.manualslib.com/manual/2860833/Ar-Worldwide-Fl8200.html | 측정값/상태 판독 또는 장비 동작·외부 제어 검토가 필요한 계측기/설비. 통신 가능 여부는 공개자료로 별도 조사. | FI8000의 USB/GPIB/Ethernet/RS232 연결 옵션과 펌웨어를 확인해야 함. 직접 GitHub 모델 코드 미확인. 실기 미실행. | 미실행
MOD-b2a26bbd7af7c348 | Asmik | MIK-Y290 | Pressure meter for UL Sprinkler test apparatus | 1 | 제어·계측 대상 | 모델명 일치 자료 | 공개 소스 코드 미확인 |  | https://www.asmikglobal.com/digital-pressure-gauge/y290-digital-pressure-gauge | 제어·운전·측정 또는 상태 읽기 검토가 필요한 실제 설비/계측기; 원격 기능 미확인만으로 제외하지 않음. | 등록 장비의 제어기·통신 옵션·펌웨어는 아직 확인하지 않았다. 공개 자료의 지원과 현장 장비 호환성은 별개다. 디지털 표시가 곧 데이터 통신 지원을 의미하지 않는다. 원격 API 확인 못함. 설치·실기 검증 미실행. | 미실행
MOD-f4161a7ad3ebeff1 | ASSOCIATED RESEARCH | 7715 | AC WITHSTAND VOLTAGE TESTER | 1 | 제어·계측 대상 | 모델명 일치 자료 | 공개 소스 코드 미확인 |  | https://www.finaltest.com.mx/v/vspfiles/assets/datasheet/Associated_Research_HypotMAX_-_Manual.pdf | 계측·전원·데이터 취득 또는 외부 제어 검토 대상 | 설치·장비 연결·명령 실행·실기 검증 미실행. 검색 색인 근거와 원문 확인은 별도. 포트·통신 옵션·펌웨어·사용 조건 대조 필요. 잘린 검색 URL은 결과 링크에서 제외했고 원본 검색 로그에만 보존. | 미실행
MOD-6f4d2f3e9b7f1f79 | ASUS | GT-AXE11000 | Router | 1 | 제어·계측 대상 | 제품군 자료 | 제품군 공개 코드 후보 | https://github.com/Vaskivskyi/asusrouter | https://www.asus.com/us/supportonly/gt-axe11000/helpdesk_manual/ | 시험 통신·계측 또는 제어 경로를 구성하는 실제 인터페이스/장비 | 라우터 설정/상태 수집 대상. 커뮤니티의 예상 지원을 테스트 완료로 표기하지 않음. ASUSWRT 버전·API 엔드포인트·인증/읽기 범위 확인. 실기·설치·장비 연결 검증 미실행. | 미실행
MOD-6a25c770bbcee93a | ATAGO | PAL-03S | Refracto Meter; REFRACTOMETER | 2 | 제어·계측 대상 | 공개 제어 자료 미확보 | 공개 소스 코드 미확인 |  | https://atago.net/english/images/catalog/pal-03s_en.pdf | 측정값/상태 판독 또는 장비 동작·외부 제어 검토가 필요한 계측기/설비. 통신 가능 여부는 공개자료로 별도 조사. | 표시형 굴절계와 디지털 통신형 계열을 구분. 실기 미실행. 검색 결과 미발견은 공개 자료 부재의 증명이 아님. | 미실행
MOD-8016b815c89eea54 | AUDIX | EM1000 | Turn Table controller | 2 | 제어·계측 대상 | 공개 제어 자료 미확보 | 공개 소스 코드 미확인 |  |  | 제어·신호 전달·데이터 취득 검토가 필요한 실제 장비/소프트웨어 | 개별 제조사·모델 및 공개 코드/API/드라이버/명령서 검색 수행. 검색에서 정확히 연결되는 공개 제어 자료는 아직 미확인. 자료 부재를 단정하지 않음. 실기·설치·장비 연결 검증 미실행. 동일 EM1000 명칭이 EMEC/Champro 위치제어기와 AUDIX E3 시험 SW 문서에서 발견되지만 대장 제조사와 제어기 본체 연결은 미확정. 명판·상위 SW 및 통신 인터페이스 확인 필요. 다른 EM1000 오디오/임베디드 모듈 문서는 적용하지 않음. | 미실행
MOD-0c51ea999074337a | AUTONICS | CT4S-1P | Timer for Needle flame tester | 1 | 제어·계측 대상 | 제품군 자료 | 공개 소스 코드 미확인 |  | https://www.autonics.com/in/model/CT4S-1P4 | 제어·운전·측정 또는 상태 읽기 검토가 필요한 실제 설비/계측기; 원격 기능 미확인만으로 제외하지 않음. | 등록 장비의 제어기·통신 옵션·펌웨어는 아직 확인하지 않았다. 공개 자료의 지원과 현장 장비 호환성은 별개다. CT 계열 일부 통신형의 기능을 CT4S-1P4/CT4S-1P에 자동 적용하지 않는다. 통신형 여부와 전체 주문코드 확인 필요. 설치·실기 검증 미실행. | 미실행
MOD-ff29aab52f34c4b4 | AUTONICS | CT4S-1P4 | Counter for Flammability tester | 1 | 제어·계측 대상 | 제품군 자료 | 공개 소스 코드 미확인 |  | https://www.autonics.com/in/model/CT4S-1P4 | 제어·운전·측정 또는 상태 읽기 검토가 필요한 실제 설비/계측기; 원격 기능 미확인만으로 제외하지 않음. | 등록 장비의 제어기·통신 옵션·펌웨어는 아직 확인하지 않았다. 공개 자료의 지원과 현장 장비 호환성은 별개다. CT 계열 일부 통신형의 기능을 CT4S-1P4/CT4S-1P에 자동 적용하지 않는다. 통신형 여부와 전체 주문코드 확인 필요. 설치·실기 검증 미실행. | 미실행
MOD-a0a09507e0d14e0a | AUTONICS | FX4S | TIMER for Glow wire tester | 1 | 제어·계측 대상 | 제품군 자료 | 공개 소스 코드 미확인 |  | https://assets.tequipment.net/assets/1/26/Autonics_FXS_Series_-_Manual.pdf | 제어·운전·측정 또는 상태 읽기 검토가 필요한 실제 설비/계측기; 원격 기능 미확인만으로 제외하지 않음. | 등록 장비의 제어기·통신 옵션·펌웨어는 아직 확인하지 않았다. 공개 자료의 지원과 현장 장비 호환성은 별개다. PC API나 serial 통신 지원을 확인한 것은 아니다; 외부 reset·입력·출력 접점 단위의 자동화 후보. 설치·실기 검증 미실행. | 미실행
MOD-a174c281e87d1756 | AUTONICS | FX4S-1P4 | Timer Flammability tester(Combustion); Timer Flammability tester(Burner OFF); Timer Flammability tester(Burner ON) | 3 | 제어·계측 대상 | 모델명 일치 자료 | 공개 소스 코드 미확인 |  | https://www.autonics.com/in/model/FX4S-1P4 | 제어·운전·측정 또는 상태 읽기 검토가 필요한 실제 설비/계측기; 원격 기능 미확인만으로 제외하지 않음. | 등록 장비의 제어기·통신 옵션·펌웨어는 아직 확인하지 않았다. 공개 자료의 지원과 현장 장비 호환성은 별개다. 공개 사양에 PC 통신이 입증되지 않았다. 접점·펄스 I/O와 프로그래밍 통신을 구분해야 한다. 설치·실기 검증 미실행. | 미실행
MOD-ce02b91bf7ca40b1 | AUTONICS | FX4S-I | TIMER for Glow wire tester | 3 | 제어·계측 대상 | 제품군 자료 | 공개 소스 코드 미확인 |  | https://assets.tequipment.net/assets/1/26/Autonics_FXS_Series_-_Manual.pdf | 제어·운전·측정 또는 상태 읽기 검토가 필요한 실제 설비/계측기; 원격 기능 미확인만으로 제외하지 않음. | 등록 장비의 제어기·통신 옵션·펌웨어는 아직 확인하지 않았다. 공개 자료의 지원과 현장 장비 호환성은 별개다. PC API나 serial 통신 지원을 확인한 것은 아니다; 외부 reset·입력·출력 접점 단위의 자동화 후보. 설치·실기 검증 미실행. | 미실행
MOD-1445a2e64d568d15 | AUTONICS | FX6 | Continuously operation tester | 1 | 제어·계측 대상 | 공개 제어 자료 미확보 | 공개 소스 코드 미확인 |  |  | 제어·운전·측정 또는 상태 읽기 검토가 필요한 실제 설비/계측기; 원격 기능 미확인만으로 제외하지 않음. | 모델별 검색 결과에서 정확한 공개 제어 SDK/API/명령서를 확인하지 못했다. 동명 타사 자료는 지원 근거로 사용하지 않았다. 구동부·표시계·센서·제어기를 분리하고 전체 주문형식/통신옵션을 확인해야 한다. 설치·실기 검증 미실행. | 미실행
MOD-e0c1f72ed8fcff8a | AUTONICS | LE3SB | Timer (Off); Timer (On) | 2 | 제어·계측 대상 | 공개 제어 자료 미확보 | 공개 소스 코드 미확인 |  | https://autonics.se/wp-content/uploads/2018/03/le3s_en_ca_ep_ke_02_057a_20171121_he_20171130.pdf | 측정값/상태 판독 또는 장비 동작·외부 제어 검토가 필요한 계측기/설비. 통신 가능 여부는 공개자료로 별도 조사. | 접점·트리거 입력을 공개 디지털 프로토콜로 분류하지 않음. 실기 미실행. 검색 결과 미발견은 공개 자료 부재의 증명이 아님. | 미실행
MOD-6929b9d6689c8aa0 | AUTONICS | M4Y-AA-5 | Ampere meter for Glow wire tester | 1 | 제어·계측 대상 | 공개 제어 자료 미확보 | 공개 소스 코드 미확인 |  |  | 제어·운전·측정 또는 상태 읽기 검토가 필요한 실제 설비/계측기; 원격 기능 미확인만으로 제외하지 않음. | 모델별 검색 결과에서 정확한 공개 제어 SDK/API/명령서를 확인하지 못했다. 동명 타사 자료는 지원 근거로 사용하지 않았다. 구동부·표시계·센서·제어기를 분리하고 전체 주문형식/통신옵션을 확인해야 한다. 설치·실기 검증 미실행. | 미실행
MOD-39b029c16c9590da | AUTONICS | M4Y-AAR-5 | Ammeter for Glow wire tester | 1 | 제어·계측 대상 | 공개 제어 자료 미확보 | 공개 소스 코드 미확인 |  | https://www.autonics.com/in/model/M4Y-AAR-5 | 계측·전원·데이터 취득 또는 외부 제어 검토 대상 | 설치·장비 연결·명령 실행·실기 검증 미실행. 검색 색인 근거와 원문 확인은 별도. 포트·통신 옵션·펌웨어·사용 조건 대조 필요. | 미실행
MOD-5a89bc1bb028a2ba | AUTONICS | MT4W | Pressure meter for Dust chamber | 1 | 제어·계측 대상 | 제품군 자료 | 공개 소스 코드 미확인 |  | https://www.autonics.se/produkt/mt4y-mt4w-series/ | 제어·운전·측정 또는 상태 읽기 검토가 필요한 실제 설비/계측기; 원격 기능 미확인만으로 제외하지 않음. | 등록 장비의 제어기·통신 옵션·펌웨어는 아직 확인하지 않았다. 공개 자료의 지원과 현장 장비 호환성은 별개다. MT4W는 시리즈명만 기재되어 입출력/RS485 옵션 전체 형번 확인이 필요하다. 자료 목록 확인, 파일 개별 다운로드/실행 미실시. 설치·실기 검증 미실행. | 미실행
MOD-1c8ac5afc05b33dd | AUTONICS | TCN4M-24R | Temperature controller for Oxygen bomb | 1 | 제어·계측 대상 | 제조사/제품 참고 자료 | 공개 소스 코드 미확인 |  |  | 제어·계측·시험 통신 경로를 구성하는 실제 장비/소프트웨어 | TCN4M-24R 자체는 제어기이므로 유지. 공개 원격통신 명령/API는 확인 못함. 동급 Autonics TK/TMH 등의 RS485 지원을 TCN에 적용하지 않음. 외부 통신 단자/옵션 유무를 현물로 확인해야 함. 실기·설치·장비 연결 검증 미실행. | 미실행
MOD-257a924d34135e32 | B&K | 5935L | Dual microphone Supply | 1 | 제어·계측 대상 | 공개 제어 자료 미확보 | 공개 소스 코드 미확인 |  | https://www.bksv.com/doc/bp1338.pdf | 측정값/상태 판독 또는 장비 동작·외부 제어 검토가 필요한 계측기/설비. 통신 가능 여부는 공개자료로 별도 조사. | 아날로그 마이크로폰 신호와 전원 인터페이스이며 독립 PC API 미확인. 실기 미실행. 검색 결과 미발견은 공개 자료 부재의 증명이 아님. | 미실행
MOD-aeb0ae9623b141bf | B&K | Type 2250 | SOUND LEVEL METER | 1 | 제어·계측 대상 | 모델명 일치 자료 | 공개 소스 코드 미확인 |  | https://www.hbkworld.com/en/products/support-resources/support-bksv/downloads/2250-maintenance | 측정값/상태 판독 또는 장비 동작·외부 제어 검토가 필요한 계측기/설비. 통신 가능 여부는 공개자료로 별도 조사. | SDK 세부 다운로드 및 장비 펌웨어/라이선스 조건 미검증. 실기 미실행. | 미실행
MOD-5425fb0a169a9e66 | B&K | Type 2690 | Conditioning Amplifier | 1 | 제어·계측 대상 | 제조사/제품 참고 자료 | 공개 소스 코드 미확인 |  | https://www.hbkworld.com/en/products/support-resources/support-bksv/downloads/nexus-software/set-up-and-control-software | 계측·발생·증폭·변환 또는 결합 시험 장비로 제어/데이터 읽기 및 인터페이스 확인 대상. 수동 운전 가능성만으로 제외하지 않음. | 개별 모델로 공개 명령서·드라이버·GitHub를 검색함. 검색 실패는 공개 코드 부재의 증명이 아님. 실기·설치 검증 미실행. 접미사·통신 옵션·펌웨어·라이선스 호환성 미검증. 검색·색인/원문 열람 결과이며 장비 연결, 드라이버 설치 및 코드 실행은 미실행. 이 기록은 공개 자료 탐색 범위의 결과로 자료 부재를 증명하지 않음. | 미실행
MOD-ca5f4bfed81de0c8 | B&K | Type 2690-0S2 | Conditioning Amplifier | 2 | 제어·계측 대상 | 제품군 자료 | 공개 소스 코드 미확인 |  | https://www.hbkworld.com/en/products/support-resources/support-bksv/downloads/nexus-software/set-up-and-control-software | 계측·발생·증폭·변환 또는 결합 시험 장비로 제어/데이터 읽기 및 인터페이스 확인 대상. 수동 운전 가능성만으로 제외하지 않음. | 개별 모델로 공개 명령서·드라이버·GitHub를 검색함. 검색 실패는 공개 코드 부재의 증명이 아님. 실기·설치 검증 미실행. 접미사·통신 옵션·펌웨어·라이선스 호환성 미검증. 검색·색인/원문 열람 결과이며 장비 연결, 드라이버 설치 및 코드 실행은 미실행. 이 기록은 공개 자료 탐색 범위의 결과로 자료 부재를 증명하지 않음. | 미실행
MOD-180bcc5092f6726c | B&K | Type 2716C | Power Amplifier | 1 | 제어·계측 대상 | 제품군 자료 | 공개 소스 코드 미확인 |  | https://manualzz.com/doc/75087118/bruel-and-kjaer-2716-user-manual | 계측·발생·증폭·변환 또는 결합 시험 장비로 제어/데이터 읽기 및 인터페이스 확인 대상. 수동 운전 가능성만으로 제외하지 않음. | 개별 모델로 공개 명령서·드라이버·GitHub를 검색함. 검색 실패는 공개 코드 부재의 증명이 아님. 실기·설치 검증 미실행. 접미사·통신 옵션·펌웨어·라이선스 호환성 미검증. 기본형/계열 또는 접미사가 다른 자료이다. 대장 전체 모델 표기의 명시 지원·옵션·펌웨어 호환성은 확정하지 않았다. 검색·색인/원문 열람 결과이며 장비 연결, 드라이버 설치 및 코드 실행은 미실행. 이 기록은 공개 자료 탐색 범위의 결과로 자료 부재를 증명하지 않음. | 미실행
MOD-871f818ecda8e5ed | B&K | Type 4231 | Sound Calibrator | 1 | 제어·계측 대상 | 공개 제어 자료 미확보 | 공개 소스 코드 미확인 |  |  | 측정값/상태 판독 또는 장비 동작·외부 제어 검토가 필요한 계측기/설비. 통신 가능 여부는 공개자료로 별도 조사. | 설치·장비 연결·실기 검증 미실행. 검색 결과 미발견은 공개 자료 부재의 증명이 아님. | 미실행
MOD-d24c5f3e4bc70216 | B&K | Type 4602B | Telephone Test Head | 1 | 제어·계측 대상 | 제조사/제품 참고 자료 | 공개 소스 코드 미확인 |  | https://www.bksv.com/-/media/literature/Product-Data/bp1284.ashx | 계측·발생·증폭·변환 또는 결합 시험 장비로 제어/데이터 읽기 및 인터페이스 확인 대상. 수동 운전 가능성만으로 제외하지 않음. | 개별 모델로 공개 명령서·드라이버·GitHub를 검색함. 검색 실패는 공개 코드 부재의 증명이 아님. 실기·설치 검증 미실행. 접미사·통신 옵션·펌웨어·라이선스 호환성 미검증. 검색·색인/원문 열람 결과이며 장비 연결, 드라이버 설치 및 코드 실행은 미실행. 이 기록은 공개 자료 탐색 범위의 결과로 자료 부재를 증명하지 않음. | 미실행
MOD-07cb253fe5fad272 | B&K Precision | 1747 | Dual Range DC Power Supply | 2 | 제어·계측 대상 | 모델명 일치 자료 | 공개 소스 코드 미확인 |  | https://www.bkprecision.com/products/model/1747?region_code=la | 계측·전원·데이터 취득 또는 외부 제어 검토 대상 | 설치·장비 연결·명령 실행·실기 검증 미실행. 검색 색인 근거와 원문 확인은 별도. 포트·통신 옵션·펌웨어·사용 조건 대조 필요. | 미실행
MOD-3b44292f5f9ec656 | B&K Precision | 9116 | DC POWER SUPPLY | 1 | 제어·계측 대상 | 모델명 일치 자료 | 공개 소스 코드 미확인 |  | https://www.bkprecision.com/products/electrial-battery-testers/9116 | 계측·전원·데이터 취득 또는 외부 제어 검토 대상 | 설치·장비 연결·명령 실행·실기 검증 미실행. 검색 색인 근거와 원문 확인은 별도. 포트·통신 옵션·펌웨어·사용 조건 대조 필요. | 미실행
MOD-a870b9df326c0e01 | B&WTek | BRC115P-V-ST1 | 파장측정기 | 1 | 제어·계측 대상 | 제조사/제품 참고 자료 | 공개 소스 코드 미확인 |  | https://bwtek.com/sdk-support-assistant/ | 측정값/상태 판독 또는 장비 동작·외부 제어 검토가 필요한 계측기/설비. 통신 가능 여부는 공개자료로 별도 조사. | GitHub의 BRC115P 실험 데이터 저장소는 장비 제어 코드가 아니므로 직접 지원으로 기록하지 않음. 실기 미실행. | 미실행
MOD-b0c5eea96c5997ec | B&WTek | BTC261P-512-S | 파장측정기 (1000 nm초과) | 1 | 제어·계측 대상 | 제품군 자료 | 공개 소스 코드 미확인 |  | https://mmrc.caltech.edu/BWTec%20Examplar/Software/SDK-S_v1-0-0-1d-BETA/290020026-K%20SDK-S%20User%20Manual.pdf | 측정값/상태 판독 또는 장비 동작·외부 제어 검토가 필요한 계측기/설비. 통신 가능 여부는 공개자료로 별도 조사. | BTC261P-512-S 센서구성·SDK 세대 확인 필요. 바이너리 SDK와 공개 소스는 구분. 설치/실기 미실행. | 미실행
MOD-aebf78a12b9b5a3a | BATEMIKA | UT-one B03B | 기준온도계 | 1 | 제어·계측 대상 | 모델명 일치 자료 | 공개 소스 코드 미확인 |  | https://www.batemika.com/Batemika-UT-ONE-B03B-Thermometer-Readout.html | 측정값/상태 판독 또는 장비 동작·외부 제어 검토가 필요한 계측기/설비. 통신 가능 여부는 공개자료로 별도 조사. | USB·RS232 드라이버/통신 명령과 실제 장비 펌웨어 확인 필요. 실기 미실행. | 미실행
MOD-0595fc62bd3ac08b | BLUEBIRD | DG-TD230 | TORQUE DRIVER | 1 | 제어·계측 대상 | 공개 제어 자료 미확보 | 공개 소스 코드 미확인 |  |  | 측정값/상태 판독 또는 장비 동작·외부 제어 검토가 필요한 계측기/설비. 통신 가능 여부는 공개자료로 별도 조사. | 설치·장비 연결·실기 검증 미실행. 검색 결과 미발견은 공개 자료 부재의 증명이 아님. | 미실행
MOD-2684903b6963d5d5 | BLUEBIRD | DG-TD260 | TORQUE DRIVER | 1 | 제어·계측 대상 | 공개 제어 자료 미확보 | 공개 소스 코드 미확인 |  |  | 측정값/상태 판독 또는 장비 동작·외부 제어 검토가 필요한 계측기/설비. 통신 가능 여부는 공개자료로 별도 조사. | 설치·장비 연결·실기 검증 미실행. 검색 결과 미발견은 공개 자료 부재의 증명이 아님. | 미실행
MOD-68cd30a3b8a4862e | BLUETEC | 82201B-00 | BEVEL PROTRACTOR | 1 | 제어·계측 대상 | 공개 제어 자료 미확보 | 공개 소스 코드 미확인 |  |  | 82201B-00은 디지털 각도계 모델로 식별되므로 전자 측정값을 표시하는 계측기로 재포함. 제조사 표기 차이는 별도 검토. | 설치·장비 연결·실기 검증 미실행. 검색 결과 미발견은 공개 자료 부재의 증명이 아님. | 미실행
MOD-59584230f23ab7b5 | BLUETEC | DG-S420 | Digital Torque Wrench | 1 | 제어·계측 대상 | 공개 제어 자료 미확보 | 공개 소스 코드 미확인 |  |  | 측정값/상태 판독 또는 장비 동작·외부 제어 검토가 필요한 계측기/설비. 통신 가능 여부는 공개자료로 별도 조사. | 설치·장비 연결·실기 검증 미실행. 검색 결과 미발견은 공개 자료 부재의 증명이 아님. | 미실행
MOD-61b0810e4cca7313 | BONN | BLWA0360-30/10D | Amplifier | 2 | 제어·계측 대상 | 공개 제어 자료 미확보 | 공개 소스 코드 미확인 |  |  | 계측·발생·증폭·변환 또는 결합 시험 장비로 제어/데이터 읽기 및 인터페이스 확인 대상. 수동 운전 가능성만으로 제외하지 않음. | 개별 모델로 공개 명령서·드라이버·GitHub를 검색함. 검색 실패는 공개 코드 부재의 증명이 아님. 실기·설치 검증 미실행. 접미사·통신 옵션·펌웨어·라이선스 호환성 미검증. 검색·색인/원문 열람 결과이며 장비 연결, 드라이버 설치 및 코드 실행은 미실행. 이 기록은 공개 자료 탐색 범위의 결과로 자료 부재를 증명하지 않음. | 미실행
MOD-af1fad587a8397fc | BONN Elektronik | BSA 0125-125 | Power Amplifier | 1 | 제어·계측 대상 | 제조사/제품 참고 자료 | 공개 소스 코드 미확인 |  | https://frontend.bonn-elektronik.com/index.php?gruppe=2&lang=eng&modellreihe=36 | 계측·발생·증폭·변환 또는 결합 시험 장비로 제어/데이터 읽기 및 인터페이스 확인 대상. 수동 운전 가능성만으로 제외하지 않음. | 개별 모델로 공개 명령서·드라이버·GitHub를 검색함. 검색 실패는 공개 코드 부재의 증명이 아님. 실기·설치 검증 미실행. 접미사·통신 옵션·펌웨어·라이선스 호환성 미검증. 검색·색인/원문 열람 결과이며 장비 연결, 드라이버 설치 및 코드 실행은 미실행. 이 기록은 공개 자료 탐색 범위의 결과로 자료 부재를 증명하지 않음. | 미실행
MOD-643c8a3c9db3dcf7 | Bonnin | DDSJ-308F | Conductance meter | 1 | 제어·계측 대상 | 공개 제어 자료 미확보 | 공개 소스 코드 미확인 |  |  | 계측·전원·데이터 취득 또는 외부 제어 검토 대상 | 실제 모델별 공개 검색을 수행했으나 이번 조회에서 일치하는 공개 제어자료를 확보하지 못함. 검색 미발견은 자료 부재의 증명이 아님. 설치·실기 검증 미실행. | 미실행
MOD-84e8fd55c33b922e | BOONTON | 1121 | Audio Analyzer | 3 | 제어·계측 대상 | 모델명 일치 자료 | 공개 소스 코드 미확인 |  | https://sine.ni.com/apps/utf8/niid_web_display.model_page?p_model_id=9502 | 측정값/상태 판독 또는 장비 동작·외부 제어 검토가 필요한 계측기/설비. 통신 가능 여부는 공개자료로 별도 조사. | 정확 OS/LabVIEW 버전과 설치파일 라이선스 확인 필요. 실기 미실행. | 미실행
MOD-6c0933870fc465c2 | BOONTON | 4300 | RF POWER METER | 1 | 제어·계측 대상 | 공개 제어 자료 미확보 | 공개 소스 코드 미확인 |  | https://www.ebay.com/itm/145157859210 | 계측·전원·데이터 취득 또는 외부 제어 검토 대상 | 설치·장비 연결·명령 실행·실기 검증 미실행. 검색 색인 근거와 원문 확인은 별도. 포트·통신 옵션·펌웨어·사용 조건 대조 필요. | 미실행
MOD-80ae14b27c42e904 | BOSCH | GLM50 | 레이저 거리 측정기 | 1 | 제어·계측 대상 | 공개 제어 자료 미확보 | 공개 소스 코드 미확인 |  |  | 측정값/상태 판독 또는 장비 동작·외부 제어 검토가 필요한 계측기/설비. 통신 가능 여부는 공개자료로 별도 조사. | 설치·장비 연결·실기 검증 미실행. 검색 결과 미발견은 공개 자료 부재의 증명이 아님. | 미실행
MOD-95e5fea4c7b98d42 | BOSCH | GLM500 | Laser distance meter | 1 | 제어·계측 대상 | 공개 제어 자료 미확보 | 공개 소스 코드 미확인 |  |  | 측정값/상태 판독 또는 장비 동작·외부 제어 검토가 필요한 계측기/설비. 통신 가능 여부는 공개자료로 별도 조사. | 설치·장비 연결·실기 검증 미실행. 검색 결과 미발견은 공개 자료 부재의 증명이 아님. | 미실행
MOD-cbb953d4a2ab7c17 | BOSCH | GLM80 | Laser distance meter | 1 | 제어·계측 대상 | 공개 제어 자료 미확보 | 공개 소스 코드 미확인 |  | https://www.boschtools.com/us/en/ocsmedia/GLM80_GLM80R60.pdf | 측정값/상태 판독 또는 장비 동작·외부 제어 검토가 필요한 계측기/설비. 통신 가능 여부는 공개자료로 별도 조사. | GLM50C 등 Bluetooth 모델의 공개 코드를 GLM80에 적용하지 않음. 공개 제어 SDK 미확인. 실기 미실행. 검색 결과 미발견은 공개 자료 부재의 증명이 아님. | 미실행
MOD-440e458e87ddf79b | BRANDENBUGE | 149-04 | High Voltage Meter | 2 | 제어·계측 대상 | 공개 제어 자료 미확보 | 공개 소스 코드 미확인 |  |  | 계측·전원·데이터 취득 또는 외부 제어 검토 대상 | 실제 모델별 공개 검색을 수행했으나 이번 조회에서 일치하는 공개 제어자료를 확보하지 못함. 검색 미발견은 자료 부재의 증명이 아님. 설치·실기 검증 미실행. | 미실행
MOD-267284f6bd7418a1 | BRISTOL INSTRUMENT | 772B-MIR | Laser Spectrum Analyzer | 1 | 제어·계측 대상 | 제조사/제품 참고 자료 | 공개 소스 코드 미확인 |  | https://www.bristol-inst.com/bristol-instruments-products/spectrum-analyzers/772-series-laser-spectrum-analyzer/ | 계측·발생·증폭·변환 또는 결합 시험 장비로 제어/데이터 읽기 및 인터페이스 확인 대상. 수동 운전 가능성만으로 제외하지 않음. | 개별 모델로 공개 명령서·드라이버·GitHub를 검색함. 검색 실패는 공개 코드 부재의 증명이 아님. 실기·설치 검증 미실행. 접미사·통신 옵션·펌웨어·라이선스 호환성 미검증. 검색·색인/원문 열람 결과이며 장비 연결, 드라이버 설치 및 코드 실행은 미실행. 이 기록은 공개 자료 탐색 범위의 결과로 자료 부재를 증명하지 않음. | 미실행
MOD-825debe113e128bf | BRUEL&KJAER | 4188 & 2669 | Microphone & Preamplifier | 1 | 제어·계측 대상 | 제조사/제품 참고 자료 | 공개 소스 코드 미확인 |  | https://www.manualslib.com/manual/1390936/Bruel-And-Kjaer-4188.html?page=208 | 4188 센서와 활성 2669 프리앰프가 함께 기재되어 계측 경로/인터페이스 검토 대상으로 복원. | 아날로그 신호 출력 및 외부 전원/측정기 경로를 확인해야 한다. 독립 디지털 제어 API는 확보하지 못함. 검색·색인/원문 열람 결과이며 장비 연결, 드라이버 설치 및 코드 실행은 미실행. 이 기록은 공개 자료 탐색 범위의 결과로 자료 부재를 증명하지 않음. | 미실행
MOD-10b9bea5e379fe65 | BRUEL&KJAER | 4231 | SOUND LEVEL CALIBRATOR | 2 | 제어·계측 대상 | 공개 제어 자료 미확보 | 공개 소스 코드 미확인 |  |  | 측정값/상태 판독 또는 장비 동작·외부 제어 검토가 필요한 계측기/설비. 통신 가능 여부는 공개자료로 별도 조사. | 설치·장비 연결·실기 검증 미실행. 검색 결과 미발견은 공개 자료 부재의 증명이 아님. | 미실행
MOD-3d940ff680e57c5a | BRUEL&KJAER | 4602B | TELEPHONE TEST HEAD | 1 | 제어·계측 대상 | 제조사/제품 참고 자료 | 공개 소스 코드 미확인 |  | https://www.bksv.com/-/media/literature/Product-Data/bp1284.ashx | 계측·발생·증폭·변환 또는 결합 시험 장비로 제어/데이터 읽기 및 인터페이스 확인 대상. 수동 운전 가능성만으로 제외하지 않음. | 개별 모델로 공개 명령서·드라이버·GitHub를 검색함. 검색 실패는 공개 코드 부재의 증명이 아님. 실기·설치 검증 미실행. 접미사·통신 옵션·펌웨어·라이선스 호환성 미검증. 검색·색인/원문 열람 결과이며 장비 연결, 드라이버 설치 및 코드 실행은 미실행. 이 기록은 공개 자료 탐색 범위의 결과로 자료 부재를 증명하지 않음. | 미실행
MOD-9d57a8881b06acec | BRUEL&KJAER | 5935L | DUAL MICROPHONE SUPPLY | 1 | 제어·계측 대상 | 공개 제어 자료 미확보 | 공개 소스 코드 미확인 |  | https://www.bksv.com/doc/bp1338.pdf | 측정값/상태 판독 또는 장비 동작·외부 제어 검토가 필요한 계측기/설비. 통신 가능 여부는 공개자료로 별도 조사. | 아날로그 마이크로폰 신호와 전원 인터페이스이며 독립 PC API 미확인. 실기 미실행. 검색 결과 미발견은 공개 자료 부재의 증명이 아님. | 미실행
MOD-713ec3380824ce41 | C&G MICROWAVE | CATR-30R | CATR Chamber | 1 | 제어·계측 대상 | 공개 제어 자료 미확보 | 공개 소스 코드 미확인 |  |  | 제어·운전·측정 또는 상태 읽기 검토가 필요한 실제 설비/계측기; 원격 기능 미확인만으로 제외하지 않음. | 모델별 실제 검색을 수행했으나 이 행에 정확히 연결되는 공개 제어자료를 아직 확인하지 못함. 검색 실패는 자료 부재의 증거가 아님. 본체/내부 제어기 관계 미확정, 인터페이스·통신 옵션·펌웨어·명판 확인 필요. 설치·실기 검증 미실행. | 미실행
MOD-f9a7e4d67ad97fc9 | C&G MICROWAVE | CATR-60R | CATR Chamber | 1 | 제어·계측 대상 | 공개 제어 자료 미확보 | 공개 소스 코드 미확인 |  |  | 제어·운전·측정 또는 상태 읽기 검토가 필요한 실제 설비/계측기; 원격 기능 미확인만으로 제외하지 않음. | 모델별 실제 검색을 수행했으나 이 행에 정확히 연결되는 공개 제어자료를 아직 확인하지 못함. 검색 실패는 자료 부재의 증거가 아님. 본체/내부 제어기 관계 미확정, 인터페이스·통신 옵션·펌웨어·명판 확인 필요. 설치·실기 검증 미실행. | 미실행
MOD-4c7ce4316a28ea8e | California Instrument | NSG 1007-5-208 | AC Power Source | 1 | 제어·계측 대상 | 모델명 일치 자료 | 공개 소스 코드 미확인 |  | https://www.atecorp.com/getmedia/0d0e9f47-0b06-4a01-b3ac-1e409de2c5c0/teseq_nsg-1007_manual_1.pdf?srsltid=AfmBOorDAkPUlHt7wnqdW37rTXUoHEczelaVd8WjW_CquHSF5DGlGO5k | 계측·전원·데이터 취득 또는 외부 제어 검토 대상 | 설치·장비 연결·명령 실행·실기 검증 미실행. 검색 색인 근거와 원문 확인은 별도. 포트·통신 옵션·펌웨어·사용 조건 대조 필요. | 미실행
MOD-e3d3488d46a6b907 | CAS | 25AC | Electric Balance | 1 | 제어·계측 대상 | 공개 제어 자료 미확보 | 공개 소스 코드 미확인 |  |  | 측정값/상태 판독 또는 장비 동작·외부 제어 검토가 필요한 계측기/설비. 통신 가능 여부는 공개자료로 별도 조사. | 설치·장비 연결·실기 검증 미실행. 검색 결과 미발견은 공개 자료 부재의 증명이 아님. | 미실행
MOD-7dea3fc50f441377 | CAS | BWII-15 | Scale | 2 | 제어·계측 대상 | 공개 제어 자료 미확보 | 공개 소스 코드 미확인 |  |  | 측정값/상태 판독 또는 장비 동작·외부 제어 검토가 필요한 계측기/설비. 통신 가능 여부는 공개자료로 별도 조사. | 설치·장비 연결·실기 검증 미실행. 검색 결과 미발견은 공개 자료 부재의 증명이 아님. | 미실행
MOD-872bb3eb8039e825 | CAS | BWII-150 | Scale | 1 | 제어·계측 대상 | 공개 제어 자료 미확보 | 공개 소스 코드 미확인 |  |  | 측정값/상태 판독 또는 장비 동작·외부 제어 검토가 필요한 계측기/설비. 통신 가능 여부는 공개자료로 별도 조사. | 설치·장비 연결·실기 검증 미실행. 검색 결과 미발견은 공개 자료 부재의 증명이 아님. | 미실행
MOD-ec62e485dc8f9806 | CAS | CASTONII PLUS-EB | ELECTRONIC SCALE | 1 | 제어·계측 대상 | 제품군 자료 | 공개 소스 코드 미확인 |  | https://www.cas-usa.com/products/caston-ii-plus-series | 측정값/상태 판독 또는 장비 동작·외부 제어 검토가 필요한 계측기/설비. 통신 가능 여부는 공개자료로 별도 조사. | Bluetooth 가능성을 범용 BLE/공개 SDK로 간주하지 않음. EB 옵션·용량·지역형식 확인 필요. 실기 미실행. | 미실행
MOD-7864b56ddaefd1bd | CAS | DB2-150 | ELECTRIC BALANCE | 1 | 제어·계측 대상 | 제품군 자료 | 공개 소스 코드 미확인 |  | https://www.casscale.com.au/wp-content/uploads/CAS-DB-II-LCD-User-Manual.pdf | 측정값/상태 판독 또는 장비 동작·외부 제어 검토가 필요한 계측기/설비. 통신 가능 여부는 공개자료로 별도 조사. | DB2-150 표기와 LCD/VFD 하위형식을 명판으로 확인 필요. 실기 미실행. | 미실행
MOD-6655e85698d82d14 | CAS | ECB-150 | Scale | 1 | 제어·계측 대상 | 제품군 자료 | 공개 소스 코드 미확인 |  | https://www.manualslib.com/manual/1453195/Cas-Ecb-Series.html | 측정값/상태 판독 또는 장비 동작·외부 제어 검토가 필요한 계측기/설비. 통신 가능 여부는 공개자료로 별도 조사. | ECB-150 계열 소속을 CAS 카탈로그에서 확인. 설치/실기 미실행. | 미실행
MOD-c8e74bbb94066808 | CAS | HB-250 | Electric Balance | 1 | 제어·계측 대상 | 공개 제어 자료 미확보 | 공개 소스 코드 미확인 |  |  | 측정값/상태 판독 또는 장비 동작·외부 제어 검토가 필요한 계측기/설비. 통신 가능 여부는 공개자료로 별도 조사. | 설치·장비 연결·실기 검증 미실행. 검색 결과 미발견은 공개 자료 부재의 증명이 아님. | 미실행
MOD-2b8a242209ef209e | CAS | HB-75 | Electric Balance | 1 | 제어·계측 대상 | 공개 제어 자료 미확보 | 공개 소스 코드 미확인 |  |  | 측정값/상태 판독 또는 장비 동작·외부 제어 검토가 필요한 계측기/설비. 통신 가능 여부는 공개자료로 별도 조사. | 설치·장비 연결·실기 검증 미실행. 검색 결과 미발견은 공개 자료 부재의 증명이 아님. | 미실행
MOD-32beda1ca9e34814 | CAS | MW-2N | ELECTRIC BALANCE | 1 | 제어·계측 대상 | 제품군 자료 | 공개 소스 코드 미확인 |  | https://cdn.komachine.com/media/product-catalog/cascor_31984_cxxapf.pdf | 측정값/상태 판독 또는 장비 동작·외부 제어 검토가 필요한 계측기/설비. 통신 가능 여부는 공개자료로 별도 조사. | MW-2N과 MW-II 차이, 용량별 코드 및 펌웨어 확인 필요. 실기 미실행. | 미실행
MOD-ee1f3e37a303951a | CASIO | HS-3 | Stop Watch; STOP WATCH; Stop watch | 12 | 제어·계측 대상 | 공개 제어 자료 미확보 | 공개 소스 코드 미확인 |  | https://support.casio.com/pdf/002/HS3V_HS6.pdf | 전자 스톱워치/타이머로 측정값 판독 대상에 포함. 외부 통신 여부는 별도 확인. | 설치·장비 연결·실기 검증 미실행. 검색 결과 미발견은 공개 자료 부재의 증명이 아님. | 미실행
MOD-f5a697b5f1290a2c | CASIO | HS-3(V) | STOP WATCH | 2 | 제어·계측 대상 | 공개 제어 자료 미확보 | 공개 소스 코드 미확인 |  | https://support.casio.com/pdf/002/HS3V_HS6.pdf | 전자 스톱워치/타이머로 측정값 판독 대상에 포함. 외부 통신 여부는 별도 확인. | 설치·장비 연결·실기 검증 미실행. 검색 결과 미발견은 공개 자료 부재의 증명이 아님. | 미실행
MOD-df3b280a2ad4dc52 | CERNEX | CBL01185030H-01 | LOW NOISE AMPLIFIER | 1 | 제어·계측 대상 | 공개 제어 자료 미확보 | 공개 소스 코드 미확인 |  |  | 계측·발생·증폭·변환 또는 결합 시험 장비로 제어/데이터 읽기 및 인터페이스 확인 대상. 수동 운전 가능성만으로 제외하지 않음. | 개별 모델로 공개 명령서·드라이버·GitHub를 검색함. 검색 실패는 공개 코드 부재의 증명이 아님. 실기·설치 검증 미실행. 접미사·통신 옵션·펌웨어·라이선스 호환성 미검증. 검색·색인/원문 열람 결과이며 장비 연결, 드라이버 설치 및 코드 실행은 미실행. 이 기록은 공개 자료 탐색 범위의 결과로 자료 부재를 증명하지 않음. | 미실행
MOD-17f18449c0135b93 | CERNEX | CBL06185030 | Broadband LNA; Low Noise Amplifier; AMPLIFIER; POWER AMP; Broadband Low Noise Amplifier | 5 | 제어·계측 대상 | 공개 제어 자료 미확보 | 공개 소스 코드 미확인 |  |  | 계측·발생·증폭·변환 또는 결합 시험 장비로 제어/데이터 읽기 및 인터페이스 확인 대상. 수동 운전 가능성만으로 제외하지 않음. | 개별 모델로 공개 명령서·드라이버·GitHub를 검색함. 검색 실패는 공개 코드 부재의 증명이 아님. 실기·설치 검증 미실행. 접미사·통신 옵션·펌웨어·라이선스 호환성 미검증. 검색·색인/원문 열람 결과이며 장비 연결, 드라이버 설치 및 코드 실행은 미실행. 이 기록은 공개 자료 탐색 범위의 결과로 자료 부재를 증명하지 않음. | 미실행
MOD-c41785ef8863c6bd | CERNEX | CBL18265035 | POWER AMP; Broadband LNA | 2 | 제어·계측 대상 | 공개 제어 자료 미확보 | 공개 소스 코드 미확인 |  |  | 계측·발생·증폭·변환 또는 결합 시험 장비로 제어/데이터 읽기 및 인터페이스 확인 대상. 수동 운전 가능성만으로 제외하지 않음. | 개별 모델로 공개 명령서·드라이버·GitHub를 검색함. 검색 실패는 공개 코드 부재의 증명이 아님. 실기·설치 검증 미실행. 접미사·통신 옵션·펌웨어·라이선스 호환성 미검증. 검색·색인/원문 열람 결과이며 장비 연결, 드라이버 설치 및 코드 실행은 미실행. 이 기록은 공개 자료 탐색 범위의 결과로 자료 부재를 증명하지 않음. | 미실행
MOD-9f8ad47f19745e35 | CERNEX | CBL26405040 | POWER AMP; Broadband LNA | 2 | 제어·계측 대상 | 제조사/제품 참고 자료 | 공개 소스 코드 미확인 |  | https://cernex.com/PRODUCTS_NEW/Amplifier-PDF/BROADBAND%20LOW%20NOISE%20AMPLIFIERS.pdf | 계측·발생·증폭·변환 또는 결합 시험 장비로 제어/데이터 읽기 및 인터페이스 확인 대상. 수동 운전 가능성만으로 제외하지 않음. | 개별 모델로 공개 명령서·드라이버·GitHub를 검색함. 검색 실패는 공개 코드 부재의 증명이 아님. 실기·설치 검증 미실행. 접미사·통신 옵션·펌웨어·라이선스 호환성 미검증. 검색·색인/원문 열람 결과이며 장비 연결, 드라이버 설치 및 코드 실행은 미실행. 이 기록은 공개 자료 탐색 범위의 결과로 자료 부재를 증명하지 않음. | 미실행
MOD-5ecc67bc7dd8898e | CERNEX | CBLU1183540 | Broadband LNA; Low Noise Amplifier; Broadband Low Noise Amplifier; POWER AMP; AMPLIFIER; POWER AMPLIFIER | 14 | 제어·계측 대상 | 제조사/제품 참고 자료 | 공개 소스 코드 미확인 |  | https://cernex.com/PRODUCTS_NEW/Amplifier-PDF/BROADBAND%20LOW%20NOISE%20AMPLIFIERS.pdf | 계측·발생·증폭·변환 또는 결합 시험 장비로 제어/데이터 읽기 및 인터페이스 확인 대상. 수동 운전 가능성만으로 제외하지 않음. | 개별 모델로 공개 명령서·드라이버·GitHub를 검색함. 검색 실패는 공개 코드 부재의 증명이 아님. 실기·설치 검증 미실행. 접미사·통신 옵션·펌웨어·라이선스 호환성 미검증. 검색·색인/원문 열람 결과이며 장비 연결, 드라이버 설치 및 코드 실행은 미실행. 이 기록은 공개 자료 탐색 범위의 결과로 자료 부재를 증명하지 않음. | 미실행
MOD-0182dae35451826c | CERNEX | CBLU1183540B-01 | Broadband Bench Top LNA; LOW NOISE AMP | 3 | 제어·계측 대상 | 공개 제어 자료 미확보 | 공개 소스 코드 미확인 |  |  | 계측·발생·증폭·변환 또는 결합 시험 장비로 제어/데이터 읽기 및 인터페이스 확인 대상. 수동 운전 가능성만으로 제외하지 않음. | 개별 모델로 공개 명령서·드라이버·GitHub를 검색함. 검색 실패는 공개 코드 부재의 증명이 아님. 실기·설치 검증 미실행. 접미사·통신 옵션·펌웨어·라이선스 호환성 미검증. 검색·색인/원문 열람 결과이며 장비 연결, 드라이버 설치 및 코드 실행은 미실행. 이 기록은 공개 자료 탐색 범위의 결과로 자료 부재를 증명하지 않음. | 미실행
MOD-21364fca7a9cb112 | CERNEX | CBLU5183530 | AMPLIFIER | 1 | 제어·계측 대상 | 공개 제어 자료 미확보 | 공개 소스 코드 미확인 |  |  | 계측·발생·증폭·변환 또는 결합 시험 장비로 제어/데이터 읽기 및 인터페이스 확인 대상. 수동 운전 가능성만으로 제외하지 않음. | 개별 모델로 공개 명령서·드라이버·GitHub를 검색함. 검색 실패는 공개 코드 부재의 증명이 아님. 실기·설치 검증 미실행. 접미사·통신 옵션·펌웨어·라이선스 호환성 미검증. 검색·색인/원문 열람 결과이며 장비 연결, 드라이버 설치 및 코드 실행은 미실행. 이 기록은 공개 자료 탐색 범위의 결과로 자료 부재를 증명하지 않음. | 미실행
MOD-9d737d39b3a1120e | CERNEX | CBLU5183530R-01 | Pre Amplifier | 1 | 제어·계측 대상 | 공개 제어 자료 미확보 | 공개 소스 코드 미확인 |  |  | 계측·발생·증폭·변환 또는 결합 시험 장비로 제어/데이터 읽기 및 인터페이스 확인 대상. 수동 운전 가능성만으로 제외하지 않음. | 개별 모델로 공개 명령서·드라이버·GitHub를 검색함. 검색 실패는 공개 코드 부재의 증명이 아님. 실기·설치 검증 미실행. 접미사·통신 옵션·펌웨어·라이선스 호환성 미검증. 검색·색인/원문 열람 결과이며 장비 연결, 드라이버 설치 및 코드 실행은 미실행. 이 기록은 공개 자료 탐색 범위의 결과로 자료 부재를 증명하지 않음. | 미실행
MOD-d90a0484234123b9 | CERNEX | CBLU5183535B-01 | Pre Amplifier | 1 | 제어·계측 대상 | 공개 제어 자료 미확보 | 공개 소스 코드 미확인 |  |  | 계측·발생·증폭·변환 또는 결합 시험 장비로 제어/데이터 읽기 및 인터페이스 확인 대상. 수동 운전 가능성만으로 제외하지 않음. | 개별 모델로 공개 명령서·드라이버·GitHub를 검색함. 검색 실패는 공개 코드 부재의 증명이 아님. 실기·설치 검증 미실행. 접미사·통신 옵션·펌웨어·라이선스 호환성 미검증. 검색·색인/원문 열람 결과이며 장비 연결, 드라이버 설치 및 코드 실행은 미실행. 이 기록은 공개 자료 탐색 범위의 결과로 자료 부재를 증명하지 않음. | 미실행
MOD-357c74d3e6701fac | CERNEX | CBLV3185040-01 | Broadband LNA | 3 | 제어·계측 대상 | 공개 제어 자료 미확보 | 공개 소스 코드 미확인 |  |  | 계측·발생·증폭·변환 또는 결합 시험 장비로 제어/데이터 읽기 및 인터페이스 확인 대상. 수동 운전 가능성만으로 제외하지 않음. | 개별 모델로 공개 명령서·드라이버·GitHub를 검색함. 검색 실패는 공개 코드 부재의 증명이 아님. 실기·설치 검증 미실행. 접미사·통신 옵션·펌웨어·라이선스 호환성 미검증. 검색·색인/원문 열람 결과이며 장비 연결, 드라이버 설치 및 코드 실행은 미실행. 이 기록은 공개 자료 탐색 범위의 결과로 자료 부재를 증명하지 않음. | 미실행
MOD-2a427857879ef641 | CERNEX'- Inc. USA | CBLU1183540 | Low Noise Amplifier; Broadband Low Noise Amplifier | 3 | 제어·계측 대상 | 공개 제어 자료 미확보 | 공개 소스 코드 미확인 |  |  | 계측·발생·증폭·변환 또는 결합 시험 장비로 제어/데이터 읽기 및 인터페이스 확인 대상. 수동 운전 가능성만으로 제외하지 않음. | 개별 모델로 공개 명령서·드라이버·GitHub를 검색함. 검색 실패는 공개 코드 부재의 증명이 아님. 실기·설치 검증 미실행. 접미사·통신 옵션·펌웨어·라이선스 호환성 미검증. 검색·색인/원문 열람 결과이며 장비 연결, 드라이버 설치 및 코드 실행은 미실행. 이 기록은 공개 자료 탐색 범위의 결과로 자료 부재를 증명하지 않음. | 미실행
MOD-e8b58634fdb9f402 | CHAMTECH | CT-THR-3000D | Temp & Humid Chamber | 1 | 제어·계측 대상 | 공개 제어 자료 미확보 | 공개 소스 코드 미확인 |  |  | 제어·운전·측정 또는 상태 읽기 검토가 필요한 실제 설비/계측기; 원격 기능 미확인만으로 제외하지 않음. | 모델별 실제 검색을 수행했으나 이 행에 정확히 연결되는 공개 제어자료를 아직 확인하지 못함. 검색 실패는 자료 부재의 증거가 아님. 본체/내부 제어기 관계 미확정, 인터페이스·통신 옵션·펌웨어·명판 확인 필요. 설치·실기 검증 미실행. | 미실행
MOD-d839319346360273 | CHINO | KR2E6HSNOT | Paperless Recorder | 1 | 제어·계측 대상 | 공개 제어 자료 미확보 | 공개 소스 코드 미확인 |  |  | 계측·전원·데이터 취득 또는 외부 제어 검토 대상 | 실제 모델별 공개 검색을 수행했으나 이번 조회에서 일치하는 공개 제어자료를 확보하지 못함. 검색 미발견은 자료 부재의 증명이 아님. 설치·실기 검증 미실행. | 미실행
MOD-06d9e97bdf336c54 | CHROMA | 61502 | Programmable AC Source | 1 | 제어·계측 대상 | 모델명 일치 자료 | 공개 소스 코드 미확인 |  | https://www.chroma.com.cn/en/data_center/driver | 계측·전원·데이터 취득 또는 외부 제어 검토 대상 | 설치·장비 연결·명령 실행·실기 검증 미실행. 검색 색인 근거와 원문 확인은 별도. 포트·통신 옵션·펌웨어·사용 조건 대조 필요. | 미실행
MOD-ff286a3cfe115039 | CHROMA | 61860 | Regenerative Grid Simulator | 1 | 제어·계측 대상 | 제품군 자료 | 공개 소스 코드 미확인 |  | https://www.yiqifuwu.com/manual/1767.html | 계측·전원·데이터 취득 또는 외부 제어 검토 대상 | 설치·장비 연결·명령 실행·실기 검증 미실행. 검색 색인 근거와 원문 확인은 별도. 포트·통신 옵션·펌웨어·사용 조건 대조 필요. | 미실행
MOD-c5e8996e3241d215 | CHROMA | 62012P-80-60 | PROGRAMMABLE DC POWER SUPPLY | 1 | 제어·계측 대상 | 모델명 일치 자료 | 모델명 일치 공개 코드 | https://github.com/python-ivi/python-ivi/blob/master/ivi/chroma/chroma62012p8060.py | https://www.chromausa.com/pdf/62000P%20Programmable%20DC%20Power%20Supply%20052023.pdf | 계측·전원·데이터 취득 또는 외부 제어 검토 대상 | 설치·장비 연결·명령 실행·실기 검증 미실행. 검색 색인 근거와 원문 확인은 별도. 포트·통신 옵션·펌웨어·사용 조건 대조 필요. | 미실행
MOD-66dcdd9a086e74e9 | CHROMA | 63804 | AC Electronic Load; Electric Load | 3 | 제어·계측 대상 | 모델명 일치 자료 | 공개 소스 코드 미확인 |  | https://manualzz.com/doc/56166585/chroma-63802--63803--63804-operation-and-programming-manual | 계측·전원·데이터 취득 또는 외부 제어 검토 대상 | 설치·장비 연결·명령 실행·실기 검증 미실행. 검색 색인 근거와 원문 확인은 별도. 포트·통신 옵션·펌웨어·사용 조건 대조 필요. | 미실행
MOD-fe8084912f2d0376 | CHROMA | H-17020-V | CHARGE/DISCHAGE BATTERY CYCLE SYSTEM | 1 | 제어·계측 대상 | 공개 제어 자료 미확보 | 공개 소스 코드 미확인 |  |  | 계측·전원·데이터 취득 또는 외부 제어 검토 대상 | 실제 모델별 공개 검색을 수행했으나 이번 조회에서 일치하는 공개 제어자료를 확보하지 못함. 검색 미발견은 자료 부재의 증명이 아님. 설치·실기 검증 미실행. | 미실행
MOD-92c4675a4a14f12b | CISCO | CBS220-24T-4G | Switch #1(DNI261200GW) | 1 | 제어·계측 대상 | 모델명 일치 자료 | 공개 소스 코드 미확인 |  | https://www.cisco.com/c/en/us/products/collateral/switches/business-220-series-smart-switches/datasheet-c78-744915.html | 시험 통신·계측 또는 제어 경로를 구성하는 실제 인터페이스/장비 | 네트워크 인프라 설정/상태 취득 대상. 적용 firmware의 Web 관리/SNMP·CLI 지원과 MIB/명령서를 추가 대조. 실기·설치·장비 연결 검증 미실행. 네트워크 스위치 관리는 SNMP 경로를 검토; RF 스위치박스 명령과 구분. | 미실행
MOD-ec9c5acd84f3637a | CNS | CNS-B01300 | Bi-Directional Charge / Discharger | 1 | 제어·계측 대상 | 공개 제어 자료 미확보 | 공개 소스 코드 미확인 |  |  | 계측·전원·데이터 취득 또는 외부 제어 검토 대상 | 실제 모델별 공개 검색을 수행했으나 이번 조회에서 일치하는 공개 제어자료를 확보하지 못함. 검색 미발견은 자료 부재의 증명이 아님. 설치·실기 검증 미실행. | 미실행
MOD-128303f503f4fbd2 | COM-POWER | CGC-255 | CONDUCTED COMB GENERATOR | 1 | 제어·계측 대상 | 제조사/제품 참고 자료 | 공개 소스 코드 미확인 |  | https://www.manualsdir.com/manuals/326690/com-power-cgc-510-cgc-255.html | 계측·발생·증폭·변환 또는 결합 시험 장비로 제어/데이터 읽기 및 인터페이스 확인 대상. 수동 운전 가능성만으로 제외하지 않음. | 개별 모델로 공개 명령서·드라이버·GitHub를 검색함. 검색 실패는 공개 코드 부재의 증명이 아님. 실기·설치 검증 미실행. 접미사·통신 옵션·펌웨어·라이선스 호환성 미검증. 검색·색인/원문 열람 결과이며 장비 연결, 드라이버 설치 및 코드 실행은 미실행. 이 기록은 공개 자료 탐색 범위의 결과로 자료 부재를 증명하지 않음. | 미실행
MOD-bbb0929cc3116697 | COM-POWER | CGC-255E | Comb Generator | 1 | 제어·계측 대상 | 제조사/제품 참고 자료 | 공개 소스 코드 미확인 |  | https://www.com-power.com/uploads/pdf/43031_pdf.pdf | 계측·발생·증폭·변환 또는 결합 시험 장비로 제어/데이터 읽기 및 인터페이스 확인 대상. 수동 운전 가능성만으로 제외하지 않음. | 개별 모델로 공개 명령서·드라이버·GitHub를 검색함. 검색 실패는 공개 코드 부재의 증명이 아님. 실기·설치 검증 미실행. 접미사·통신 옵션·펌웨어·라이선스 호환성 미검증. 검색·색인/원문 열람 결과이며 장비 연결, 드라이버 설치 및 코드 실행은 미실행. 이 기록은 공개 자료 탐색 범위의 결과로 자료 부재를 증명하지 않음. | 미실행
MOD-9705231332b82bb4 | COM-POWER | CGO-5100 | Compower Generator | 1 | 제어·계측 대상 | 공개 제어 자료 미확보 | 공개 소스 코드 미확인 |  | https://www.reliantemc.com/download/COM-POWER/Com-Power-CGO-51000-Comb-Generator-with-output-to-40GHz-Manual.pdf | 측정값/상태 판독 또는 장비 동작·외부 제어 검토가 필요한 계측기/설비. 통신 가능 여부는 공개자료로 별도 조사. | 고정 참조 신호 발생과 원격 프로그래밍 인터페이스는 별개. 실기 미실행. 검색 결과 미발견은 공개 자료 부재의 증명이 아님. | 미실행
MOD-9f161831c93ed6c7 | COM-POWER | CGO-51000 | COMB GENERATOR | 1 | 제어·계측 대상 | 제조사/제품 참고 자료 | 공개 소스 코드 미확인 |  | https://www.com-power.com/products/comb-generators/cgo-51000 | 계측·발생·증폭·변환 또는 결합 시험 장비로 제어/데이터 읽기 및 인터페이스 확인 대상. 수동 운전 가능성만으로 제외하지 않음. | 개별 모델로 공개 명령서·드라이버·GitHub를 검색함. 검색 실패는 공개 코드 부재의 증명이 아님. 실기·설치 검증 미실행. 접미사·통신 옵션·펌웨어·라이선스 호환성 미검증. 검색·색인/원문 열람 결과이며 장비 연결, 드라이버 설치 및 코드 실행은 미실행. 이 기록은 공개 자료 탐색 범위의 결과로 자료 부재를 증명하지 않음. | 미실행
MOD-f6b849e264ea01cd | COM-POWER | DB 568 | Digital Services Longitudinal Balance | 1 | 제어·계측 대상 | 공개 제어 자료 미확보 | 공개 소스 코드 미확인 |  |  | 측정값/상태 판독 또는 장비 동작·외부 제어 검토가 필요한 계측기/설비. 통신 가능 여부는 공개자료로 별도 조사. | 설치·장비 연결·실기 검증 미실행. 검색 결과 미발견은 공개 자료 부재의 증명이 아님. | 미실행
MOD-78451bfdccdcac4a | COM-POWER | LB 168 | Longitudinal Signal Power and Balance | 1 | 제어·계측 대상 | 공개 제어 자료 미확보 | 공개 소스 코드 미확인 |  |  | 측정값/상태 판독 또는 장비 동작·외부 제어 검토가 필요한 계측기/설비. 통신 가능 여부는 공개자료로 별도 조사. | 설치·장비 연결·실기 검증 미실행. 검색 결과 미발견은 공개 자료 부재의 증명이 아님. | 미실행
MOD-051f59ddbfb7f9c5 | COM-POWER | LS 468 | Loop Simulator | 1 | 제어·계측 대상 | 공개 제어 자료 미확보 | 공개 소스 코드 미확인 |  |  | 계측·발생·증폭·변환 또는 결합 시험 장비로 제어/데이터 읽기 및 인터페이스 확인 대상. 수동 운전 가능성만으로 제외하지 않음. | 개별 모델로 공개 명령서·드라이버·GitHub를 검색함. 검색 실패는 공개 코드 부재의 증명이 아님. 실기·설치 검증 미실행. 접미사·통신 옵션·펌웨어·라이선스 호환성 미검증. 검색·색인/원문 열람 결과이며 장비 연결, 드라이버 설치 및 코드 실행은 미실행. 이 기록은 공개 자료 탐색 범위의 결과로 자료 부재를 증명하지 않음. | 미실행
MOD-a95f2683681ff62c | COM-POWER | LS 668 | Loop Simulator for 26 AWG Wire | 1 | 제어·계측 대상 | 공개 제어 자료 미확보 | 공개 소스 코드 미확인 |  |  | 계측·발생·증폭·변환 또는 결합 시험 장비로 제어/데이터 읽기 및 인터페이스 확인 대상. 수동 운전 가능성만으로 제외하지 않음. | 개별 모델로 공개 명령서·드라이버·GitHub를 검색함. 검색 실패는 공개 코드 부재의 증명이 아님. 실기·설치 검증 미실행. 접미사·통신 옵션·펌웨어·라이선스 호환성 미검증. 검색·색인/원문 열람 결과이며 장비 연결, 드라이버 설치 및 코드 실행은 미실행. 이 기록은 공개 자료 탐색 범위의 결과로 자료 부재를 증명하지 않음. | 미실행
MOD-0c50083b9e47bdf4 | Comarch | FiRa ITT Device | FiRa Interoperability Test system | 1 | 제어·계측 대상 | 제품군 자료 | 공개 소스 코드 미확인 |  | https://www.comarch.com/sw-and-hw-services/blog/comarchs-contribution-to-the-development-of-cutting-edge-technologies/ | 계측·발생·증폭·변환 또는 결합 시험 장비로 제어/데이터 읽기 및 인터페이스 확인 대상. 수동 운전 가능성만으로 제외하지 않음. | 개별 모델로 공개 명령서·드라이버·GitHub를 검색함. 검색 실패는 공개 코드 부재의 증명이 아님. 실기·설치 검증 미실행. 접미사·통신 옵션·펌웨어·라이선스 호환성 미검증. 검색·색인/원문 열람 결과이며 장비 연결, 드라이버 설치 및 코드 실행은 미실행. 이 기록은 공개 자료 탐색 범위의 결과로 자료 부재를 증명하지 않음. | 미실행
MOD-3c1cda7190527299 | Comarch | FiRa MCTT Ranging Device | FiRa MAC Test system | 2 | 제어·계측 대상 | 공개 제어 자료 미확보 | 공개 소스 코드 미확인 |  |  | 계측·발생·증폭·변환 또는 결합 시험 장비로 제어/데이터 읽기 및 인터페이스 확인 대상. 수동 운전 가능성만으로 제외하지 않음. | 개별 모델로 공개 명령서·드라이버·GitHub를 검색함. 검색 실패는 공개 코드 부재의 증명이 아님. 실기·설치 검증 미실행. 접미사·통신 옵션·펌웨어·라이선스 호환성 미검증. 검색·색인/원문 열람 결과이며 장비 연결, 드라이버 설치 및 코드 실행은 미실행. 이 기록은 공개 자료 탐색 범위의 결과로 자료 부재를 증명하지 않음. | 미실행
MOD-870ab0790d13c4ba | COMBINOVA | MFM10 | Magnetic Field Meter | 1 | 제어·계측 대상 | 제조사/제품 참고 자료 | 공개 소스 코드 미확인 |  | https://combinova.se/image/catalog/pdf/fd3eng.pdf | 계측·발생·증폭·변환 또는 결합 시험 장비로 제어/데이터 읽기 및 인터페이스 확인 대상. 수동 운전 가능성만으로 제외하지 않음. | 개별 모델로 공개 명령서·드라이버·GitHub를 검색함. 검색 실패는 공개 코드 부재의 증명이 아님. 실기·설치 검증 미실행. 접미사·통신 옵션·펌웨어·라이선스 호환성 미검증. 검색·색인/원문 열람 결과이며 장비 연결, 드라이버 설치 및 코드 실행은 미실행. 이 기록은 공개 자료 탐색 범위의 결과로 자료 부재를 증명하지 않음. | 미실행
MOD-772ff7df246d6e6f | Complience West | D5-PF | Defibrillation Proof Applied part tester | 1 | 제어·계측 대상 | 모델명 일치 자료 | 공개 소스 코드 미확인 |  | https://www.compwest.com/catalog/Manuals/MegaPulse%20D5-PF%20rev%201.0.pdf | 측정값/상태 판독 또는 장비 동작·외부 제어 검토가 필요한 계측기/설비. 통신 가능 여부는 공개자료로 별도 조사. | 대장 Complience 표기는 Compliance 오타 후보. D5-PF-001와 대장 기본형의 명령 호환성 확인 필요. 실기 미실행. | 미실행
MOD-5e4c35206e0244c3 | Conotec | FM-2AA-2 | Ampere meter for Glow wire tester | 1 | 제어·계측 대상 | 공개 제어 자료 미확보 | 공개 소스 코드 미확인 |  |  | 제어·운전·측정 또는 상태 읽기 검토가 필요한 실제 설비/계측기; 원격 기능 미확인만으로 제외하지 않음. | 모델별 실제 검색을 수행했으나 이 행에 정확히 연결되는 공개 제어자료를 아직 확인하지 못함. 검색 실패는 자료 부재의 증거가 아님. 본체/내부 제어기 관계 미확정, 인터페이스·통신 옵션·펌웨어·명판 확인 필요. 설치·실기 검증 미실행. | 미실행
MOD-7c5da3151320479c | Conotec | FOX-1004 | TEMPERATURE INDICATOR for External icing Test | 1 | 제어·계측 대상 | 모델명 일치 자료 | 공개 소스 코드 미확인 |  | https://www.conotec.co.kr/en/pages/product_detail.php?it_id=1647910366&pid=20 | 제어·운전·측정 또는 상태 읽기 검토가 필요한 실제 설비/계측기; 원격 기능 미확인만으로 제외하지 않음. | 등록 장비의 제어기·통신 옵션·펌웨어는 아직 확인하지 않았다. 공개 자료의 지원과 현장 장비 호환성은 별개다. 후속 DSFOX-X10의 Modbus 기능을 FOX-1004에 이식해 해석하지 않는다. FOX-1004 자체 공개 통신 API는 확인 못함. 설치·실기 검증 미실행. | 미실행
MOD-9e2d4fb5a712d096 | CREDIX | MPD-1750 | BROADCASTING SIGNAL GENERATOR | 1 | 제어·계측 대상 | 공개 제어 자료 미확보 | 공개 소스 코드 미확인 |  |  | 계측·발생·증폭·변환 또는 결합 시험 장비로 제어/데이터 읽기 및 인터페이스 확인 대상. 수동 운전 가능성만으로 제외하지 않음. | 개별 모델로 공개 명령서·드라이버·GitHub를 검색함. 검색 실패는 공개 코드 부재의 증명이 아님. 실기·설치 검증 미실행. 접미사·통신 옵션·펌웨어·라이선스 호환성 미검증. 검색·색인/원문 열람 결과이며 장비 연결, 드라이버 설치 및 코드 실행은 미실행. 이 기록은 공개 자료 탐색 범위의 결과로 자료 부재를 증명하지 않음. | 미실행
MOD-b1a4433c2a124fbf | CROWN | D-45 | AUDIO AMPLIFIER | 1 | 제어·계측 대상 | 제조사/제품 참고 자료 | 공개 소스 코드 미확인 |  | https://www.crownaudio.com/en-US/products/d-45 | 계측·발생·증폭·변환 또는 결합 시험 장비로 제어/데이터 읽기 및 인터페이스 확인 대상. 수동 운전 가능성만으로 제외하지 않음. | 개별 모델로 공개 명령서·드라이버·GitHub를 검색함. 검색 실패는 공개 코드 부재의 증명이 아님. 실기·설치 검증 미실행. 접미사·통신 옵션·펌웨어·라이선스 호환성 미검증. 검색·색인/원문 열람 결과이며 장비 연결, 드라이버 설치 및 코드 실행은 미실행. 이 기록은 공개 자료 탐색 범위의 결과로 자료 부재를 증명하지 않음. | 미실행
MOD-43f4833289afa75c | CROWN | D-75A | Professional Power Amplifier | 1 | 제어·계측 대상 | 제조사/제품 참고 자료 | 공개 소스 코드 미확인 |  | https://www.crownaudio.com/en-US/products/d-75a | 계측·발생·증폭·변환 또는 결합 시험 장비로 제어/데이터 읽기 및 인터페이스 확인 대상. 수동 운전 가능성만으로 제외하지 않음. | 개별 모델로 공개 명령서·드라이버·GitHub를 검색함. 검색 실패는 공개 코드 부재의 증명이 아님. 실기·설치 검증 미실행. 접미사·통신 옵션·펌웨어·라이선스 호환성 미검증. 검색·색인/원문 열람 결과이며 장비 연결, 드라이버 설치 및 코드 실행은 미실행. 이 기록은 공개 자료 탐색 범위의 결과로 자료 부재를 증명하지 않음. | 미실행
MOD-7d9cd54f7d43bc95 | DAEGIL | EL-200P | Electronic Load | 2 | 제어·계측 대상 | 공개 제어 자료 미확보 | 공개 소스 코드 미확인 |  |  | 계측·전원·데이터 취득 또는 외부 제어 검토 대상 | 실제 모델별 공개 검색을 수행했으나 이번 조회에서 일치하는 공개 제어자료를 확보하지 못함. 검색 미발견은 자료 부재의 증명이 아님. 설치·실기 검증 미실행. | 미실행
MOD-233de17c3a6d4915 | Daehyun Technology | DH-TC200 | Thermocouple welder | 1 | 제어·계측 대상 | 공개 제어 자료 미확보 | 공개 소스 코드 미확인 |  |  | 측정값/상태 판독 또는 장비 동작·외부 제어 검토가 필요한 계측기/설비. 통신 가능 여부는 공개자료로 별도 조사. | 설치·장비 연결·실기 검증 미실행. 검색 결과 미발견은 공개 자료 부재의 증명이 아님. | 미실행
MOD-c5aec3a4c1cf56df | DAEJIN ENGINEERING | DJ-ITH 1000 | INFRARED CHAMBER | 1 | 제어·계측 대상 | 공개 제어 자료 미확보 | 공개 소스 코드 미확인 |  |  | 제어·운전·측정 또는 상태 읽기 검토가 필요한 실제 설비/계측기; 원격 기능 미확인만으로 제외하지 않음. | 모델별 실제 검색을 수행했으나 이 행에 정확히 연결되는 공개 제어자료를 아직 확인하지 못함. 검색 실패는 자료 부재의 증거가 아님. 본체/내부 제어기 관계 미확정, 인터페이스·통신 옵션·펌웨어·명판 확인 필요. 설치·실기 검증 미실행. | 미실행
MOD-ddbf4de110151bc4 | DAEJIN ENGINEERING | DJ-SWT 1000 | RAIN TESTER | 1 | 제어·계측 대상 | 공개 제어 자료 미확보 | 공개 소스 코드 미확인 |  |  | 제어·운전·측정 또는 상태 읽기 검토가 필요한 실제 설비/계측기; 원격 기능 미확인만으로 제외하지 않음. | 모델별 실제 검색을 수행했으나 이 행에 정확히 연결되는 공개 제어자료를 아직 확인하지 못함. 검색 실패는 자료 부재의 증거가 아님. 본체/내부 제어기 관계 미확정, 인터페이스·통신 옵션·펌웨어·명판 확인 필요. 설치·실기 검증 미실행. | 미실행
MOD-ba7a1726dedd57e1 | Data Translation | DT9857E | 16채널 진동 측정 분석 시스템 | 1 | 제어·계측 대상 | 모델명 일치 자료 | 공개 소스 코드 미확인 |  | https://files.digilent.com/datasheets/DT9857E-Datasheet.pdf | 제어·운전·측정 또는 상태 읽기 검토가 필요한 실제 설비/계측기; 원격 기능 미확인만으로 제외하지 않음. | 등록 장비의 제어기·통신 옵션·펌웨어는 아직 확인하지 않았다. 공개 자료의 지원과 현장 장비 호환성은 별개다. SDK는 공개 다운로드/상용 사용조건을 별도 확인해야 한다. 현대 Python 직접 API 지원은 확인하지 못했다; OS·드라이버 버전 확인 필요. 설치·실기 검증 미실행. | 미실행
MOD-674a17145b0e2859 | DekTec | DTA-100 | MPEG Generator PCI Card | 1 | 제어·계측 대상 | 제품군 자료 | 공개 소스 코드 미확인 |  | https://www.dektec.com/downloads/SDK/ | 계측·발생·증폭·변환 또는 결합 시험 장비로 제어/데이터 읽기 및 인터페이스 확인 대상. 수동 운전 가능성만으로 제외하지 않음. | 개별 모델로 공개 명령서·드라이버·GitHub를 검색함. 검색 실패는 공개 코드 부재의 증명이 아님. 실기·설치 검증 미실행. 접미사·통신 옵션·펌웨어·라이선스 호환성 미검증. DTA-2115B의 GOLD 변조 기능 라이선스와 구형 DTA-100의 OS/드라이버 버전 지원은 별도 확인 필요. 검색·색인/원문 열람 결과이며 장비 연결, 드라이버 설치 및 코드 실행은 미실행. 이 기록은 공개 자료 탐색 범위의 결과로 자료 부재를 증명하지 않음. | 미실행
MOD-14f8e70449b8d51c | DekTec | DTA-2115B-GOLD | All-standard VHF/UHF/L-band modulator | 1 | 제어·계측 대상 | 제품군 자료 | 공개 소스 코드 미확인 |  | https://www.dektec.com/products/PCIe/DTA-2115B/ | 계측·발생·증폭·변환 또는 결합 시험 장비로 제어/데이터 읽기 및 인터페이스 확인 대상. 수동 운전 가능성만으로 제외하지 않음. | 개별 모델로 공개 명령서·드라이버·GitHub를 검색함. 검색 실패는 공개 코드 부재의 증명이 아님. 실기·설치 검증 미실행. 접미사·통신 옵션·펌웨어·라이선스 호환성 미검증. DTA-2115B의 GOLD 변조 기능 라이선스와 구형 DTA-100의 OS/드라이버 버전 지원은 별도 확인 필요. 검색·색인/원문 열람 결과이며 장비 연결, 드라이버 설치 및 코드 실행은 미실행. 이 기록은 공개 자료 탐색 범위의 결과로 자료 부재를 증명하지 않음. | 미실행
MOD-c6634312833a7f12 | DekTec | DTA-2131-GOLD | Multi-standard VHF/UHF receiver | 1 | 제어·계측 대상 | 제품군 자료 | 명시된 제품군 공개 코드 | https://github.com/planetlabs/dta | https://www.dektec.com/products/PCIe/DTA-2131/downloads/DTA-2131%20Leaflet.pdf | 측정값/상태 판독 또는 장비 동작·외부 제어 검토가 필요한 계측기/설비. 통신 가능 여부는 공개자료로 별도 조사. | DTA-2131GOLD의 하드웨어 기본모델과 GOLD 복조 옵션을 분리. 드라이버/SDK/복조 라이선스 각각 확인 필요. 실기 미실행. | 미실행
MOD-30bc5e55e1673619 | DekTec | DTU-315 | All-Standard All-Band Modulator for USB-3 | 2 | 제어·계측 대상 | 제품군 자료 | 공개 소스 코드 미확인 |  | https://www.dektec.com/Products/USB/DTU-315/ | 계측·발생·증폭·변환 또는 결합 시험 장비로 제어/데이터 읽기 및 인터페이스 확인 대상. 수동 운전 가능성만으로 제외하지 않음. | 개별 모델로 공개 명령서·드라이버·GitHub를 검색함. 검색 실패는 공개 코드 부재의 증명이 아님. 실기·설치 검증 미실행. 접미사·통신 옵션·펌웨어·라이선스 호환성 미검증. DTA-2115B의 GOLD 변조 기능 라이선스와 구형 DTA-100의 OS/드라이버 버전 지원은 별도 확인 필요. 검색·색인/원문 열람 결과이며 장비 연결, 드라이버 설치 및 코드 실행은 미실행. 이 기록은 공개 자료 탐색 범위의 결과로 자료 부재를 증명하지 않음. | 미실행
MOD-0ff5e85e688c9b9c | DGBELL | BE-6045W | Forced Internal Short Circuit Tester; Internal Short Circuit Tester | 2 | 제어·계측 대상 | 공개 제어 자료 미확보 | 공개 소스 코드 미확인 |  |  | 계측·전원·데이터 취득 또는 외부 제어 검토 대상 | 실제 모델별 공개 검색을 수행했으나 이번 조회에서 일치하는 공개 제어자료를 확보하지 못함. 검색 미발견은 자료 부재의 증명이 아님. 설치·실기 검증 미실행. | 미실행
MOD-4962bfc3288795d7 | DGBELL | BE-6047-3T | Crush/Acupuncture Tester | 1 | 제어·계측 대상 | 공개 제어 자료 미확보 | 공개 소스 코드 미확인 |  |  | 제어·운전·측정 또는 상태 읽기 검토가 필요한 실제 설비/계측기; 원격 기능 미확인만으로 제외하지 않음. | 모델별 실제 검색을 수행했으나 이 행에 정확히 연결되는 공개 제어자료를 아직 확인하지 못함. 검색 실패는 자료 부재의 증거가 아님. 본체/내부 제어기 관계 미확정, 인터페이스·통신 옵션·펌웨어·명판 확인 필요. 설치·실기 검증 미실행. | 미실행
MOD-3126290b8bed2483 | DHC | DH48S | Timer for Spiliage solution dripped apparatus | 1 | 제어·계측 대상 | 모델명 일치 자료 | 공개 소스 코드 미확인 |  | https://www.timer-switch.com/pdf-en/DH48S-Digital-Timer.pdf | 제어·운전·측정 또는 상태 읽기 검토가 필요한 실제 설비/계측기; 원격 기능 미확인만으로 제외하지 않음. | 접점 제어 타이머이며 PC 프로토콜을 찾았다는 뜻은 아니다. 외부 reset/pause 및 배선으로 연동할 수 있는지 해당 형식을 확인해야 한다. 설치·실기 검증 미실행. | 미실행
MOD-6d528db77d5fb5de | DHC | DHC7J | Counter for Tumbling barrel; Counter for kettle endurance tester; Counter for Electric iron endurance tester; Counter for Drop test | 4 | 제어·계측 대상 | 공개 제어 자료 미확보 | 공개 소스 코드 미확인 |  |  | 제어·운전·측정 또는 상태 읽기 검토가 필요한 실제 설비/계측기; 원격 기능 미확인만으로 제외하지 않음. | 모델별 실제 검색을 수행했으나 이 행에 정확히 연결되는 공개 제어자료를 아직 확인하지 못함. 검색 실패는 자료 부재의 증거가 아님. 본체/내부 제어기 관계 미확정, 인터페이스·통신 옵션·펌웨어·명판 확인 필요. 설치·실기 검증 미실행. | 미실행
MOD-0b568a0dc89ed607 | DHTC | DH-TC100 | T/C Welder | 1 | 제어·계측 대상 | 공개 제어 자료 미확보 | 공개 소스 코드 미확인 |  |  | 측정값/상태 판독 또는 장비 동작·외부 제어 검토가 필요한 계측기/설비. 통신 가능 여부는 공개자료로 별도 조사. | 설치·장비 연결·실기 검증 미실행. 검색 결과 미발견은 공개 자료 부재의 증명이 아님. | 미실행
MOD-5ffbc0589e4b7077 | DIGITEK | DDPS 3.6K | DC Power Supply | 6 | 제어·계측 대상 | 공개 제어 자료 미확보 | 공개 소스 코드 미확인 |  |  | 계측·전원·데이터 취득 또는 외부 제어 검토 대상 | 실제 모델별 공개 검색을 수행했으나 이번 조회에서 일치하는 공개 제어자료를 확보하지 못함. 검색 미발견은 자료 부재의 증명이 아님. 설치·실기 검증 미실행. | 미실행
MOD-f512bab201595cfc | DIGITEK POWER | DDPS 100K | Power Supply | 2 | 제어·계측 대상 | 공개 제어 자료 미확보 | 공개 소스 코드 미확인 |  |  | 계측·전원·데이터 취득 또는 외부 제어 검토 대상 | 실제 모델별 공개 검색을 수행했으나 이번 조회에서 일치하는 공개 제어자료를 확보하지 못함. 검색 미발견은 자료 부재의 증명이 아님. 설치·실기 검증 미실행. | 미실행
MOD-47492e77013449a6 | DIGITEK POWER | DDPS 60K | DC POWER SUPPLY | 1 | 제어·계측 대상 | 공개 제어 자료 미확보 | 공개 소스 코드 미확인 |  |  | 계측·전원·데이터 취득 또는 외부 제어 검토 대상 | 실제 모델별 공개 검색을 수행했으나 이번 조회에서 일치하는 공개 제어자료를 확보하지 못함. 검색 미발견은 자료 부재의 증명이 아님. 설치·실기 검증 미실행. | 미실행
MOD-90a1373ea969c009 | DIGITEK POWER | DDPS-60K | Power Supply | 2 | 제어·계측 대상 | 공개 제어 자료 미확보 | 공개 소스 코드 미확인 |  |  | 계측·전원·데이터 취득 또는 외부 제어 검토 대상 | 실제 모델별 공개 검색을 수행했으나 이번 조회에서 일치하는 공개 제어자료를 확보하지 못함. 검색 미발견은 자료 부재의 증명이 아님. 설치·실기 검증 미실행. | 미실행
MOD-f5f50de355b9ff7b | DIGITEK POWER | DDPS-7.5K | DC POWER SUPPLY | 1 | 제어·계측 대상 | 공개 제어 자료 미확보 | 공개 소스 코드 미확인 |  |  | 계측·전원·데이터 취득 또는 외부 제어 검토 대상 | 실제 모델별 공개 검색을 수행했으나 이번 조회에서 일치하는 공개 제어자료를 확보하지 못함. 검색 미발견은 자료 부재의 증명이 아님. 설치·실기 검증 미실행. | 미실행
MOD-657bacaa1da9a50b | DIGITEK POWER | DEFC 1000 | Frequency Converter | 1 | 제어·계측 대상 | 공개 제어 자료 미확보 | 공개 소스 코드 미확인 |  |  | 계측·발생·증폭·변환 또는 결합 시험 장비로 제어/데이터 읽기 및 인터페이스 확인 대상. 수동 운전 가능성만으로 제외하지 않음. | 개별 모델로 공개 명령서·드라이버·GitHub를 검색함. 검색 실패는 공개 코드 부재의 증명이 아님. 실기·설치 검증 미실행. 접미사·통신 옵션·펌웨어·라이선스 호환성 미검증. 검색·색인/원문 열람 결과이며 장비 연결, 드라이버 설치 및 코드 실행은 미실행. 이 기록은 공개 자료 탐색 범위의 결과로 자료 부재를 증명하지 않음. | 미실행
MOD-e20fc136f16d82be | DIGITEK POWER | DEFC 1020 | Voltage Frequency Simulator | 1 | 제어·계측 대상 | 공개 제어 자료 미확보 | 공개 소스 코드 미확인 |  |  | 계측·전원·데이터 취득 또는 외부 제어 검토 대상 | 실제 모델별 공개 검색을 수행했으나 이번 조회에서 일치하는 공개 제어자료를 확보하지 못함. 검색 미발견은 자료 부재의 증명이 아님. 설치·실기 검증 미실행. | 미실행
MOD-237e2c214dca734c | DIGITEK POWER | DEFC-1003 | CVCF | 1 | 제어·계측 대상 | 공개 제어 자료 미확보 | 공개 소스 코드 미확인 |  |  | 계측·전원·데이터 취득 또는 외부 제어 검토 대상 | 실제 모델별 공개 검색을 수행했으나 이번 조회에서 일치하는 공개 제어자료를 확보하지 못함. 검색 미발견은 자료 부재의 증명이 아님. 설치·실기 검증 미실행. | 미실행
MOD-ce3a4c8207eab3b0 | DIGITEK POWER | DEFC-1003VT | CVCF | 1 | 제어·계측 대상 | 공개 제어 자료 미확보 | 공개 소스 코드 미확인 |  |  | 계측·전원·데이터 취득 또는 외부 제어 검토 대상 | 실제 모델별 공개 검색을 수행했으나 이번 조회에서 일치하는 공개 제어자료를 확보하지 못함. 검색 미발견은 자료 부재의 증명이 아님. 설치·실기 검증 미실행. | 미실행
MOD-5b1f950d5c653b75 | DIGITEK POWER | DEFC-1005 | CVCF | 5 | 제어·계측 대상 | 공개 제어 자료 미확보 | 공개 소스 코드 미확인 |  |  | 계측·전원·데이터 취득 또는 외부 제어 검토 대상 | 실제 모델별 공개 검색을 수행했으나 이번 조회에서 일치하는 공개 제어자료를 확보하지 못함. 검색 미발견은 자료 부재의 증명이 아님. 설치·실기 검증 미실행. | 미실행
MOD-d999acaf9487a7f6 | DIGITEK POWER | DEFC-1010VT | AC Power Source | 2 | 제어·계측 대상 | 공개 제어 자료 미확보 | 공개 소스 코드 미확인 |  |  | 계측·전원·데이터 취득 또는 외부 제어 검토 대상 | 실제 모델별 공개 검색을 수행했으나 이번 조회에서 일치하는 공개 제어자료를 확보하지 못함. 검색 미발견은 자료 부재의 증명이 아님. 설치·실기 검증 미실행. | 미실행
MOD-5d88796bd3cf198f | DIGITEK POWER | DEFC-1015 | Power Supply | 2 | 제어·계측 대상 | 공개 제어 자료 미확보 | 공개 소스 코드 미확인 |  |  | 계측·전원·데이터 취득 또는 외부 제어 검토 대상 | 실제 모델별 공개 검색을 수행했으나 이번 조회에서 일치하는 공개 제어자료를 확보하지 못함. 검색 미발견은 자료 부재의 증명이 아님. 설치·실기 검증 미실행. | 미실행
MOD-b9acf64a4d288973 | DIGITEK POWER | DEFC-1020 | VOLTAGE FREQUENCY SIMULATOR | 1 | 제어·계측 대상 | 공개 제어 자료 미확보 | 공개 소스 코드 미확인 |  |  | 계측·전원·데이터 취득 또는 외부 제어 검토 대상 | 실제 모델별 공개 검색을 수행했으나 이번 조회에서 일치하는 공개 제어자료를 확보하지 못함. 검색 미발견은 자료 부재의 증명이 아님. 설치·실기 검증 미실행. | 미실행
MOD-7e0baf88badc2f48 | DIGITEK POWER | DEFC-1100 | CVCF | 1 | 제어·계측 대상 | 공개 제어 자료 미확보 | 공개 소스 코드 미확인 |  |  | 계측·전원·데이터 취득 또는 외부 제어 검토 대상 | 실제 모델별 공개 검색을 수행했으나 이번 조회에서 일치하는 공개 제어자료를 확보하지 못함. 검색 미발견은 자료 부재의 증명이 아님. 설치·실기 검증 미실행. | 미실행
MOD-4e89029b75eed6be | DIGITEK POWER | DEFC-3075VT | Power Supply | 2 | 제어·계측 대상 | 공개 제어 자료 미확보 | 공개 소스 코드 미확인 |  |  | 계측·전원·데이터 취득 또는 외부 제어 검토 대상 | 실제 모델별 공개 검색을 수행했으나 이번 조회에서 일치하는 공개 제어자료를 확보하지 못함. 검색 미발견은 자료 부재의 증명이 아님. 설치·실기 검증 미실행. | 미실행
MOD-1d3f309e0d2babc1 | DIGITEK POWER | DEFC-3150 | CVCF | 1 | 제어·계측 대상 | 공개 제어 자료 미확보 | 공개 소스 코드 미확인 |  |  | 계측·전원·데이터 취득 또는 외부 제어 검토 대상 | 실제 모델별 공개 검색을 수행했으나 이번 조회에서 일치하는 공개 제어자료를 확보하지 못함. 검색 미발견은 자료 부재의 증명이 아님. 설치·실기 검증 미실행. | 미실행
MOD-9cc6eb7f25ae9ef7 | DIGITEK POWER | DIT1010 | LINE POWER CONDITIONER | 1 | 제어·계측 대상 | 공개 제어 자료 미확보 | 공개 소스 코드 미확인 |  |  | 계측·전원·데이터 취득 또는 외부 제어 검토 대상 | 실제 모델별 공개 검색을 수행했으나 이번 조회에서 일치하는 공개 제어자료를 확보하지 못함. 검색 미발견은 자료 부재의 증명이 아님. 설치·실기 검증 미실행. | 미실행
MOD-08fefba520f5e18e | DIGITEK POWER | DPR-3050 | Power Supply | 2 | 제어·계측 대상 | 공개 제어 자료 미확보 | 공개 소스 코드 미확인 |  |  | 계측·전원·데이터 취득 또는 외부 제어 검토 대상 | 실제 모델별 공개 검색을 수행했으나 이번 조회에서 일치하는 공개 제어자료를 확보하지 못함. 검색 미발견은 자료 부재의 증명이 아님. 설치·실기 검증 미실행. | 미실행
MOD-37fb890f40a89df7 | Dino-Lite | AM-413T | Digital Microscope | 1 | 제어·계측 대상 | 모델명 일치 자료 | 공개 소스 코드 미확인 |  | https://www.dino-lite.co.kr/board/free/list.html?board_no=7 | 측정값/상태 판독 또는 장비 동작·외부 제어 검토가 필요한 계측기/설비. 통신 가능 여부는 공개자료로 별도 조사. | 목록 페이지 근거이며 해당 설치 파일 및 SDK 지원목록 미검증. 실기 미실행. | 미실행
MOD-37a2134590223d63 | DKK-TOA | CM-21P | EC METER | 1 | 제어·계측 대상 | 모델명 일치 자료 | 공개 소스 코드 미확인 |  | https://www.dkktoa.com/support/support.html | 측정값/상태 판독 또는 장비 동작·외부 제어 검토가 필요한 계측기/설비. 통신 가능 여부는 공개자료로 별도 조사. | G-LOG2 배포 조건 및 통신 케이블/계기 설정 확인 필요. 실기 미실행. | 미실행
MOD-36720e58c0e85445 | DONGHWA | DM-1010 | DIGITAL MULTIMETER | 1 | 제어·계측 대상 | 공개 제어 자료 미확보 | 공개 소스 코드 미확인 |  |  | 계측·전원·데이터 취득 또는 외부 제어 검토 대상 | 실제 모델별 공개 검색을 수행했으나 이번 조회에서 일치하는 공개 제어자료를 확보하지 못함. 검색 미발견은 자료 부재의 증명이 아님. 설치·실기 검증 미실행. | 미실행
MOD-6552fe49eeb975e2 | Dongseo Science | DS-VHPO64 | Vacuum Oven | 1 | 제어·계측 대상 | 공개 제어 자료 미확보 | 공개 소스 코드 미확인 |  |  | 제어·운전·측정 또는 상태 읽기 검토가 필요한 실제 설비/계측기; 원격 기능 미확인만으로 제외하지 않음. | 모델별 실제 검색을 수행했으나 이 행에 정확히 연결되는 공개 제어자료를 아직 확인하지 못함. 검색 실패는 자료 부재의 증거가 아님. 본체/내부 제어기 관계 미확정, 인터페이스·통신 옵션·펌웨어·명판 확인 필요. 설치·실기 검증 미실행. | 미실행
MOD-64c70e91d9c35c6b | DongYang | DYT-HD200 | HDTV Encoder & Modulator | 1 | 제어·계측 대상 | 공개 제어 자료 미확보 | 공개 소스 코드 미확인 |  |  | 계측·발생·증폭·변환 또는 결합 시험 장비로 제어/데이터 읽기 및 인터페이스 확인 대상. 수동 운전 가능성만으로 제외하지 않음. | 개별 모델로 공개 명령서·드라이버·GitHub를 검색함. 검색 실패는 공개 코드 부재의 증명이 아님. 실기·설치 검증 미실행. 접미사·통신 옵션·펌웨어·라이선스 호환성 미검증. 검색·색인/원문 열람 결과이며 장비 연결, 드라이버 설치 및 코드 실행은 미실행. 이 기록은 공개 자료 탐색 범위의 결과로 자료 부재를 증명하지 않음. | 미실행
MOD-409f3e4fdf170191 | DongYang | TVD-300 | Demodulator | 1 | 제어·계측 대상 | 공개 제어 자료 미확보 | 공개 소스 코드 미확인 |  |  | 계측·발생·증폭·변환 또는 결합 시험 장비로 제어/데이터 읽기 및 인터페이스 확인 대상. 수동 운전 가능성만으로 제외하지 않음. | 개별 모델로 공개 명령서·드라이버·GitHub를 검색함. 검색 실패는 공개 코드 부재의 증명이 아님. 실기·설치 검증 미실행. 접미사·통신 옵션·펌웨어·라이선스 호환성 미검증. 검색·색인/원문 열람 결과이며 장비 연결, 드라이버 설치 및 코드 실행은 미실행. 이 기록은 공개 자료 탐색 범위의 결과로 자료 부재를 증명하지 않음. | 미실행
MOD-ff013265aaf0c3df | Dualcomm | ETAP-2003 | Network TAP | 1 | 제어·계측 대상 | 제조사/제품 참고 자료 | 공개 소스 코드 미확인 |  | https://www.latticesemi.com/-/media/LatticeSemi/Documents/ReferenceDesigns/1D2/FPGA-RD-02303-1-0-Lattice-CertusPro-NX-PROFINET-Stack.ashx?document_id=54658 | 시험 통신·계측 또는 제어 경로를 구성하는 실제 인터페이스/장비 | TAP은 패킷 복제/모니터링 경로. 패킷 취득은 연결 capture NIC/OS와 분석 SW에서 수행하는 후보이며 TAP 자체 원격설정 기능은 미확인. ETAP-2003R와 구형 ETAP-2003을 구별. 실기·설치·장비 연결 검증 미실행. | 미실행
MOD-6f9a4dcd0efc4847 | DWYER | M26K JM | Differential pressure gauge for Flammability tester | 1 | 제어·계측 대상 | 공개 제어 자료 미확보 | 공개 소스 코드 미확인 |  |  | 제어·운전·측정 또는 상태 읽기 검토가 필요한 실제 설비/계측기; 원격 기능 미확인만으로 제외하지 않음. | 모델별 실제 검색을 수행했으나 이 행에 정확히 연결되는 공개 제어자료를 아직 확인하지 못함. 검색 실패는 자료 부재의 증거가 아님. 본체/내부 제어기 관계 미확정, 인터페이스·통신 옵션·펌웨어·명판 확인 필요. 설치·실기 검증 미실행. | 미실행
MOD-e118c60b0d42c483 | e-flow Tech | EPF-3 | Flowmeter | 1 | 제어·계측 대상 | 공개 제어 자료 미확보 | 공개 소스 코드 미확인 |  |  | 측정값/상태 판독 또는 장비 동작·외부 제어 검토가 필요한 계측기/설비. 통신 가능 여부는 공개자료로 별도 조사. | 설치·장비 연결·실기 검증 미실행. 검색 결과 미발견은 공개 자료 부재의 증명이 아님. | 미실행
MOD-1911fd9c47810543 | E.D ENG | ED-300S | DC POWER SUPPLY | 1 | 제어·계측 대상 | 공개 제어 자료 미확보 | 공개 소스 코드 미확인 |  |  | 계측·전원·데이터 취득 또는 외부 제어 검토 대상 | 실제 모델별 공개 검색을 수행했으나 이번 조회에서 일치하는 공개 제어자료를 확보하지 못함. 검색 미발견은 자료 부재의 증명이 아님. 설치·실기 검증 미실행. | 미실행
MOD-288210813faed960 | Ecotest | DKG-21 | Auxiliary Dosimeter | 1 | 제어·계측 대상 | 모델명 일치 자료 | 공개 소스 코드 미확인 |  | https://ecotestgroup.com/wp-content/uploads/sites/9/2014/08/DKG_21_OM_en_2022.pdf | 측정값/상태 판독 또는 장비 동작·외부 제어 검토가 필요한 계측기/설비. 통신 가능 여부는 공개자료로 별도 조사. | 적외선 리더 및 수집 소프트웨어 버전 확인 필요. 공개 코드/프로토콜 직접 지원 미확인. 실기 미실행. | 미실행
MOD-ffd6ba4401e62945 | EIDEN | 3317D-BJ2 | QAM Modulator | 1 | 제어·계측 대상 | 공개 제어 자료 미확보 | 공개 소스 코드 미확인 |  |  | 계측·발생·증폭·변환 또는 결합 시험 장비로 제어/데이터 읽기 및 인터페이스 확인 대상. 수동 운전 가능성만으로 제외하지 않음. | 개별 모델로 공개 명령서·드라이버·GitHub를 검색함. 검색 실패는 공개 코드 부재의 증명이 아님. 실기·설치 검증 미실행. 접미사·통신 옵션·펌웨어·라이선스 호환성 미검증. 검색·색인/원문 열람 결과이며 장비 연결, 드라이버 설치 및 코드 실행은 미실행. 이 기록은 공개 자료 탐색 범위의 결과로 자료 부재를 증명하지 않음. | 미실행
MOD-baf6289f19cf3291 | Elex Polytech | 335-2-25-22 | Steel armature with magnet controller | 1 | 제어·계측 대상 | 공개 제어 자료 미확보 | 공개 소스 코드 미확인 |  |  | 측정값/상태 판독 또는 장비 동작·외부 제어 검토가 필요한 계측기/설비. 통신 가능 여부는 공개자료로 별도 조사. | 설치·장비 연결·실기 검증 미실행. 검색 결과 미발견은 공개 자료 부재의 증명이 아님. | 미실행
MOD-03f4fcae455a45d0 | Elex Polytech | 3352-04-20 | Drop test device | 1 | 제어·계측 대상 | 공개 제어 자료 미확보 | 공개 소스 코드 미확인 |  |  | 제어·운전·측정 또는 상태 읽기 검토가 필요한 실제 설비/계측기; 원격 기능 미확인만으로 제외하지 않음. | 모델별 실제 검색을 수행했으나 이 행에 정확히 연결되는 공개 제어자료를 아직 확인하지 못함. 검색 실패는 자료 부재의 증거가 아님. 본체/내부 제어기 관계 미확정, 인터페이스·통신 옵션·펌웨어·명판 확인 필요. 설치·실기 검증 미실행. | 미실행
MOD-b717b4090b7019e3 | Elex Polytech | 335224-F101 | SPILLAGE TEST APPARATUS | 1 | 제어·계측 대상 | 공개 제어 자료 미확보 | 공개 소스 코드 미확인 |  |  | 제어·운전·측정 또는 상태 읽기 검토가 필요한 실제 설비/계측기; 원격 기능 미확인만으로 제외하지 않음. | 모델별 실제 검색을 수행했으나 이 행에 정확히 연결되는 공개 제어자료를 아직 확인하지 못함. 검색 실패는 자료 부재의 증거가 아님. 본체/내부 제어기 관계 미확정, 인터페이스·통신 옵션·펌웨어·명판 확인 필요. 설치·실기 검증 미실행. | 미실행
MOD-591c01b5a1fc27b9 | Elex Polytech | ENT6500 | Dry Oven | 1 | 제어·계측 대상 | 공개 제어 자료 미확보 | 공개 소스 코드 미확인 |  |  | 제어·운전·측정 또는 상태 읽기 검토가 필요한 실제 설비/계측기; 원격 기능 미확인만으로 제외하지 않음. | 모델별 실제 검색을 수행했으나 이 행에 정확히 연결되는 공개 제어자료를 아직 확인하지 못함. 검색 실패는 자료 부재의 증거가 아님. 본체/내부 제어기 관계 미확정, 인터페이스·통신 옵션·펌웨어·명판 확인 필요. 설치·실기 검증 미실행. | 미실행
MOD-b4668ebc517ec5da | Elex Polytech | F335-22-109 | Spark generator | 1 | 제어·계측 대상 | 공개 제어 자료 미확보 | 공개 소스 코드 미확인 |  |  | 측정값/상태 판독 또는 장비 동작·외부 제어 검토가 필요한 계측기/설비. 통신 가능 여부는 공개자료로 별도 조사. | 설치·장비 연결·실기 검증 미실행. 검색 결과 미발견은 공개 자료 부재의 증명이 아님. | 미실행
MOD-4b8d62b5354d43b8 | Elex Polytech | IP0801 | Splash test apparatus | 1 | 제어·계측 대상 | 공개 제어 자료 미확보 | 공개 소스 코드 미확인 |  |  | 제어·운전·측정 또는 상태 읽기 검토가 필요한 실제 설비/계측기; 원격 기능 미확인만으로 제외하지 않음. | 모델별 실제 검색을 수행했으나 이 행에 정확히 연결되는 공개 제어자료를 아직 확인하지 못함. 검색 실패는 자료 부재의 증거가 아님. 본체/내부 제어기 관계 미확정, 인터페이스·통신 옵션·펌웨어·명판 확인 필요. 설치·실기 검증 미실행. | 미실행
MOD-5b6aee403f6e24ce | Elex Polytech | TC60601-MD | MD Switch BOX | 1 | 제어·계측 대상 | 공개 제어 자료 미확보 | 공개 소스 코드 미확인 |  |  | 제어·신호 전달·데이터 취득 검토가 필요한 실제 장비/소프트웨어 | 개별 제조사·모델 및 공개 코드/API/드라이버/명령서 검색 수행. 검색에서 정확히 연결되는 공개 제어 자료는 아직 미확인. 자료 부재를 단정하지 않음. 실기·설치·장비 연결 검증 미실행. TC60601-MD 정확한 스위치박스 회로·핀맵·측정 네트워크·외부 제어 여부가 필요. 의료 전기안전 시험 전환 장치이므로 명칭만으로 수동 부품 제외하지 않음. | 미실행
MOD-19cce34e811ae33f | Elitech | RC-4HC | Data logger | 2 | 제어·계측 대상 | 모델명 일치 자료 | 모델명 일치 공개 코드 | https://github.com/civic/elitech-datareader/blob/master/elitech/__init__.py | https://elitechkorea.co.kr/menual/rc-4hc.php | 계측·전원·데이터 취득 또는 외부 제어 검토 대상 | 설치·장비 연결·명령 실행·실기 검증 미실행. 검색 색인 근거와 원문 확인은 별도. 포트·통신 옵션·펌웨어·사용 조건 대조 필요. | 미실행
MOD-237320fa206b4d7c | EM POWER | 2001-BBS3Q7EBK | HIGH POWER RF AMPLIFIER | 1 | 제어·계측 대상 | 공개 제어 자료 미확보 | 공개 소스 코드 미확인 |  |  | 계측·발생·증폭·변환 또는 결합 시험 장비로 제어/데이터 읽기 및 인터페이스 확인 대상. 수동 운전 가능성만으로 제외하지 않음. | 개별 모델로 공개 명령서·드라이버·GitHub를 검색함. 검색 실패는 공개 코드 부재의 증명이 아님. 실기·설치 검증 미실행. 접미사·통신 옵션·펌웨어·라이선스 호환성 미검증. 검색·색인/원문 열람 결과이며 장비 연결, 드라이버 설치 및 코드 실행은 미실행. 이 기록은 공개 자료 탐색 범위의 결과로 자료 부재를 증명하지 않음. | 미실행
MOD-28be577194d5a37a | EM POWER | 2001-BBS3Q7ELU | HIGH POWER RF AMPLIFIER | 1 | 제어·계측 대상 | 공개 제어 자료 미확보 | 공개 소스 코드 미확인 |  |  | 계측·발생·증폭·변환 또는 결합 시험 장비로 제어/데이터 읽기 및 인터페이스 확인 대상. 수동 운전 가능성만으로 제외하지 않음. | 개별 모델로 공개 명령서·드라이버·GitHub를 검색함. 검색 실패는 공개 코드 부재의 증명이 아님. 실기·설치 검증 미실행. 접미사·통신 옵션·펌웨어·라이선스 호환성 미검증. 검색·색인/원문 열람 결과이며 장비 연결, 드라이버 설치 및 코드 실행은 미실행. 이 기록은 공개 자료 탐색 범위의 결과로 자료 부재를 증명하지 않음. | 미실행
MOD-c561ea89f4b003eb | EM POWER | 2135DEFAAXLXX | HIGH POWER RF AMPLIFIER | 1 | 제어·계측 대상 | 모델명 일치 자료 | 공개 소스 코드 미확인 |  | https://www.empowerrf.com/datasheet/Empower_RF_Amplifier_2135.pdf | 계측·발생·증폭·변환 또는 결합 시험 장비로 제어/데이터 읽기 및 인터페이스 확인 대상. 수동 운전 가능성만으로 제외하지 않음. | 개별 모델로 공개 명령서·드라이버·GitHub를 검색함. 검색 실패는 공개 코드 부재의 증명이 아님. 실기·설치 검증 미실행. 접미사·통신 옵션·펌웨어·라이선스 호환성 미검증. 검색·색인/원문 열람 결과이며 장비 연결, 드라이버 설치 및 코드 실행은 미실행. 이 기록은 공개 자료 탐색 범위의 결과로 자료 부재를 증명하지 않음. | 미실행
MOD-b6eaa462e08f8332 | EM POWER | BBS3Q7ELU | High Power Amplifier; Power Amp | 2 | 제어·계측 대상 | 공개 제어 자료 미확보 | 공개 소스 코드 미확인 |  |  | 계측·발생·증폭·변환 또는 결합 시험 장비로 제어/데이터 읽기 및 인터페이스 확인 대상. 수동 운전 가능성만으로 제외하지 않음. | 개별 모델로 공개 명령서·드라이버·GitHub를 검색함. 검색 실패는 공개 코드 부재의 증명이 아님. 실기·설치 검증 미실행. 접미사·통신 옵션·펌웨어·라이선스 호환성 미검증. 검색·색인/원문 열람 결과이며 장비 연결, 드라이버 설치 및 코드 실행은 미실행. 이 기록은 공개 자료 탐색 범위의 결과로 자료 부재를 증명하지 않음. | 미실행
MOD-9c8608cca8574c4d | EM POWER | BBS5K8CAJ | HIGH POWER RF AMPLIFIER | 1 | 제어·계측 대상 | 제조사/제품 참고 자료 | 공개 소스 코드 미확인 |  | https://www.empowerrf.com/pdfs/EmpowerCatalog2008.pdf | 계측·발생·증폭·변환 또는 결합 시험 장비로 제어/데이터 읽기 및 인터페이스 확인 대상. 수동 운전 가능성만으로 제외하지 않음. | 개별 모델로 공개 명령서·드라이버·GitHub를 검색함. 검색 실패는 공개 코드 부재의 증명이 아님. 실기·설치 검증 미실행. 접미사·통신 옵션·펌웨어·라이선스 호환성 미검증. 검색·색인/원문 열람 결과이며 장비 연결, 드라이버 설치 및 코드 실행은 미실행. 이 기록은 공개 자료 탐색 범위의 결과로 자료 부재를 증명하지 않음. | 미실행
MOD-010420122472eb09 | EM POWER | EG0842-13 | HIGH POWER RF AMPLIFIER | 1 | 제어·계측 대상 | 공개 제어 자료 미확보 | 공개 소스 코드 미확인 |  |  | 계측·발생·증폭·변환 또는 결합 시험 장비로 제어/데이터 읽기 및 인터페이스 확인 대상. 수동 운전 가능성만으로 제외하지 않음. | 개별 모델로 공개 명령서·드라이버·GitHub를 검색함. 검색 실패는 공개 코드 부재의 증명이 아님. 실기·설치 검증 미실행. 접미사·통신 옵션·펌웨어·라이선스 호환성 미검증. 검색·색인/원문 열람 결과이며 장비 연결, 드라이버 설치 및 코드 실행은 미실행. 이 기록은 공개 자료 탐색 범위의 결과로 자료 부재를 증명하지 않음. | 미실행
MOD-f0f579423bfb74fa | EM TEST | ACS 500N6 | AC POWER SUPPLY | 1 | 제어·계측 대상 | 모델명 일치 자료 | 공개 소스 코드 미확인 |  | https://www.ametek-cts.com/-/media/ametekcts/importdata/documents/datasheets/archive/data_sheet_acs_500n6_20080616.pdf?la=en&revision=95b0e20c-33db-4aaf-a6f9-4aa9b48a2031 | 계측·전원·데이터 취득 또는 외부 제어 검토 대상 | 설치·장비 연결·명령 실행·실기 검증 미실행. 검색 색인 근거와 원문 확인은 별도. 포트·통신 옵션·펌웨어·사용 조건 대조 필요. | 미실행
MOD-1c5a7fa7a7c9518c | EM TEST | AIF 503N32.1. | THREE-PHASE FLICKER IMPEDANCE | 1 | 제어·계측 대상 | 제조사/제품 참고 자료 | 공개 소스 코드 미확인 |  | https://transientspecialists.com/cdn/shop/files/User_Manual_DPA_4eaa28d3-9d17-4a81-80f5-6a25ea66222e.pdf?v=5409931688299573145 | 계측·발생·증폭·변환 또는 결합 시험 장비로 제어/데이터 읽기 및 인터페이스 확인 대상. 수동 운전 가능성만으로 제외하지 않음. | 개별 모델로 공개 명령서·드라이버·GitHub를 검색함. 검색 실패는 공개 코드 부재의 증명이 아님. 실기·설치 검증 미실행. 접미사·통신 옵션·펌웨어·라이선스 호환성 미검증. 검색·색인/원문 열람 결과이며 장비 연결, 드라이버 설치 및 코드 실행은 미실행. 이 기록은 공개 자료 탐색 범위의 결과로 자료 부재를 증명하지 않음. | 미실행
MOD-4d019566f0983343 | EM TEST | AMP 200N | Low Frequency Signal Source | 2 | 제어·계측 대상 | 제조사/제품 참고 자료 | 공개 소스 코드 미확인 |  | https://www.ametek-cts.com/products/brands/em-test/amp-200n | 계측·발생·증폭·변환 또는 결합 시험 장비로 제어/데이터 읽기 및 인터페이스 확인 대상. 수동 운전 가능성만으로 제외하지 않음. | 개별 모델로 공개 명령서·드라이버·GitHub를 검색함. 검색 실패는 공개 코드 부재의 증명이 아님. 실기·설치 검증 미실행. 접미사·통신 옵션·펌웨어·라이선스 호환성 미검증. 검색·색인/원문 열람 결과이며 장비 연결, 드라이버 설치 및 코드 실행은 미실행. 이 기록은 공개 자료 탐색 범위의 결과로 자료 부재를 증명하지 않음. | 미실행
MOD-2da241fc3e8fc7a4 | EM TEST | AUTO WAVE | AUTO WAVE CONTROL | 5 | 제어·계측 대상 | 모델명 일치 자료 | 공개 소스 코드 미확인 |  | https://www.ametek-cts.com/-/media/ametekcts/importdata/documents/datasheets/em-test/autowave_datasheet_2024-12-13_en.pdf?la=en&revision=6e1c4ce9-11c3-478e-ae65-65914241146f | 제어·계측·시험 통신 경로를 구성하는 실제 장비/소프트웨어 | 전용 소프트웨어/원격 명령서 경로는 발견했으나 해당 명령서 본문과 버전별 지원 명령 미확보. 독립 구현 전 제조사 원격 프로그래밍 매뉴얼 확보 필요. 실기·설치·장비 연결 검증 미실행. | 미실행
MOD-a5e3b2887a50b062 | EM TEST | BS 200N100 | ELECTRONIC SWITCH | 7 | 제어·계측 대상 | 모델명 일치 자료 | 공개 소스 코드 미확인 |  | https://en.excen-tech.com/uploadfiles/281/Products/Emtest/Automotive-EMC-Test-Solutions/transient-emission-set-en.pdf | 제어·계측·시험 통신 경로를 구성하는 실제 장비/소프트웨어 | PC 명령 기반 API는 확인 못했으나 외부 트리거 제어 대상. 입력 전기조건·신호 발생기/DAQ 연결과 타이밍 검증이 필요함. 실기·설치·장비 연결 검증 미실행. | 미실행
MOD-257158c97bb8c52e | EM TEST | BSM 200N40 | SWITCH | 4 | 제어·계측 대상 | 모델명 일치 자료 | 공개 소스 코드 미확인 |  | https://en.excen-tech.com/uploadfiles/281/Products/Emtest/Automotive-EMC-Test-Solutions/transient-emission-set-en.pdf | 제어·계측·시험 통신 경로를 구성하는 실제 장비/소프트웨어 | 기계식 릴레이지만 외부 트리거 제어가 있어 수동 부품으로 제외하지 않음. 별도 공개 API/GitHub는 검색에서 미확인. DAQ/발생기 출력과 전기조건 확인 필요. 실기·설치·장비 연결 검증 미실행. | 미실행
MOD-9df0996ad24c165a | EM TEST | BSM200N40 | Mchanical switch for testing Transient Emission Voltage waveform | 1 | 제어·계측 대상 | 모델명 일치 자료 | 공개 소스 코드 미확인 |  | https://en.excen-tech.com/uploadfiles/281/Products/Emtest/Automotive-EMC-Test-Solutions/transient-emission-set-en.pdf | 제어·계측·시험 통신 경로를 구성하는 실제 장비/소프트웨어 | 기계식 릴레이지만 외부 트리거 제어가 있어 수동 부품으로 제외하지 않음. 별도 공개 API/GitHub는 검색에서 미확인. DAQ/발생기 출력과 전기조건 확인 필요. 실기·설치·장비 연결 검증 미실행. | 미실행
MOD-ee2a317aabcca864 | EM TEST | CNI 503B7 | 3-PHASE COUPLING/DECOUPLING NETWORK(SURGE); 3-PHASE COUPLING/DECOUPLING NETWORK(BURST) | 2 | 제어·계측 대상 | 제품군 자료 | 공개 소스 코드 미확인 |  | https://manualzz.com/doc/60138628/emtest-ucs-500-n7--ucs-500nx-series--usc-500-n5-manual | 계측·발생·증폭·변환 또는 결합 시험 장비로 제어/데이터 읽기 및 인터페이스 확인 대상. 수동 운전 가능성만으로 제외하지 않음. | 개별 모델로 공개 명령서·드라이버·GitHub를 검색함. 검색 실패는 공개 코드 부재의 증명이 아님. 실기·설치 검증 미실행. 접미사·통신 옵션·펌웨어·라이선스 호환성 미검증. 검색·색인/원문 열람 결과이며 장비 연결, 드라이버 설치 및 코드 실행은 미실행. 이 기록은 공개 자료 탐색 범위의 결과로 자료 부재를 증명하지 않음. | 미실행
MOD-f3ebfdd919427f0e | EM TEST | DPA 503N | DIGITAL POWER ANALYZER(Harmonic); DIGITAL POWER ANALYZER(FLICKER) | 2 | 제어·계측 대상 | 모델명 일치 자료 | 공개 소스 코드 미확인 |  | https://www.ametek-cts.com/-/media/ametekcts/importdata/documents/datasheets/em-test/dpa_503n_datasheet_2022-05-19_en.pdf?la=en&revision=3f3d6508-5178-455d-8cf2-d731c58350b7 | 계측·전원·데이터 취득 또는 외부 제어 검토 대상 | 설치·장비 연결·명령 실행·실기 검증 미실행. 검색 색인 근거와 원문 확인은 별도. 포트·통신 옵션·펌웨어·사용 조건 대조 필요. | 미실행
MOD-3f9cc542e4ffc12e | EM TEST | LD200N | LOAD DUMP GENERATOR | 5 | 제어·계측 대상 | 제조사/제품 참고 자료 | 공개 소스 코드 미확인 |  | https://www.ametek-cts.com/-/media/ametekcts/documents/quick-start-guide/quick-start-and-safety-200-series-transients-v100-en.pdf?hash=402ADB5EA0BE4DD1225582A0106C34F8&la=en&revision=ec91ac48-423a-4b80-9cbc-3bb2258c9fe4 | 계측·발생·증폭·변환 또는 결합 시험 장비로 제어/데이터 읽기 및 인터페이스 확인 대상. 수동 운전 가능성만으로 제외하지 않음. | 개별 모델로 공개 명령서·드라이버·GitHub를 검색함. 검색 실패는 공개 코드 부재의 증명이 아님. 실기·설치 검증 미실행. 접미사·통신 옵션·펌웨어·라이선스 호환성 미검증. 검색·색인/원문 열람 결과이며 장비 연결, 드라이버 설치 및 코드 실행은 미실행. 이 기록은 공개 자료 탐색 범위의 결과로 자료 부재를 증명하지 않음. | 미실행
MOD-c05b94612db87703 | EM TEST | MV2616 | MOTORVARIAC | 1 | 제어·계측 대상 | 제품군 자료 | 공개 소스 코드 미확인 |  | https://www.emctest.it/public/pages/strumentazione/elenco/EM%20Test/UCS500-M/Manuali/User%20Manual%20UCS500Mx.pdf | 측정값/상태 판독 또는 장비 동작·외부 제어 검토가 필요한 계측기/설비. 통신 가능 여부는 공개자료로 별도 조사. | 상위 UCS500의 아날로그 제어 경로. MV2616 자체의 GPIB/SCPI라고 주장하지 않음. 실기 미실행. | 미실행
MOD-eb522ab1acc0cda3 | EM TEST | Netwave | THREE-PHASE MULTIFUNCTIONAL AC/DC POWER SOURCES | 1 | 제어·계측 대상 | 공개 제어 자료 미확보 | 공개 소스 코드 미확인 |  | https://www.ametek-cts.com/-/media/ametekcts/importdata/documents/datasheets/em-test/netwave_90_series_datasheet_2024-12-13_en.pdf?la=en&revision=ff15ca3e-4283-4214-a7bb-7565e470395f | 계측·전원·데이터 취득 또는 외부 제어 검토 대상 | 설치·장비 연결·명령 실행·실기 검증 미실행. 검색 색인 근거와 원문 확인은 별도. 포트·통신 옵션·펌웨어·사용 조건 대조 필요. | 미실행
MOD-5940b001aab9d641 | EM TEST | PCN 7-R S-1 | CDN | 1 | 제어·계측 대상 | 제조사/제품 참고 자료 | 공개 소스 코드 미확인 |  | https://www.ametek-cts.com/products/brands/em-test/pcn-7-r-s-1 | 계측·발생·증폭·변환 또는 결합 시험 장비로 제어/데이터 읽기 및 인터페이스 확인 대상. 수동 운전 가능성만으로 제외하지 않음. | 개별 모델로 공개 명령서·드라이버·GitHub를 검색함. 검색 실패는 공개 코드 부재의 증명이 아님. 실기·설치 검증 미실행. 접미사·통신 옵션·펌웨어·라이선스 호환성 미검증. 검색·색인/원문 열람 결과이며 장비 연결, 드라이버 설치 및 코드 실행은 미실행. 이 기록은 공개 자료 탐색 범위의 결과로 자료 부재를 증명하지 않음. | 미실행
MOD-fdc2bd6a667b6d0b | EM TEST | PFM200N100 | POWER FAIL SIMULATOR | 2 | 제어·계측 대상 | 공개 제어 자료 미확보 | 공개 소스 코드 미확인 |  |  | 계측·발생·증폭·변환 또는 결합 시험 장비로 제어/데이터 읽기 및 인터페이스 확인 대상. 수동 운전 가능성만으로 제외하지 않음. | 개별 모델로 공개 명령서·드라이버·GitHub를 검색함. 검색 실패는 공개 코드 부재의 증명이 아님. 실기·설치 검증 미실행. 접미사·통신 옵션·펌웨어·라이선스 호환성 미검증. 검색·색인/원문 열람 결과이며 장비 연결, 드라이버 설치 및 코드 실행은 미실행. 이 기록은 공개 자료 탐색 범위의 결과로 자료 부재를 증명하지 않음. | 미실행
MOD-7beeb9630c9f69eb | EM TEST | PFS 503N | POWER FAIL SIMULATORS | 1 | 제어·계측 대상 | 제조사/제품 참고 자료 | 공개 소스 코드 미확인 |  | https://www.ametek-cts.com/products/brands/em-test/pfs-503n-series?pg=Dips+Interrupts+and+Variations | 계측·발생·증폭·변환 또는 결합 시험 장비로 제어/데이터 읽기 및 인터페이스 확인 대상. 수동 운전 가능성만으로 제외하지 않음. | 개별 모델로 공개 명령서·드라이버·GitHub를 검색함. 검색 실패는 공개 코드 부재의 증명이 아님. 실기·설치 검증 미실행. 접미사·통신 옵션·펌웨어·라이선스 호환성 미검증. 검색·색인/원문 열람 결과이며 장비 연결, 드라이버 설치 및 코드 실행은 미실행. 이 기록은 공개 자료 탐색 범위의 결과로 자료 부재를 증명하지 않음. | 미실행
MOD-7fd7bed932b913df | EM TEST | PFS200N50 | POWER FAIL SIMULATOR | 3 | 제어·계측 대상 | 제조사/제품 참고 자료 | 공개 소스 코드 미확인 |  | https://www.avalontest.com/images/uploaded/EM%20Test%20PFS%20200N%20Series%20Manual.pdf | 계측·발생·증폭·변환 또는 결합 시험 장비로 제어/데이터 읽기 및 인터페이스 확인 대상. 수동 운전 가능성만으로 제외하지 않음. | 개별 모델로 공개 명령서·드라이버·GitHub를 검색함. 검색 실패는 공개 코드 부재의 증명이 아님. 실기·설치 검증 미실행. 접미사·통신 옵션·펌웨어·라이선스 호환성 미검증. 검색·색인/원문 열람 결과이며 장비 연결, 드라이버 설치 및 코드 실행은 미실행. 이 기록은 공개 자료 탐색 범위의 결과로 자료 부재를 증명하지 않음. | 미실행
MOD-b49b1423f07f3528 | EM TEST | RCB 200N1 | Transient Immunity Test Generator | 2 | 제어·계측 대상 | 제조사/제품 참고 자료 | 공개 소스 코드 미확인 |  | https://www.ametek-cts.com/products/brands/em-test/rcb-200n1 | 계측·발생·증폭·변환 또는 결합 시험 장비로 제어/데이터 읽기 및 인터페이스 확인 대상. 수동 운전 가능성만으로 제외하지 않음. | 개별 모델로 공개 명령서·드라이버·GitHub를 검색함. 검색 실패는 공개 코드 부재의 증명이 아님. 실기·설치 검증 미실행. 접미사·통신 옵션·펌웨어·라이선스 호환성 미검증. 검색·색인/원문 열람 결과이며 장비 연결, 드라이버 설치 및 코드 실행은 미실행. 이 기록은 공개 자료 탐색 범위의 결과로 자료 부재를 증명하지 않음. | 미실행
MOD-2412ab13874be9b1 | EM TEST | TSS500N4 | COUPLING / DECOUPLING NETWORK(SURGE) | 1 | 제어·계측 대상 | 공개 제어 자료 미확보 | 공개 소스 코드 미확인 |  |  | 계측·발생·증폭·변환 또는 결합 시험 장비로 제어/데이터 읽기 및 인터페이스 확인 대상. 수동 운전 가능성만으로 제외하지 않음. | 개별 모델로 공개 명령서·드라이버·GitHub를 검색함. 검색 실패는 공개 코드 부재의 증명이 아님. 실기·설치 검증 미실행. 접미사·통신 옵션·펌웨어·라이선스 호환성 미검증. 검색·색인/원문 열람 결과이며 장비 연결, 드라이버 설치 및 코드 실행은 미실행. 이 기록은 공개 자료 탐색 범위의 결과로 자료 부재를 증명하지 않음. | 미실행
MOD-a5bb1a8ef53c36a6 | EM TEST | TSURGE7 | Telecom surge generator | 1 | 제어·계측 대상 | 제조사/제품 참고 자료 | 공개 소스 코드 미확인 |  | https://manualzz.com/doc/html/60138628/emtest-ucs-500-n7--ucs-500nx-series--usc-500-n5-manual | 계측·발생·증폭·변환 또는 결합 시험 장비로 제어/데이터 읽기 및 인터페이스 확인 대상. 수동 운전 가능성만으로 제외하지 않음. | 개별 모델로 공개 명령서·드라이버·GitHub를 검색함. 검색 실패는 공개 코드 부재의 증명이 아님. 실기·설치 검증 미실행. 접미사·통신 옵션·펌웨어·라이선스 호환성 미검증. 검색·색인/원문 열람 결과이며 장비 연결, 드라이버 설치 및 코드 실행은 미실행. 이 기록은 공개 자료 탐색 범위의 결과로 자료 부재를 증명하지 않음. | 미실행
MOD-fbfc293692a3a049 | EM TEST | UCS 200N50 | ULTRA COMPACT SIMULATOR | 1 | 제어·계측 대상 | 제조사/제품 참고 자료 | 공개 소스 코드 미확인 |  | https://maximinstruments.com/pdf_files/EMTEST_UCS200N_SERIES_Datasheet.pdf | 계측·발생·증폭·변환 또는 결합 시험 장비로 제어/데이터 읽기 및 인터페이스 확인 대상. 수동 운전 가능성만으로 제외하지 않음. | 개별 모델로 공개 명령서·드라이버·GitHub를 검색함. 검색 실패는 공개 코드 부재의 증명이 아님. 실기·설치 검증 미실행. 접미사·통신 옵션·펌웨어·라이선스 호환성 미검증. 검색·색인/원문 열람 결과이며 장비 연결, 드라이버 설치 및 코드 실행은 미실행. 이 기록은 공개 자료 탐색 범위의 결과로 자료 부재를 증명하지 않음. | 미실행
MOD-47219f4d2fea445b | EM TEST | UCS 500N7 | Multifunction Test Generator(SURGE); Multifunction Test Generator(BURST); Multifunction Test Generator(DIP) | 3 | 제어·계측 대상 | 제조사/제품 참고 자료 | 공개 소스 코드 미확인 |  | https://maximinstruments.com/pdf_files/EMTEST_UCS500N7_Datasheet.pdf | 계측·발생·증폭·변환 또는 결합 시험 장비로 제어/데이터 읽기 및 인터페이스 확인 대상. 수동 운전 가능성만으로 제외하지 않음. | 개별 모델로 공개 명령서·드라이버·GitHub를 검색함. 검색 실패는 공개 코드 부재의 증명이 아님. 실기·설치 검증 미실행. 접미사·통신 옵션·펌웨어·라이선스 호환성 미검증. 검색·색인/원문 열람 결과이며 장비 연결, 드라이버 설치 및 코드 실행은 미실행. 이 기록은 공개 자료 탐색 범위의 결과로 자료 부재를 증명하지 않음. | 미실행
MOD-2f8d6d173a6848c0 | EM TEST | UCS200N50 | ULTRA COMPACT SIMULATOR; ULTRA COMPACT SIMULATOR (Micro Pulse) | 4 | 제어·계측 대상 | 공개 제어 자료 미확보 | 공개 소스 코드 미확인 |  |  | 계측·발생·증폭·변환 또는 결합 시험 장비로 제어/데이터 읽기 및 인터페이스 확인 대상. 수동 운전 가능성만으로 제외하지 않음. | 개별 모델로 공개 명령서·드라이버·GitHub를 검색함. 검색 실패는 공개 코드 부재의 증명이 아님. 실기·설치 검증 미실행. 접미사·통신 옵션·펌웨어·라이선스 호환성 미검증. 검색·색인/원문 열람 결과이며 장비 연결, 드라이버 설치 및 코드 실행은 미실행. 이 기록은 공개 자료 탐색 범위의 결과로 자료 부재를 증명하지 않음. | 미실행
MOD-f4975e0033026637 | EM TEST | VDS 200N50 | VOLTAGE DROP SIMULATOR | 2 | 제어·계측 대상 | 제조사/제품 참고 자료 | 공개 소스 코드 미확인 |  | https://transientspecialists.com/cdn/shop/files/VDS200N_User_Manual_76850e8a-bf3b-4b34-a22d-b04b3dd77fef.pdf?v=1384050857396645218 | 계측·발생·증폭·변환 또는 결합 시험 장비로 제어/데이터 읽기 및 인터페이스 확인 대상. 수동 운전 가능성만으로 제외하지 않음. | 개별 모델로 공개 명령서·드라이버·GitHub를 검색함. 검색 실패는 공개 코드 부재의 증명이 아님. 실기·설치 검증 미실행. 접미사·통신 옵션·펌웨어·라이선스 호환성 미검증. 검색·색인/원문 열람 결과이며 장비 연결, 드라이버 설치 및 코드 실행은 미실행. 이 기록은 공개 자료 탐색 범위의 결과로 자료 부재를 증명하지 않음. | 미실행
MOD-ae362204aa4c7bd9 | EM TEST | VDS200N50 | VOLTAGE DROP SIMULATOR | 1 | 제어·계측 대상 | 제조사/제품 참고 자료 | 공개 소스 코드 미확인 |  | https://transientspecialists.com/cdn/shop/files/VDS200N_User_Manual_1.pdf?v=1384050857396645218 | 계측·발생·증폭·변환 또는 결합 시험 장비로 제어/데이터 읽기 및 인터페이스 확인 대상. 수동 운전 가능성만으로 제외하지 않음. | 개별 모델로 공개 명령서·드라이버·GitHub를 검색함. 검색 실패는 공개 코드 부재의 증명이 아님. 실기·설치 검증 미실행. 접미사·통신 옵션·펌웨어·라이선스 호환성 미검증. 검색·색인/원문 열람 결과이며 장비 연결, 드라이버 설치 및 코드 실행은 미실행. 이 기록은 공개 자료 탐색 범위의 결과로 자료 부재를 증명하지 않음. | 미실행
MOD-891c8736d6d033d3 | EM TEST | VDS200Q50 | VOLTAGE DROP SIMULATOR | 2 | 제어·계측 대상 | 제조사/제품 참고 자료 | 공개 소스 코드 미확인 |  | https://manualzz.com/doc/65675901/ametek-vds-200q25.2--vds-200q50.2-manual-for-operation | 계측·발생·증폭·변환 또는 결합 시험 장비로 제어/데이터 읽기 및 인터페이스 확인 대상. 수동 운전 가능성만으로 제외하지 않음. | 개별 모델로 공개 명령서·드라이버·GitHub를 검색함. 검색 실패는 공개 코드 부재의 증명이 아님. 실기·설치 검증 미실행. 접미사·통신 옵션·펌웨어·라이선스 호환성 미검증. 검색·색인/원문 열람 결과이며 장비 연결, 드라이버 설치 및 코드 실행은 미실행. 이 기록은 공개 자료 탐색 범위의 결과로 자료 부재를 증명하지 않음. | 미실행
MOD-f5506d7701e0691f | EMC PARTNER | CDN-A-6-125 | EMC IMMUNITY TEST SYSTEM(BURST); EMC IMMUNITY TEST SYSTEM(SURGE); EMC IMMUNITY TEST SYSTEM(RING) | 5 | 제어·계측 대상 | 제조사/제품 참고 자료 | 공개 소스 코드 미확인 |  | https://www.emc-partner.com/products/cdn-a-6-125 | 계측·발생·증폭·변환 또는 결합 시험 장비로 제어/데이터 읽기 및 인터페이스 확인 대상. 수동 운전 가능성만으로 제외하지 않음. | 개별 모델로 공개 명령서·드라이버·GitHub를 검색함. 검색 실패는 공개 코드 부재의 증명이 아님. 실기·설치 검증 미실행. 접미사·통신 옵션·펌웨어·라이선스 호환성 미검증. 검색·색인/원문 열람 결과이며 장비 연결, 드라이버 설치 및 코드 실행은 미실행. 이 기록은 공개 자료 탐색 범위의 결과로 자료 부재를 증명하지 않음. | 미실행
MOD-5188fa1fc36840ea | EMC PARTNER | DC-DC125 | EMC IMMUNITY TEST SYSTEM | 1 | 제어·계측 대상 | 공개 제어 자료 미확보 | 공개 소스 코드 미확인 |  |  | 계측·발생·증폭·변환 또는 결합 시험 장비로 제어/데이터 읽기 및 인터페이스 확인 대상. 수동 운전 가능성만으로 제외하지 않음. | 개별 모델로 공개 명령서·드라이버·GitHub를 검색함. 검색 실패는 공개 코드 부재의 증명이 아님. 실기·설치 검증 미실행. 접미사·통신 옵션·펌웨어·라이선스 호환성 미검증. 검색·색인/원문 열람 결과이며 장비 연결, 드라이버 설치 및 코드 실행은 미실행. 이 기록은 공개 자료 탐색 범위의 결과로 자료 부재를 증명하지 않음. | 미실행
MOD-455ce83012d614d5 | EMC PARTNER | DN-LISN160-32 | LISN | 2 | 제어·계측 대상 | 제조사/제품 참고 자료 | 공개 소스 코드 미확인 |  | https://www.atecorp.com/getmedia/75cf37e7-21a3-4f3d-b13d-f041a1015b7d/emc-partner-avi-indirect-lightning-datasheet-1_1.pdf | 계측·발생·증폭·변환 또는 결합 시험 장비로 제어/데이터 읽기 및 인터페이스 확인 대상. 수동 운전 가능성만으로 제외하지 않음. | 개별 모델로 공개 명령서·드라이버·GitHub를 검색함. 검색 실패는 공개 코드 부재의 증명이 아님. 실기·설치 검증 미실행. 접미사·통신 옵션·펌웨어·라이선스 호환성 미검증. 검색·색인/원문 열람 결과이며 장비 연결, 드라이버 설치 및 코드 실행은 미실행. 이 기록은 공개 자료 탐색 범위의 결과로 자료 부재를 증명하지 않음. | 미실행
MOD-811a987a8f90d36d | EMC PARTNER | ESD3000 | ESD Simulator | 2 | 제어·계측 대상 | 제조사/제품 참고 자료 | 공개 소스 코드 미확인 |  | https://www.emc-partner.com/products/esd3000 | 계측·발생·증폭·변환 또는 결합 시험 장비로 제어/데이터 읽기 및 인터페이스 확인 대상. 수동 운전 가능성만으로 제외하지 않음. | 개별 모델로 공개 명령서·드라이버·GitHub를 검색함. 검색 실패는 공개 코드 부재의 증명이 아님. 실기·설치 검증 미실행. 접미사·통신 옵션·펌웨어·라이선스 호환성 미검증. 검색·색인/원문 열람 결과이며 장비 연결, 드라이버 설치 및 코드 실행은 미실행. 이 기록은 공개 자료 탐색 범위의 결과로 자료 부재를 증명하지 않음. | 미실행
MOD-77c5e989d9a2d031 | EMC PARTNER | ESDEX30 | ESD Simulator | 1 | 제어·계측 대상 | 제조사/제품 참고 자료 | 공개 소스 코드 미확인 |  | https://www.emc-partner.com/esdex | 계측·발생·증폭·변환 또는 결합 시험 장비로 제어/데이터 읽기 및 인터페이스 확인 대상. 수동 운전 가능성만으로 제외하지 않음. | 개별 모델로 공개 명령서·드라이버·GitHub를 검색함. 검색 실패는 공개 코드 부재의 증명이 아님. 실기·설치 검증 미실행. 접미사·통신 옵션·펌웨어·라이선스 호환성 미검증. 검색·색인/원문 열람 결과이며 장비 연결, 드라이버 설치 및 코드 실행은 미실행. 이 기록은 공개 자료 탐색 범위의 결과로 자료 부재를 증명하지 않음. | 미실행
MOD-e541fe759a634023 | EMC PARTNER | IMU-MGE | EMC IMMUNITY TEST SYSTEM(BURST); EMC IMMUNITY TEST SYSTEM(SURGE); EMC IMMUNITY TEST SYSTEM(COMMON MODE); EMC IMMUNITY TEST SYSTEM(RING) | 6 | 제어·계측 대상 | 공개 제어 자료 미확보 | 공개 소스 코드 미확인 |  |  | 계측·발생·증폭·변환 또는 결합 시험 장비로 제어/데이터 읽기 및 인터페이스 확인 대상. 수동 운전 가능성만으로 제외하지 않음. | 개별 모델로 공개 명령서·드라이버·GitHub를 검색함. 검색 실패는 공개 코드 부재의 증명이 아님. 실기·설치 검증 미실행. 접미사·통신 옵션·펌웨어·라이선스 호환성 미검증. 검색·색인/원문 열람 결과이며 장비 연결, 드라이버 설치 및 코드 실행은 미실행. 이 기록은 공개 자료 탐색 범위의 결과로 자료 부재를 증명하지 않음. | 미실행
MOD-ce03ad9c623b9d80 | EMC PARTNER | IMU4000 F-S-D-V | EMC Immunity Tester System (DIP); EMC Immunity Tester System (BURST); EMC Immunity Tester System (SURGE) | 3 | 제어·계측 대상 | 제조사/제품 참고 자료 | 공개 소스 코드 미확인 |  | https://www.manualslib.com/manual/1628777/Emc-Partner-Imu4000.html | 계측·발생·증폭·변환 또는 결합 시험 장비로 제어/데이터 읽기 및 인터페이스 확인 대상. 수동 운전 가능성만으로 제외하지 않음. | 개별 모델로 공개 명령서·드라이버·GitHub를 검색함. 검색 실패는 공개 코드 부재의 증명이 아님. 실기·설치 검증 미실행. 접미사·통신 옵션·펌웨어·라이선스 호환성 미검증. 기본형/계열 또는 접미사가 다른 자료이다. 대장 전체 모델 표기의 명시 지원·옵션·펌웨어 호환성은 확정하지 않았다. 검색·색인/원문 열람 결과이며 장비 연결, 드라이버 설치 및 코드 실행은 미실행. 이 기록은 공개 자료 탐색 범위의 결과로 자료 부재를 증명하지 않음. | 미실행
MOD-9dce473ff78eaa2e | EMC PARTNER | MIL-MG3 | Modular Impulse Test System | 3 | 제어·계측 대상 | 제조사/제품 참고 자료 | 공개 소스 코드 미확인 |  | https://transientspecialists.com/cdn/shop/files/UM-MIL-MG3.pdf?v=16327541871080543646 | 계측·발생·증폭·변환 또는 결합 시험 장비로 제어/데이터 읽기 및 인터페이스 확인 대상. 수동 운전 가능성만으로 제외하지 않음. | 개별 모델로 공개 명령서·드라이버·GitHub를 검색함. 검색 실패는 공개 코드 부재의 증명이 아님. 실기·설치 검증 미실행. 접미사·통신 옵션·펌웨어·라이선스 호환성 미검증. 검색·색인/원문 열람 결과이며 장비 연결, 드라이버 설치 및 코드 실행은 미실행. 이 기록은 공개 자료 탐색 범위의 결과로 자료 부재를 증명하지 않음. | 미실행
MOD-cc69376050eb8a24 | EMC PARTNER | VAR-EXT1000 | EXTERNAL VARIAC | 1 | 제어·계측 대상 | 제품군 자료 | 공개 소스 코드 미확인 |  | https://www.atecorp.com/getmedia/dff57352-badc-4741-9879-c16ed7e2c5d7/emc-partner-imu-mge-manual-1-new.pdf | 외장 VARIAC이지만 IMU/TRA 발전기와 제어 케이블로 연동되므로 제어 대상 모듈로 복원. | VAR-EXT1000 자체 공개 드라이버 미확인. IMU/TRA 본체의 API·전용 SW 경로 검토. | 미실행
MOD-b785ed9e00f28e7b | EMCO | 3816/2SH | LISN | 2 | 제어·계측 대상 | 제품군 자료 | 공개 소스 코드 미확인 |  | https://manualmachine.com/tdk/li20003816/435675-user-manual/ | 계측·발생·증폭·변환 또는 결합 시험 장비로 제어/데이터 읽기 및 인터페이스 확인 대상. 수동 운전 가능성만으로 제외하지 않음. | 개별 모델로 공개 명령서·드라이버·GitHub를 검색함. 검색 실패는 공개 코드 부재의 증명이 아님. 실기·설치 검증 미실행. 접미사·통신 옵션·펌웨어·라이선스 호환성 미검증. 기본형/계열 또는 접미사가 다른 자료이다. 대장 전체 모델 표기의 명시 지원·옵션·펌웨어 호환성은 확정하지 않았다. 검색·색인/원문 열람 결과이며 장비 연결, 드라이버 설치 및 코드 실행은 미실행. 이 기록은 공개 자료 탐색 범위의 결과로 자료 부재를 증명하지 않음. | 미실행
MOD-e3a24ef5e7018d48 | EMCO | 630077 | LISN | 1 | 제어·계측 대상 | 공개 제어 자료 미확보 | 공개 소스 코드 미확인 |  |  | 계측·발생·증폭·변환 또는 결합 시험 장비로 제어/데이터 읽기 및 인터페이스 확인 대상. 수동 운전 가능성만으로 제외하지 않음. | 개별 모델로 공개 명령서·드라이버·GitHub를 검색함. 검색 실패는 공개 코드 부재의 증명이 아님. 실기·설치 검증 미실행. 접미사·통신 옵션·펌웨어·라이선스 호환성 미검증. 검색·색인/원문 열람 결과이며 장비 연결, 드라이버 설치 및 코드 실행은 미실행. 이 기록은 공개 자료 탐색 범위의 결과로 자료 부재를 증명하지 않음. | 미실행
MOD-91793f7478bd4316 | EMCO | 703125 | LISN | 1 | 제어·계측 대상 | 공개 제어 자료 미확보 | 공개 소스 코드 미확인 |  |  | 계측·발생·증폭·변환 또는 결합 시험 장비로 제어/데이터 읽기 및 인터페이스 확인 대상. 수동 운전 가능성만으로 제외하지 않음. | 개별 모델로 공개 명령서·드라이버·GitHub를 검색함. 검색 실패는 공개 코드 부재의 증명이 아님. 실기·설치 검증 미실행. 접미사·통신 옵션·펌웨어·라이선스 호환성 미검증. 검색·색인/원문 열람 결과이며 장비 연결, 드라이버 설치 및 코드 실행은 미실행. 이 기록은 공개 자료 탐색 범위의 결과로 자료 부재를 증명하지 않음. | 미실행
MOD-3a1fc58bd727a17d | EMCPRIMA | PESD-30T2 | ESD Simulator | 1 | 제어·계측 대상 | 공개 제어 자료 미확보 | 공개 소스 코드 미확인 |  |  | 계측·발생·증폭·변환 또는 결합 시험 장비로 제어/데이터 읽기 및 인터페이스 확인 대상. 수동 운전 가능성만으로 제외하지 않음. | 개별 모델로 공개 명령서·드라이버·GitHub를 검색함. 검색 실패는 공개 코드 부재의 증명이 아님. 실기·설치 검증 미실행. 접미사·통신 옵션·펌웨어·라이선스 호환성 미검증. 검색·색인/원문 열람 결과이며 장비 연결, 드라이버 설치 및 코드 실행은 미실행. 이 기록은 공개 자료 탐색 범위의 결과로 자료 부재를 증명하지 않음. | 미실행
MOD-5dd95e535d0afbe9 | EMCSOSIN | SUR S15 | SURGE GENERATOR | 1 | 제어·계측 대상 | 공개 제어 자료 미확보 | 공개 소스 코드 미확인 |  |  | 계측·발생·증폭·변환 또는 결합 시험 장비로 제어/데이터 읽기 및 인터페이스 확인 대상. 수동 운전 가능성만으로 제외하지 않음. | 개별 모델로 공개 명령서·드라이버·GitHub를 검색함. 검색 실패는 공개 코드 부재의 증명이 아님. 실기·설치 검증 미실행. 접미사·통신 옵션·펌웨어·라이선스 호환성 미검증. 검색·색인/원문 열람 결과이며 장비 연결, 드라이버 설치 및 코드 실행은 미실행. 이 기록은 공개 자료 탐색 범위의 결과로 자료 부재를 증명하지 않음. | 미실행
MOD-305586acea5cd4e5 | EMCSOSIN | WVT255 | IMPULSE WITHSTAND TEST GENERATOR | 1 | 제어·계측 대상 | 공개 제어 자료 미확보 | 공개 소스 코드 미확인 |  |  | 명칭이 IMPULSE WITHSTAND TEST GENERATOR이므로 부속품에서 시험기로 복원. | 이번 공개 검색에서 모델에 대응하는 제어 코드/API/명령서 미확보. 유사 제품으로 추정 매핑하지 않음. 납품 명령서와 명판 확인 필요. | 미실행
MOD-66c38da3c383e861 | EMIC | 903-FN/H92850083 | VIBRATION TEST STATION | 1 | 제어·계측 대상 | 제품군 자료 | 공개 소스 코드 미확인 |  | https://www.emic-net.co.jp/product/f/ | 제어·운전·측정 또는 상태 읽기 검토가 필요한 실제 설비/계측기; 원격 기능 미확인만으로 제외하지 않음. | 등록 장비의 제어기·통신 옵션·펌웨어는 아직 확인하지 않았다. 공개 자료의 지원과 현장 장비 호환성은 별개다. 입력 모델의 / 뒤 값은 시리얼 가능성이 있어 웹 검색에서 제거했다. 903-FN 가진기와 별도 진동 제어기·증폭기를 식별해야 한다. 설치·실기 검증 미실행. | 미실행
MOD-467a15dd196779f8 | ENEX SCIENCE | EN-HFO-100S | Convention Dry Oven | 1 | 제어·계측 대상 | 제조사/제품 참고 자료 | 공개 소스 코드 미확인 |  |  | 제어·운전·측정 또는 상태 읽기 검토가 필요한 실제 설비/계측기; 원격 기능 미확인만으로 제외하지 않음. | 등록 장비의 제어기·통신 옵션·펌웨어는 아직 확인하지 않았다. 공개 자료의 지원과 현장 장비 호환성은 별개다. 모델별 실제 검색을 했으나 공개 모델 지원표/명령서를 확인 못했다. 제작사 맞춤 사양 가능성은 있으나 확정하지 않는다. 온도제어기·PLC·HMI 명판과 전기도면 우선 확인. 설치·실기 검증 미실행. | 미실행
MOD-fa4d877e626b9edb | ENEX SCIENCE | EN-HFO-150S | Convention Dry Oven | 1 | 제어·계측 대상 | 제조사/제품 참고 자료 | 공개 소스 코드 미확인 |  |  | 제어·운전·측정 또는 상태 읽기 검토가 필요한 실제 설비/계측기; 원격 기능 미확인만으로 제외하지 않음. | 등록 장비의 제어기·통신 옵션·펌웨어는 아직 확인하지 않았다. 공개 자료의 지원과 현장 장비 호환성은 별개다. 모델별 실제 검색을 했으나 공개 모델 지원표/명령서를 확인 못했다. 제작사 맞춤 사양 가능성은 있으나 확정하지 않는다. 온도제어기·PLC·HMI 명판과 전기도면 우선 확인. 설치·실기 검증 미실행. | 미실행
MOD-fcd1bfb4ee156957 | ENEX SCIENCE | EN-HOF-150S | OVEN | 2 | 제어·계측 대상 | 제조사/제품 참고 자료 | 공개 소스 코드 미확인 |  |  | 제어·운전·측정 또는 상태 읽기 검토가 필요한 실제 설비/계측기; 원격 기능 미확인만으로 제외하지 않음. | 등록 장비의 제어기·통신 옵션·펌웨어는 아직 확인하지 않았다. 공개 자료의 지원과 현장 장비 호환성은 별개다. 모델별 실제 검색을 했으나 공개 모델 지원표/명령서를 확인 못했다. 제작사 맞춤 사양 가능성은 있으나 확정하지 않는다. 온도제어기·PLC·HMI 명판과 전기도면 우선 확인. 설치·실기 검증 미실행. | 미실행
MOD-d906e646c9fa7dfa | ENEX SCIENCE | EN-RC-2500 | Walk-In Chamber | 2 | 제어·계측 대상 | 제조사/제품 참고 자료 | 공개 소스 코드 미확인 |  |  | 제어·운전·측정 또는 상태 읽기 검토가 필요한 실제 설비/계측기; 원격 기능 미확인만으로 제외하지 않음. | 등록 장비의 제어기·통신 옵션·펌웨어는 아직 확인하지 않았다. 공개 자료의 지원과 현장 장비 호환성은 별개다. 모델별 실제 검색을 했으나 공개 모델 지원표/명령서를 확인 못했다. 제작사 맞춤 사양 가능성은 있으나 확정하지 않는다. 온도제어기·PLC·HMI 명판과 전기도면 우선 확인. 설치·실기 검증 미실행. | 미실행
MOD-6f4e3bee2ef16c85 | ENEX SCIENCE | EN-RC-2504-1K | WALK-IN CHAMBER | 1 | 제어·계측 대상 | 제조사/제품 참고 자료 | 공개 소스 코드 미확인 |  |  | 제어·운전·측정 또는 상태 읽기 검토가 필요한 실제 설비/계측기; 원격 기능 미확인만으로 제외하지 않음. | 등록 장비의 제어기·통신 옵션·펌웨어는 아직 확인하지 않았다. 공개 자료의 지원과 현장 장비 호환성은 별개다. 모델별 실제 검색을 했으나 공개 모델 지원표/명령서를 확인 못했다. 제작사 맞춤 사양 가능성은 있으나 확정하지 않는다. 온도제어기·PLC·HMI 명판과 전기도면 우선 확인. 설치·실기 검증 미실행. | 미실행
MOD-a1c28137d06856e4 | ENEX SCIENCE | EN-RC-2507-1K | Walk-in chamber; Walk-in Chamber | 2 | 제어·계측 대상 | 제조사/제품 참고 자료 | 공개 소스 코드 미확인 |  |  | 제어·운전·측정 또는 상태 읽기 검토가 필요한 실제 설비/계측기; 원격 기능 미확인만으로 제외하지 않음. | 등록 장비의 제어기·통신 옵션·펌웨어는 아직 확인하지 않았다. 공개 자료의 지원과 현장 장비 호환성은 별개다. 모델별 실제 검색을 했으나 공개 모델 지원표/명령서를 확인 못했다. 제작사 맞춤 사양 가능성은 있으나 확정하지 않는다. 온도제어기·PLC·HMI 명판과 전기도면 우선 확인. 설치·실기 검증 미실행. | 미실행
MOD-731a2eef9416670b | ENEX SCIENCE | EN-SFO-1004 | Convection Dry Oven | 1 | 제어·계측 대상 | 제조사/제품 참고 자료 | 공개 소스 코드 미확인 |  |  | 제어·운전·측정 또는 상태 읽기 검토가 필요한 실제 설비/계측기; 원격 기능 미확인만으로 제외하지 않음. | 등록 장비의 제어기·통신 옵션·펌웨어는 아직 확인하지 않았다. 공개 자료의 지원과 현장 장비 호환성은 별개다. 모델별 실제 검색을 했으나 공개 모델 지원표/명령서를 확인 못했다. 제작사 맞춤 사양 가능성은 있으나 확정하지 않는다. 온도제어기·PLC·HMI 명판과 전기도면 우선 확인. 설치·실기 검증 미실행. | 미실행
MOD-36298aba4d187b05 | ENEX SCIENCE | EN-SFO-704 | Convection Dry Oven | 1 | 제어·계측 대상 | 제조사/제품 참고 자료 | 공개 소스 코드 미확인 |  |  | 제어·운전·측정 또는 상태 읽기 검토가 필요한 실제 설비/계측기; 원격 기능 미확인만으로 제외하지 않음. | 등록 장비의 제어기·통신 옵션·펌웨어는 아직 확인하지 않았다. 공개 자료의 지원과 현장 장비 호환성은 별개다. 모델별 실제 검색을 했으나 공개 모델 지원표/명령서를 확인 못했다. 제작사 맞춤 사양 가능성은 있으나 확정하지 않는다. 온도제어기·PLC·HMI 명판과 전기도면 우선 확인. 설치·실기 검증 미실행. | 미실행
MOD-9b4b8efc98560589 | ENEX SCIENCE | EN-STH-1004-1K | TEMP&HUMID CHAMBER; Temp & Humidity chamber | 5 | 제어·계측 대상 | 제조사/제품 참고 자료 | 공개 소스 코드 미확인 |  |  | 제어·운전·측정 또는 상태 읽기 검토가 필요한 실제 설비/계측기; 원격 기능 미확인만으로 제외하지 않음. | 등록 장비의 제어기·통신 옵션·펌웨어는 아직 확인하지 않았다. 공개 자료의 지원과 현장 장비 호환성은 별개다. 모델별 실제 검색을 했으나 공개 모델 지원표/명령서를 확인 못했다. 제작사 맞춤 사양 가능성은 있으나 확정하지 않는다. 온도제어기·PLC·HMI 명판과 전기도면 우선 확인. 설치·실기 검증 미실행. | 미실행
MOD-e3d372604b04164a | ENEX SCIENCE | EN-STH-4050-1K | Temp&Humid Chamber | 1 | 제어·계측 대상 | 제조사/제품 참고 자료 | 공개 소스 코드 미확인 |  |  | 제어·운전·측정 또는 상태 읽기 검토가 필요한 실제 설비/계측기; 원격 기능 미확인만으로 제외하지 않음. | 등록 장비의 제어기·통신 옵션·펌웨어는 아직 확인하지 않았다. 공개 자료의 지원과 현장 장비 호환성은 별개다. 모델별 실제 검색을 했으나 공개 모델 지원표/명령서를 확인 못했다. 제작사 맞춤 사양 가능성은 있으나 확정하지 않는다. 온도제어기·PLC·HMI 명판과 전기도면 우선 확인. 설치·실기 검증 미실행. | 미실행
MOD-f3dd0fe271846dcd | ENEX SCIENCE | EN-VTH-1007-5K-VH | VIBRATION TEST CHAMBER | 1 | 제어·계측 대상 | 제조사/제품 참고 자료 | 공개 소스 코드 미확인 |  |  | 제어·운전·측정 또는 상태 읽기 검토가 필요한 실제 설비/계측기; 원격 기능 미확인만으로 제외하지 않음. | 등록 장비의 제어기·통신 옵션·펌웨어는 아직 확인하지 않았다. 공개 자료의 지원과 현장 장비 호환성은 별개다. 모델별 실제 검색을 했으나 공개 모델 지원표/명령서를 확인 못했다. 제작사 맞춤 사양 가능성은 있으나 확정하지 않는다. 온도제어기·PLC·HMI 명판과 전기도면 우선 확인. 설치·실기 검증 미실행. | 미실행
MOD-629364782e994d19 | ENEX SCIENCE | EN-VTH-120-5K-VH | VIBRATION TEST CHAMBER | 1 | 제어·계측 대상 | 제조사/제품 참고 자료 | 공개 소스 코드 미확인 |  |  | 제어·운전·측정 또는 상태 읽기 검토가 필요한 실제 설비/계측기; 원격 기능 미확인만으로 제외하지 않음. | 등록 장비의 제어기·통신 옵션·펌웨어는 아직 확인하지 않았다. 공개 자료의 지원과 현장 장비 호환성은 별개다. 모델별 실제 검색을 했으나 공개 모델 지원표/명령서를 확인 못했다. 제작사 맞춤 사양 가능성은 있으나 확정하지 않는다. 온도제어기·PLC·HMI 명판과 전기도면 우선 확인. 설치·실기 검증 미실행. | 미실행
MOD-0ac9bfab9727e722 | ENEX SCIENCE | VTH-1207-7K-VH | VIBRATION TEST CHAMBER | 1 | 제어·계측 대상 | 제조사/제품 참고 자료 | 공개 소스 코드 미확인 |  |  | 제어·운전·측정 또는 상태 읽기 검토가 필요한 실제 설비/계측기; 원격 기능 미확인만으로 제외하지 않음. | 등록 장비의 제어기·통신 옵션·펌웨어는 아직 확인하지 않았다. 공개 자료의 지원과 현장 장비 호환성은 별개다. 모델별 실제 검색을 했으나 공개 모델 지원표/명령서를 확인 못했다. 제작사 맞춤 사양 가능성은 있으나 확정하지 않는다. 온도제어기·PLC·HMI 명판과 전기도면 우선 확인. 설치·실기 검증 미실행. | 미실행
MOD-37d310bad5dc0635 | ENEXSCIENTFIC | EN-DT2-1000 | THERMAL SHOCK TEST CHAMBER | 1 | 제어·계측 대상 | 제조사/제품 참고 자료 | 공개 소스 코드 미확인 |  |  | 제어·운전·측정 또는 상태 읽기 검토가 필요한 실제 설비/계측기; 원격 기능 미확인만으로 제외하지 않음. | 등록 장비의 제어기·통신 옵션·펌웨어는 아직 확인하지 않았다. 공개 자료의 지원과 현장 장비 호환성은 별개다. 모델별 실제 검색을 했으나 공개 모델 지원표/명령서를 확인 못했다. 제작사 맞춤 사양 가능성은 있으나 확정하지 않는다. 온도제어기·PLC·HMI 명판과 전기도면 우선 확인. 설치·실기 검증 미실행. | 미실행
MOD-73b92f29efeda1c8 | ENEXSCIENTFIC | EN-FTH-805-7K | TEMP&HUMIDITY CHAMBER | 2 | 제어·계측 대상 | 제조사/제품 참고 자료 | 공개 소스 코드 미확인 |  |  | 제어·운전·측정 또는 상태 읽기 검토가 필요한 실제 설비/계측기; 원격 기능 미확인만으로 제외하지 않음. | 등록 장비의 제어기·통신 옵션·펌웨어는 아직 확인하지 않았다. 공개 자료의 지원과 현장 장비 호환성은 별개다. 모델별 실제 검색을 했으나 공개 모델 지원표/명령서를 확인 못했다. 제작사 맞춤 사양 가능성은 있으나 확정하지 않는다. 온도제어기·PLC·HMI 명판과 전기도면 우선 확인. 설치·실기 검증 미실행. | 미실행
MOD-fd21426c9e35f1ed | ENEXSCIENTFIC | EN-FTH-805_5K | TEMP&HUMIDITY CHAMBER | 1 | 제어·계측 대상 | 제조사/제품 참고 자료 | 공개 소스 코드 미확인 |  |  | 제어·운전·측정 또는 상태 읽기 검토가 필요한 실제 설비/계측기; 원격 기능 미확인만으로 제외하지 않음. | 등록 장비의 제어기·통신 옵션·펌웨어는 아직 확인하지 않았다. 공개 자료의 지원과 현장 장비 호환성은 별개다. 모델별 실제 검색을 했으나 공개 모델 지원표/명령서를 확인 못했다. 제작사 맞춤 사양 가능성은 있으나 확정하지 않는다. 온도제어기·PLC·HMI 명판과 전기도면 우선 확인. 설치·실기 검증 미실행. | 미실행
MOD-e2f3eab6c79e1b0b | ESPEC | ARS-0680 | Temperature & Humidity Chamber | 1 | 제어·계측 대상 | 제품군 자료 | 공개 소스 코드 미확인 |  | https://www.espec.co.jp/english/inquiry/catalog/pcs.pdf | 제어·운전·측정 또는 상태 읽기 검토가 필요한 실제 설비/계측기; 원격 기능 미확인만으로 제외하지 않음. | 공식 OnlineConverter 지원표에서 EBE/ARS의 P계장 조건을 확인했다. 현장 계장/RS485 옵션 확인 전 호환 확정 불가. 상용 네트워크 소프트웨어 자료이며 공개 API·실기 검증이 완료된 뜻이 아니다. 설치·실기 검증 미실행. | 미실행
MOD-bd33148250393909 | ESPEC | ARS-1100 | Temperature & Humidity Chamber | 3 | 제어·계측 대상 | 제품군 자료 | 공개 소스 코드 미확인 |  | https://www.espec.co.jp/english/inquiry/catalog/pcs.pdf | 제어·운전·측정 또는 상태 읽기 검토가 필요한 실제 설비/계측기; 원격 기능 미확인만으로 제외하지 않음. | 공식 OnlineConverter 지원표에서 EBE/ARS의 P계장 조건을 확인했다. 현장 계장/RS485 옵션 확인 전 호환 확정 불가. 상용 네트워크 소프트웨어 자료이며 공개 API·실기 검증이 완료된 뜻이 아니다. 설치·실기 검증 미실행. | 미실행
MOD-cc61d53ab9d3fbcf | ESPEC | ARS-1100-AE | Temperature & Humidity Chamber | 3 | 제어·계측 대상 | 제품군 자료 | 공개 소스 코드 미확인 |  | https://www.espec.co.jp/english/inquiry/catalog/pcs.pdf | 제어·운전·측정 또는 상태 읽기 검토가 필요한 실제 설비/계측기; 원격 기능 미확인만으로 제외하지 않음. | 공식 OnlineConverter 지원표에서 EBE/ARS의 P계장 조건을 확인했다. 현장 계장/RS485 옵션 확인 전 호환 확정 불가. 상용 네트워크 소프트웨어 자료이며 공개 API·실기 검증이 완료된 뜻이 아니다. 설치·실기 검증 미실행. | 미실행
MOD-234ba924e405b508 | ESPEC | ARSF-0800-15 | Temperature & Humidity Chamber | 3 | 제어·계측 대상 | 제조사/제품 참고 자료 | 공개 소스 코드 미확인 |  | https://www.espec.co.jp/english/products/env-test/ar/ | 제어·운전·측정 또는 상태 읽기 검토가 필요한 실제 설비/계측기; 원격 기능 미확인만으로 제외하지 않음. | 등록 장비의 제어기·통신 옵션·펌웨어는 아직 확인하지 않았다. 공개 자료의 지원과 현장 장비 호환성은 별개다. 현재 AR 계열과 등록된 ARS/ARSF 모델의 펌웨어·컨트롤러 호환성은 별도 확인 필요. 설치·실기 검증 미실행. | 미실행
MOD-3e27aabb8356f423 | ESPEC | BPU-4 | Temperature chamber | 1 | 제어·계측 대상 | 제조사/제품 참고 자료 | 범용 공개 코드 | https://github.com/EspecNorthAmerica/ChamberConnectLibrary |  | 제어·운전·측정 또는 상태 읽기 검토가 필요한 실제 설비/계측기; 원격 기능 미확인만으로 제외하지 않음. | 등록 장비의 제어기·통신 옵션·펌웨어는 아직 확인하지 않았다. 공개 자료의 지원과 현장 장비 호환성은 별개다. 본체 이름만으로 P300·SCP-220·Watlow 탑재를 추정하지 않는다. 설치·실기 검증 미실행. | 미실행
MOD-7c62179bd55a01f5 | ESPEC | EBE-4E20W6P3T | Walk-in Chamber | 1 | 제어·계측 대상 | 제품군 자료 | 범용 공개 코드 | https://github.com/EspecNorthAmerica/ChamberConnectLibrary | https://www.espec.co.jp/english/inquiry/catalog/pcs.pdf | 제어·운전·측정 또는 상태 읽기 검토가 필요한 실제 설비/계측기; 원격 기능 미확인만으로 제외하지 않음. | 공식 OnlineConverter 지원표에서 EBE/ARS의 P계장 조건을 확인했다. 현장 계장/RS485 옵션 확인 전 호환 확정 불가. 상용 네트워크 소프트웨어 자료이며 공개 API·실기 검증이 완료된 뜻이 아니다. 설치·실기 검증 미실행. | 미실행
MOD-5410137574209bb7 | ESPEC | EBE-6E30W0PT2L-22 | Walk-in Type Temperature & Humidity Chamber | 1 | 제어·계측 대상 | 제품군 자료 | 범용 공개 코드 | https://github.com/EspecNorthAmerica/ChamberConnectLibrary | https://www.espec.co.jp/english/inquiry/catalog/pcs.pdf | 제어·운전·측정 또는 상태 읽기 검토가 필요한 실제 설비/계측기; 원격 기능 미확인만으로 제외하지 않음. | 공식 OnlineConverter 지원표에서 EBE/ARS의 P계장 조건을 확인했다. 현장 계장/RS485 옵션 확인 전 호환 확정 불가. 상용 네트워크 소프트웨어 자료이며 공개 API·실기 검증이 완료된 뜻이 아니다. 설치·실기 검증 미실행. | 미실행
MOD-257383ca6aaf4182 | ESPEC | EHS-211M | High Accelerated Stress Test System | 1 | 제어·계측 대상 | 제품군 자료 | 공개 소스 코드 미확인 |  | https://www.biologic.net/softwares/tcu-server/ | 제어·운전·측정 또는 상태 읽기 검토가 필요한 실제 설비/계측기; 원격 기능 미확인만으로 제외하지 않음. | 등록 장비의 제어기·통신 옵션·펌웨어는 아직 확인하지 않았다. 공개 자료의 지원과 현장 장비 호환성은 별개다. OnlineConverter/OnlineCore 상용 기능의 지원계열을 확인했으며 API나 공개 소스가 모두 제공된다는 뜻은 아니다. 설치·실기 검증 미실행. | 미실행
MOD-0838518805a030a4 | ESPEC | ER-024ZA0074 | Paperless recorder | 1 | 제어·계측 대상 | 공개 제어 자료 미확보 | 공개 소스 코드 미확인 |  |  | 계측·전원·데이터 취득 또는 외부 제어 검토 대상 | 실제 모델별 공개 검색을 수행했으나 이번 조회에서 일치하는 공개 제어자료를 확보하지 못함. 검색 미발견은 자료 부재의 증명이 아님. 설치·실기 검증 미실행. | 미실행
MOD-864656020c90aa3c | ESPEC | ES-106L | THERMAL SHOCK CHAMBER | 1 | 제어·계측 대상 | 제조사/제품 참고 자료 | 범용 공개 코드 | https://github.com/EspecNorthAmerica/ChamberConnectLibrary |  | 제어·운전·측정 또는 상태 읽기 검토가 필요한 실제 설비/계측기; 원격 기능 미확인만으로 제외하지 않음. | 등록 장비의 제어기·통신 옵션·펌웨어는 아직 확인하지 않았다. 공개 자료의 지원과 현장 장비 호환성은 별개다. 본체 이름만으로 P300·SCP-220·Watlow 탑재를 추정하지 않는다. 설치·실기 검증 미실행. | 미실행
MOD-05bd6ccbe6b22de4 | ESPEC | ESX-2CA | Temp.& Humidity Chamber | 1 | 제어·계측 대상 | 제조사/제품 참고 자료 | 범용 공개 코드 | https://github.com/EspecNorthAmerica/ChamberConnectLibrary |  | 제어·운전·측정 또는 상태 읽기 검토가 필요한 실제 설비/계측기; 원격 기능 미확인만으로 제외하지 않음. | 등록 장비의 제어기·통신 옵션·펌웨어는 아직 확인하지 않았다. 공개 자료의 지원과 현장 장비 호환성은 별개다. 본체 이름만으로 P300·SCP-220·Watlow 탑재를 추정하지 않는다. 설치·실기 검증 미실행. | 미실행
MOD-5864ca5089c1208e | ESPEC | PL-1KPH | Temperature & Humidity Chamber | 1 | 제어·계측 대상 | 모델명 일치 자료 | 공개 소스 코드 미확인 |  | https://www.biologic.net/softwares/tcu-server/ | 제어·운전·측정 또는 상태 읽기 검토가 필요한 실제 설비/계측기; 원격 기능 미확인만으로 제외하지 않음. | 등록 장비의 제어기·통신 옵션·펌웨어는 아직 확인하지 않았다. 공개 자료의 지원과 현장 장비 호환성은 별개다. OnlineConverter/OnlineCore 상용 기능의 지원계열을 확인했으며 API나 공개 소스가 모두 제공된다는 뜻은 아니다. 설치·실기 검증 미실행. | 미실행
MOD-f379f449e8eb139b | ESPEC | PL-2KP | 온습도 챔버; Temperature & Humidity Chamber | 2 | 제어·계측 대상 | 제품군 자료 | 공개 소스 코드 미확인 |  | https://www.biologic.net/softwares/tcu-server/ | 제어·운전·측정 또는 상태 읽기 검토가 필요한 실제 설비/계측기; 원격 기능 미확인만으로 제외하지 않음. | 등록 장비의 제어기·통신 옵션·펌웨어는 아직 확인하지 않았다. 공개 자료의 지원과 현장 장비 호환성은 별개다. OnlineConverter/OnlineCore 상용 기능의 지원계열을 확인했으며 API나 공개 소스가 모두 제공된다는 뜻은 아니다. 설치·실기 검증 미실행. | 미실행
MOD-4fe8b83e46840e80 | ESPEC | PL-3KPH | Temperature & Humidity Chamber | 1 | 제어·계측 대상 | 제품군 자료 | 공개 소스 코드 미확인 |  | https://www.biologic.net/softwares/tcu-server/ | 제어·운전·측정 또는 상태 읽기 검토가 필요한 실제 설비/계측기; 원격 기능 미확인만으로 제외하지 않음. | 등록 장비의 제어기·통신 옵션·펌웨어는 아직 확인하지 않았다. 공개 자료의 지원과 현장 장비 호환성은 별개다. OnlineConverter/OnlineCore 상용 기능의 지원계열을 확인했으며 API나 공개 소스가 모두 제공된다는 뜻은 아니다. 설치·실기 검증 미실행. | 미실행
MOD-2e549d2e20ba5981 | ESPEC | PL-4J | Temperature and Humidity chamber | 1 | 제어·계측 대상 | 모델명 일치 자료 | 공개 소스 코드 미확인 |  | https://www.espec.co.jp/english/products/catalog/pj.pdf | 제어·운전·측정 또는 상태 읽기 검토가 필요한 실제 설비/계측기; 원격 기능 미확인만으로 제외하지 않음. | 등록 장비의 제어기·통신 옵션·펌웨어는 아직 확인하지 않았다. 공개 자료의 지원과 현장 장비 호환성은 별개다. 동일 제품명이라도 도입연식·교체 계장 여부 확인 필요. 설치·실기 검증 미실행. | 미실행
MOD-ca331de75d94ed37 | ESPEC | PL-4KP | Temperature & Humidity Chamber; 온습도 챔버 | 4 | 제어·계측 대상 | 제품군 자료 | 공개 소스 코드 미확인 |  | https://www.biologic.net/softwares/tcu-server/ | 제어·운전·측정 또는 상태 읽기 검토가 필요한 실제 설비/계측기; 원격 기능 미확인만으로 제외하지 않음. | 등록 장비의 제어기·통신 옵션·펌웨어는 아직 확인하지 않았다. 공개 자료의 지원과 현장 장비 호환성은 별개다. OnlineConverter/OnlineCore 상용 기능의 지원계열을 확인했으며 API나 공개 소스가 모두 제공된다는 뜻은 아니다. 설치·실기 검증 미실행. | 미실행
MOD-f49b1f68ffe77cdc | ESPEC | PSL-2KP | Temp.& Humidity Chamber | 2 | 제어·계측 대상 | 제품군 자료 | 공개 소스 코드 미확인 |  | https://www.biologic.net/softwares/tcu-server/ | 제어·운전·측정 또는 상태 읽기 검토가 필요한 실제 설비/계측기; 원격 기능 미확인만으로 제외하지 않음. | 등록 장비의 제어기·통신 옵션·펌웨어는 아직 확인하지 않았다. 공개 자료의 지원과 현장 장비 호환성은 별개다. OnlineConverter/OnlineCore 상용 기능의 지원계열을 확인했으며 API나 공개 소스가 모두 제공된다는 뜻은 아니다. 설치·실기 검증 미실행. | 미실행
MOD-7c316d874e36cd70 | ESPEC | PU-4J | 온도챔버 | 2 | 제어·계측 대상 | 모델명 일치 자료 | 공개 소스 코드 미확인 |  | https://www.espec.co.jp/english/products/catalog/pj.pdf | 제어·운전·측정 또는 상태 읽기 검토가 필요한 실제 설비/계측기; 원격 기능 미확인만으로 제외하지 않음. | 등록 장비의 제어기·통신 옵션·펌웨어는 아직 확인하지 않았다. 공개 자료의 지원과 현장 장비 호환성은 별개다. 동일 제품명이라도 도입연식·교체 계장 여부 확인 필요. 설치·실기 검증 미실행. | 미실행
MOD-790be975c12c3d61 | ESPEC | PVL-5KPH | Temp.& Humi. Vibro-chamber | 1 | 제어·계측 대상 | 제품군 자료 | 공개 소스 코드 미확인 |  | https://www.biologic.net/softwares/tcu-server/ | 제어·운전·측정 또는 상태 읽기 검토가 필요한 실제 설비/계측기; 원격 기능 미확인만으로 제외하지 않음. | 등록 장비의 제어기·통신 옵션·펌웨어는 아직 확인하지 않았다. 공개 자료의 지원과 현장 장비 호환성은 별개다. OnlineConverter/OnlineCore 상용 기능의 지원계열을 확인했으며 API나 공개 소스가 모두 제공된다는 뜻은 아니다. 설치·실기 검증 미실행. | 미실행
MOD-fb6d9b29d5ef5d90 | ESPEC | PWL-4KP | Temperature & Humidity Chamber; TEMPERATURE&HUMIDITY CHAMBER | 3 | 제어·계측 대상 | 제품군 자료 | 공개 소스 코드 미확인 |  | https://www.biologic.net/softwares/tcu-server/ | 제어·운전·측정 또는 상태 읽기 검토가 필요한 실제 설비/계측기; 원격 기능 미확인만으로 제외하지 않음. | 등록 장비의 제어기·통신 옵션·펌웨어는 아직 확인하지 않았다. 공개 자료의 지원과 현장 장비 호환성은 별개다. OnlineConverter/OnlineCore 상용 기능의 지원계열을 확인했으며 API나 공개 소스가 모두 제공된다는 뜻은 아니다. 설치·실기 검증 미실행. | 미실행
MOD-7468baa8049be6ca | ESPEC | SH-241 | Temp. & Humidity Chamber | 1 | 제어·계측 대상 | 모델명 일치 자료 | 모델명 일치 공개 코드 | https://github.com/jmbattle/pyESPEC |  | 제어·운전·측정 또는 상태 읽기 검토가 필요한 실제 설비/계측기; 원격 기능 미확인만으로 제외하지 않음. | 등록 장비의 제어기·통신 옵션·펌웨어는 아직 확인하지 않았다. 공개 자료의 지원과 현장 장비 호환성은 별개다. 구형 Python 2.7·ftd2xx/pyUART 의존성과 4선식 통신 구성을 검토해야 한다. 설치·실기 검증 미실행. | 미실행
MOD-52b11c95bc502730 | ESPEC | SH-242 | 항온 항습기 | 1 | 제어·계측 대상 | 제품군 자료 | 공개 소스 코드 미확인 |  | https://espec.com/na/products/family/sh_humidity/ | 제어·운전·측정 또는 상태 읽기 검토가 필요한 실제 설비/계측기; 원격 기능 미확인만으로 제외하지 않음. | 등록 장비의 제어기·통신 옵션·펌웨어는 아직 확인하지 않았다. 공개 자료의 지원과 현장 장비 호환성은 별개다. 최신 SU/SH 계열 자료이므로 구입 당시 계장과 통신옵션을 확인해야 한다. ChamberConnectLibrary의 P300을 이 모델에 자동 적용하지 않는다. 설치·실기 검증 미실행. | 미실행
MOD-594421e69a28c26d | ESPEC | SH-641 | Temp&Humidity test chamber; Temp. & Humidity Chamber | 2 | 제어·계측 대상 | 모델명 일치 자료 | 모델명 일치 공개 코드 | https://github.com/akaeba/ATWG | https://pypi.org/project/ATWG/ | 제어·운전·측정 또는 상태 읽기 검토가 필요한 실제 설비/계측기; 원격 기능 미확인만으로 제외하지 않음. | 등록 장비의 제어기·통신 옵션·펌웨어는 아직 확인하지 않았다. 공개 자료의 지원과 현장 장비 호환성은 별개다. 해당 커뮤니티는 S-2 계장 사용을 명시한다. 보유 SH-641의 실제 계장은 아직 확인하지 않았다. 설치·실기 검증 미실행. | 미실행
MOD-d7225f2c4c23b5d9 | ESPEC | SH-642 | TEMP&HUMID CHAMBER; 온습도 챔버; Chamber; 항온 항습기; TEMP & HUMIDITY CHAMBER; Temperature and Humidity chamber | 9 | 제어·계측 대상 | 제품군 자료 | 공개 소스 코드 미확인 |  | https://espec.com/na/products/family/sh_humidity/ | 제어·운전·측정 또는 상태 읽기 검토가 필요한 실제 설비/계측기; 원격 기능 미확인만으로 제외하지 않음. | 등록 장비의 제어기·통신 옵션·펌웨어는 아직 확인하지 않았다. 공개 자료의 지원과 현장 장비 호환성은 별개다. 최신 SU/SH 계열 자료이므로 구입 당시 계장과 통신옵션을 확인해야 한다. ChamberConnectLibrary의 P300을 이 모델에 자동 적용하지 않는다. 설치·실기 검증 미실행. | 미실행
MOD-93b4e5aae4680415 | ESPEC | SPH-302 | Safety Oven | 1 | 제어·계측 대상 | 제품군 자료 | 공개 소스 코드 미확인 |  | https://www.biologic.net/softwares/tcu-server/ | 제어·운전·측정 또는 상태 읽기 검토가 필요한 실제 설비/계측기; 원격 기능 미확인만으로 제외하지 않음. | 등록 장비의 제어기·통신 옵션·펌웨어는 아직 확인하지 않았다. 공개 자료의 지원과 현장 장비 호환성은 별개다. OnlineConverter/OnlineCore 상용 기능의 지원계열을 확인했으며 API나 공개 소스가 모두 제공된다는 뜻은 아니다. 설치·실기 검증 미실행. | 미실행
MOD-0d3b18f1e901626b | ESPEC | SPHH-202 | Safety Oven | 1 | 제어·계측 대상 | 제품군 자료 | 공개 소스 코드 미확인 |  | https://www.biologic.net/softwares/tcu-server/ | 제어·운전·측정 또는 상태 읽기 검토가 필요한 실제 설비/계측기; 원격 기능 미확인만으로 제외하지 않음. | 등록 장비의 제어기·통신 옵션·펌웨어는 아직 확인하지 않았다. 공개 자료의 지원과 현장 장비 호환성은 별개다. OnlineConverter/OnlineCore 상용 기능의 지원계열을 확인했으며 API나 공개 소스가 모두 제공된다는 뜻은 아니다. 설치·실기 검증 미실행. | 미실행
MOD-44476bab8de5aee9 | ESPEC | SU-642 | 온습도챔버; Chamber | 5 | 제어·계측 대상 | 제품군 자료 | 공개 소스 코드 미확인 |  | https://espec.com/na/products/family/sh_humidity/ | 제어·운전·측정 또는 상태 읽기 검토가 필요한 실제 설비/계측기; 원격 기능 미확인만으로 제외하지 않음. | 등록 장비의 제어기·통신 옵션·펌웨어는 아직 확인하지 않았다. 공개 자료의 지원과 현장 장비 호환성은 별개다. 최신 SU/SH 계열 자료이므로 구입 당시 계장과 통신옵션을 확인해야 한다. ChamberConnectLibrary의 P300을 이 모델에 자동 적용하지 않는다. 설치·실기 검증 미실행. | 미실행
MOD-e5c97dd70d9b3827 | ESPEC | TCC-150W | Rapid-Rate Thermal Cycle Chamber | 1 | 제어·계측 대상 | 모델명 일치 자료 | 공개 소스 코드 미확인 |  | https://www.espec.co.jp/english/inquiry/catalog/pcs.pdf | 제어·운전·측정 또는 상태 읽기 검토가 필요한 실제 설비/계측기; 원격 기능 미확인만으로 제외하지 않음. | 등록 장비의 제어기·통신 옵션·펌웨어는 아직 확인하지 않았다. 공개 자료의 지원과 현장 장비 호환성은 별개다. OnlineConverter/OnlineCore 상용 기능의 지원계열을 확인했으며 API나 공개 소스가 모두 제공된다는 뜻은 아니다. 설치·실기 검증 미실행. | 미실행
MOD-c3bd50d3f9f88133 | ESPEC | TSA-101L-A | Thermal Shock Chamber | 1 | 제어·계측 대상 | 제품군 자료 | 공개 소스 코드 미확인 |  | https://www.biologic.net/softwares/tcu-server/ | 제어·운전·측정 또는 상태 읽기 검토가 필요한 실제 설비/계측기; 원격 기능 미확인만으로 제외하지 않음. | 등록 장비의 제어기·통신 옵션·펌웨어는 아직 확인하지 않았다. 공개 자료의 지원과 현장 장비 호환성은 별개다. OnlineConverter/OnlineCore 상용 기능의 지원계열을 확인했으며 API나 공개 소스가 모두 제공된다는 뜻은 아니다. 설치·실기 검증 미실행. | 미실행
MOD-9e739a7f0027b827 | ESPEC | TSA-301L-W | Thermal Shock Chamber | 1 | 제어·계측 대상 | 제품군 자료 | 공개 소스 코드 미확인 |  | https://www.biologic.net/softwares/tcu-server/ | 제어·운전·측정 또는 상태 읽기 검토가 필요한 실제 설비/계측기; 원격 기능 미확인만으로 제외하지 않음. | 등록 장비의 제어기·통신 옵션·펌웨어는 아직 확인하지 않았다. 공개 자료의 지원과 현장 장비 호환성은 별개다. OnlineConverter/OnlineCore 상용 기능의 지원계열을 확인했으며 API나 공개 소스가 모두 제공된다는 뜻은 아니다. 설치·실기 검증 미실행. | 미실행
MOD-7e143cab3b58e08a | ESPEC | TSA-302EL-W | Thermal shock chamber | 1 | 제어·계측 대상 | 제품군 자료 | 공개 소스 코드 미확인 |  | https://www.biologic.net/softwares/tcu-server/ | 제어·운전·측정 또는 상태 읽기 검토가 필요한 실제 설비/계측기; 원격 기능 미확인만으로 제외하지 않음. | 등록 장비의 제어기·통신 옵션·펌웨어는 아직 확인하지 않았다. 공개 자료의 지원과 현장 장비 호환성은 별개다. OnlineConverter/OnlineCore 상용 기능의 지원계열을 확인했으며 API나 공개 소스가 모두 제공된다는 뜻은 아니다. 설치·실기 검증 미실행. | 미실행
MOD-7ffbb313dcc44645 | ESPEC | TSA-71S-A | Thermal Shock Chamber | 1 | 제어·계측 대상 | 제품군 자료 | 공개 소스 코드 미확인 |  | https://www.biologic.net/softwares/tcu-server/ | 제어·운전·측정 또는 상태 읽기 검토가 필요한 실제 설비/계측기; 원격 기능 미확인만으로 제외하지 않음. | 등록 장비의 제어기·통신 옵션·펌웨어는 아직 확인하지 않았다. 공개 자료의 지원과 현장 장비 호환성은 별개다. OnlineConverter/OnlineCore 상용 기능의 지원계열을 확인했으며 API나 공개 소스가 모두 제공된다는 뜻은 아니다. 설치·실기 검증 미실행. | 미실행
MOD-86c6ec5545caff71 | ESPEC | TSD-101-W | Thermal Shock Chamber | 2 | 제어·계측 대상 | 모델명 일치 자료 | 공개 소스 코드 미확인 |  | https://www.espec.co.jp/english/products/catalog/tsdtse.pdf | 제어·운전·측정 또는 상태 읽기 검토가 필요한 실제 설비/계측기; 원격 기능 미확인만으로 제외하지 않음. | 등록 장비의 제어기·통신 옵션·펌웨어는 아직 확인하지 않았다. 공개 자료의 지원과 현장 장비 호환성은 별개다. 설치·실기 검증 미실행. | 미실행
MOD-a5bed08e346b20ea | ESPEC | TSE-11-A | Thermal Shock Test Chamber; Thermal Shock Chamber | 2 | 제어·계측 대상 | 제품군 자료 | 공개 소스 코드 미확인 |  | https://www.biologic.net/softwares/tcu-server/ | 제어·운전·측정 또는 상태 읽기 검토가 필요한 실제 설비/계측기; 원격 기능 미확인만으로 제외하지 않음. | 등록 장비의 제어기·통신 옵션·펌웨어는 아직 확인하지 않았다. 공개 자료의 지원과 현장 장비 호환성은 별개다. OnlineConverter/OnlineCore 상용 기능의 지원계열을 확인했으며 API나 공개 소스가 모두 제공된다는 뜻은 아니다. 설치·실기 검증 미실행. | 미실행
MOD-5ce5e0174e28c3f2 | ESPEC | VAC-301P | Pressure Recorder & Vacuum Oven | 1 | 제어·계측 대상 | 모델명 일치 자료 | 공개 소스 코드 미확인 |  | https://www.espec.co.jp/english/products/catalog/vac.pdf | 계측·전원·데이터 취득 또는 외부 제어 검토 대상 | 설치·장비 연결·명령 실행·실기 검증 미실행. 검색 색인 근거와 원문 확인은 별도. 포트·통신 옵션·펌웨어·사용 조건 대조 필요. | 미실행
MOD-88f3daeb6964573d | ETAC | TH412HA | Temp. & Humidity Chamber 1; Temp. & Humidity Chamber 2 | 2 | 제어·계측 대상 | 공개 제어 자료 미확보 | 공개 소스 코드 미확인 |  |  | 제어·운전·측정 또는 상태 읽기 검토가 필요한 실제 설비/계측기; 원격 기능 미확인만으로 제외하지 않음. | 모델별 실제 검색을 수행했으나 이 행에 정확히 연결되는 공개 제어자료를 아직 확인하지 못함. 검색 실패는 자료 부재의 증거가 아님. 본체/내부 제어기 관계 미확정, 인터페이스·통신 옵션·펌웨어·명판 확인 필요. 설치·실기 검증 미실행. | 미실행
MOD-f183d948fc590a8b | ETS EMCO | Model 2090 Multi-Device Controller | Turn Table Controller | 1 | 제어·계측 대상 | 모델명 일치 자료 | 공개 소스 코드 미확인 |  | https://manualmachine.com/etslindgren/2090/1422741-user-manual/ | 운동 제어·티칭·상태 취득이 필요한 로봇/위치제어 장치 | 2090 펌웨어·GPIB 주소·연결 motorbase 세대 및 각 축 제어기를 확인. GitHub 검색에서는 정확 모델 전용 코드 확정 못함. 실기·설치·장비 연결 검증 미실행. | 미실행
MOD-7b61277c2571b4a5 | ETS-Lindgren | 115195 | Dynamic Range Extender; WLAN Dynamic Range Extender | 2 | 제어·계측 대상 | 공개 제어 자료 미확보 | 공개 소스 코드 미확인 |  |  | 계측·발생·증폭·변환 또는 결합 시험 장비로 제어/데이터 읽기 및 인터페이스 확인 대상. 수동 운전 가능성만으로 제외하지 않음. | 개별 모델로 공개 명령서·드라이버·GitHub를 검색함. 검색 실패는 공개 코드 부재의 증명이 아님. 실기·설치 검증 미실행. 접미사·통신 옵션·펌웨어·라이선스 호환성 미검증. 검색·색인/원문 열람 결과이며 장비 연결, 드라이버 설치 및 코드 실행은 미실행. 이 기록은 공개 자료 탐색 범위의 결과로 자료 부재를 증명하지 않음. | 미실행
MOD-7b20a37aec02d7da | ETS-Lindgren | 116039 | Automatic Gain Control Amplifier | 1 | 제어·계측 대상 | 공개 제어 자료 미확보 | 공개 소스 코드 미확인 |  |  | 계측·발생·증폭·변환 또는 결합 시험 장비로 제어/데이터 읽기 및 인터페이스 확인 대상. 수동 운전 가능성만으로 제외하지 않음. | 개별 모델로 공개 명령서·드라이버·GitHub를 검색함. 검색 실패는 공개 코드 부재의 증명이 아님. 실기·설치 검증 미실행. 접미사·통신 옵션·펌웨어·라이선스 호환성 미검증. 검색·색인/원문 열람 결과이며 장비 연결, 드라이버 설치 및 코드 실행은 미실행. 이 기록은 공개 자료 탐색 범위의 결과로 자료 부재를 증명하지 않음. | 미실행
MOD-207e69830324252e | ETS-Lindgren | 2090 | Multi-device Positioning Controller; Positioning Controller | 3 | 제어·계측 대상 | 모델명 일치 자료 | 공개 소스 코드 미확인 |  | https://manualmachine.com/etslindgren/2090/1422741-user-manual/ | 운동 제어·티칭·상태 취득이 필요한 로봇/위치제어 장치 | 2090 펌웨어·GPIB 주소·연결 motorbase 세대 및 각 축 제어기를 확인. GitHub 검색에서는 정확 모델 전용 코드 확정 못함. 실기·설치·장비 연결 검증 미실행. | 미실행
MOD-f43fbbb3313f648c | ETS-Lindgren | 2092 | MAPS positioner | 1 | 제어·계측 대상 | 제품군 자료 | 공개 소스 코드 미확인 |  | https://manualmachine.com/etslindgren/2090/1422741-user-manual/ | 운동 제어·티칭·상태 취득이 필요한 로봇/위치제어 장치 | 2092 명판/모듈 구성·펌웨어·2090 호환 모드 여부 확인. 2090 지원을 2092 확정 지원으로 표시하지 않음. 실기·설치·장비 연결 검증 미실행. | 미실행
MOD-fe1c8ff9610eaca5 | ETS-Lindgren | 2110 | Light-duty Positioner | 1 | 제어·계측 대상 | 제품군 자료 | 공개 소스 코드 미확인 |  | https://www.mdltechnologies.co.uk/technical-docs/2115-multi-axis-positioning-systems-maps.pdf | 운동 제어·티칭·상태 취득이 필요한 로봇/위치제어 장치 | 2110/2115 각 축/기어비/한계값과 설치 컨트롤러 확인. 2110CR/2115CR은 별도 구성으로 자동 전용하지 않음. 실기·설치·장비 연결 검증 미실행. 2110/2115 공동 제조사 매뉴얼의 명시 지원 모델 검토 완료; 결과 등급은 공동 계열 근거에 맞춰 family_source로 기록. | 미실행
MOD-fbe248a126f836e3 | ETS-Lindgren | 2115 | Medium-duty Positioner | 1 | 제어·계측 대상 | 제품군 자료 | 공개 소스 코드 미확인 |  | https://www.mdltechnologies.co.uk/technical-docs/2115-multi-axis-positioning-systems-maps.pdf | 운동 제어·티칭·상태 취득이 필요한 로봇/위치제어 장치 | 2110/2115 각 축/기어비/한계값과 설치 컨트롤러 확인. 2110CR/2115CR은 별도 구성으로 자동 전용하지 않음. 실기·설치·장비 연결 검증 미실행. 2110/2115 공동 제조사 매뉴얼의 명시 지원 모델 검토 완료; 결과 등급은 공동 계열 근거에 맞춰 family_source로 기록. | 미실행
MOD-cc8ab6d94d04c6b6 | ETS-Lindgren | AMS-8500 | OTA Test Chamber #4; OTA Test Chamber #3; Anechoic chamber; Anechoic Chamber | 4 | 제어·계측 대상 | 모델명 일치 자료 | 공개 소스 코드 미확인 |  | https://www.ets-lindgren.com/product/ams-8500-antenna-measurement-system/ | 제어·운전·측정 또는 상태 읽기 검토가 필요한 실제 설비/계측기; 원격 기능 미확인만으로 제외하지 않음. | 등록 장비의 제어기·통신 옵션·펌웨어는 아직 확인하지 않았다. 공개 자료의 지원과 현장 장비 호환성은 별개다. EMC 실 건축물과 구분하여 통합 측정설비로 유지. 등록 장비의 EMQuest 버전/포지셔너 제어기/API 라이선스는 미확인. 설치·실기 검증 미실행. | 미실행
MOD-4103a7f80755be04 | ETS-Lindgren | EMSwitch RF Switch | EMCenter Modular RF Platform | 1 | 제어·계측 대상 | 제품군 자료 | 공개 소스 코드 미확인 |  | https://media.ets-lindgren.com/wp-content/uploads/2025/12/399343-EMSwitch-Rev-K.pdf | EMCenter/EMSwitch RF 스위치 플랫폼을 단순 부속품에서 제어 대상으로 복원. | 카드 번호/EMCenter CPU/펌웨어에 따라 호환 조건이 다르다. 공개 소스코드는 미확인. 같은 이름의 소프트웨어 UI/노트북 스크립트 검색 결과는 배제. | 미실행
MOD-3b564ea355a6f324 | ETS-Lindgren | HI-6005 | FIELD PROBE | 1 | 제어·계측 대상 | 제품군 자료 | 공개 소스 코드 미확인 |  | https://www.ets-lindgren.com/sites/etsauthor/ProductsManuals/Probes_Monitors/HI-6005%20HI-6001%20H-600089%20B.pdf | 측정값/상태 판독 또는 장비 동작·외부 제어 검토가 필요한 계측기/설비. 통신 가능 여부는 공개자료로 별도 조사. | USB/RS232 광변환기 필요 여부와 ETSProbeDLL 배포 조건 확인 필요. 실기 미실행. | 미실행
MOD-6a1dc885767ba9cb | ETS-Lindgren | HI-6105 | Electric field probe; Isotropic Electric Field Probe | 2 | 제어·계측 대상 | 모델명 일치 자료 | 공개 소스 코드 미확인 |  | https://www.ets-lindgren.com/get-manuals/EMC%20Field%20Probes%20399395%20A.pdf | 측정값/상태 판독 또는 장비 동작·외부 제어 검토가 필요한 계측기/설비. 통신 가능 여부는 공개자료로 별도 조사. | HI-6105 하드웨어·배터리·광변환기와 매뉴얼 개정 호환성 확인 필요. 실기 미실행. | 미실행
MOD-9a870369f516e74a | ETS-Lindgren | HI6005 | Field Probe | 1 | 제어·계측 대상 | 제품군 자료 | 공개 소스 코드 미확인 |  | https://www.ets-lindgren.com/sites/etsauthor/ProductsManuals/Probes_Monitors/HI-6005%20HI-6001%20H-600089%20B.pdf | 측정값/상태 판독 또는 장비 동작·외부 제어 검토가 필요한 계측기/설비. 통신 가능 여부는 공개자료로 별도 조사. | USB/RS232 광변환기 필요 여부와 ETSProbeDLL 배포 조건 확인 필요. 실기 미실행. | 미실행
MOD-729d345b0c0f7e28 | ETS-Lindgren | Sub 6GHz 5G NR SISO Test Package | Sub 6GHz 5G NR SISO Test Package | 1 | 제어·계측 대상 | 공개 제어 자료 미확보 | 공개 소스 코드 미확인 |  |  | 측정값/상태 판독 또는 장비 동작·외부 제어 검토가 필요한 계측기/설비. 통신 가능 여부는 공개자료로 별도 조사. | 설치·장비 연결·실기 검증 미실행. 검색 결과 미발견은 공개 자료 부재의 증명이 아님. | 미실행
MOD-f8d9a33ede609c3f | EUROFINS YORK | CNEVI | Noise Emitter | 2 | 제어·계측 대상 | 제조사/제품 참고 자료 | 공개 소스 코드 미확인 |  | https://www.yorkemc.com/about-us/yes-history/ | 계측·발생·증폭·변환 또는 결합 시험 장비로 제어/데이터 읽기 및 인터페이스 확인 대상. 수동 운전 가능성만으로 제외하지 않음. | 개별 모델로 공개 명령서·드라이버·GitHub를 검색함. 검색 실패는 공개 코드 부재의 증명이 아님. 실기·설치 검증 미실행. 접미사·통신 옵션·펌웨어·라이선스 호환성 미검증. 검색·색인/원문 열람 결과이며 장비 연결, 드라이버 설치 및 코드 실행은 미실행. 이 기록은 공개 자료 탐색 범위의 결과로 자료 부재를 증명하지 않음. | 미실행
MOD-08576fa64304cacf | Ex-work Nanjing | PAP-1.0G18 | Preamplifier | 2 | 제어·계측 대상 | 공개 제어 자료 미확보 | 공개 소스 코드 미확인 |  |  | 계측·발생·증폭·변환 또는 결합 시험 장비로 제어/데이터 읽기 및 인터페이스 확인 대상. 수동 운전 가능성만으로 제외하지 않음. | 개별 모델로 공개 명령서·드라이버·GitHub를 검색함. 검색 실패는 공개 코드 부재의 증명이 아님. 실기·설치 검증 미실행. 접미사·통신 옵션·펌웨어·라이선스 호환성 미검증. 검색·색인/원문 열람 결과이며 장비 연결, 드라이버 설치 및 코드 실행은 미실행. 이 기록은 공개 자료 탐색 범위의 결과로 자료 부재를 증명하지 않음. | 미실행
MOD-97c3f4cdf4f86662 | FAMTECH | EDS/SY10-25 | Shock Tester | 1 | 제어·계측 대상 | 제조사/제품 참고 자료 | 공개 소스 코드 미확인 |  |  | 제어·운전·측정 또는 상태 읽기 검토가 필요한 실제 설비/계측기; 원격 기능 미확인만으로 제외하지 않음. | 등록 장비의 제어기·통신 옵션·펌웨어는 아직 확인하지 않았다. 공개 자료의 지원과 현장 장비 호환성은 별개다. 가진기 형번으로 진동 제어기 모델을 추정할 수 없다. 컨트롤러·증폭기·DAQ와 소프트웨어를 각각 식별해야 한다. 설치·실기 검증 미실행. | 미실행
MOD-0013cf22a99b7e8a | FAMTECH | EDS12000LS4-550 | VIBRATION TEST SYSTEM | 1 | 제어·계측 대상 | 제조사/제품 참고 자료 | 공개 소스 코드 미확인 |  |  | 제어·운전·측정 또는 상태 읽기 검토가 필요한 실제 설비/계측기; 원격 기능 미확인만으로 제외하지 않음. | 등록 장비의 제어기·통신 옵션·펌웨어는 아직 확인하지 않았다. 공개 자료의 지원과 현장 장비 호환성은 별개다. 가진기 형번으로 진동 제어기 모델을 추정할 수 없다. 컨트롤러·증폭기·DAQ와 소프트웨어를 각각 식별해야 한다. 설치·실기 검증 미실행. | 미실행
MOD-f52e6dc442086434 | FAMTECH | EDS3000LS4-445 | VIBRATION TEST SYSTEM | 1 | 제어·계측 대상 | 제조사/제품 참고 자료 | 공개 소스 코드 미확인 |  |  | 제어·운전·측정 또는 상태 읽기 검토가 필요한 실제 설비/계측기; 원격 기능 미확인만으로 제외하지 않음. | 등록 장비의 제어기·통신 옵션·펌웨어는 아직 확인하지 않았다. 공개 자료의 지원과 현장 장비 호환성은 별개다. 가진기 형번으로 진동 제어기 모델을 추정할 수 없다. 컨트롤러·증폭기·DAQ와 소프트웨어를 각각 식별해야 한다. 설치·실기 검증 미실행. | 미실행
MOD-87c9b308a93e15d5 | FAMTECH | EDS7000LS3-480 | VIBRATION TESTER | 1 | 제어·계측 대상 | 제조사/제품 참고 자료 | 공개 소스 코드 미확인 |  |  | 제어·운전·측정 또는 상태 읽기 검토가 필요한 실제 설비/계측기; 원격 기능 미확인만으로 제외하지 않음. | 등록 장비의 제어기·통신 옵션·펌웨어는 아직 확인하지 않았다. 공개 자료의 지원과 현장 장비 호환성은 별개다. 가진기 형번으로 진동 제어기 모델을 추정할 수 없다. 컨트롤러·증폭기·DAQ와 소프트웨어를 각각 식별해야 한다. 설치·실기 검증 미실행. | 미실행
MOD-84aad869a6a96805 | FLOMEC | EGM008S511-811(KM2) | Flow meter for IPx3, IPx4 | 1 | 제어·계측 대상 | 제품군 자료 | 공개 소스 코드 미확인 |  | https://www.kyongin.co.kr/prod01/37?sca=Flow+Monitor | 제어·운전·측정 또는 상태 읽기 검토가 필요한 실제 설비/계측기; 원격 기능 미확인만으로 제외하지 않음. | 등록 장비의 제어기·통신 옵션·펌웨어는 아직 확인하지 않았다. 공개 자료의 지원과 현장 장비 호환성은 별개다. 등록 표기의 KM2 유량모니터를 실제로 사용하고 통신옵션이 설치됐는지 확인 필요. 센서 본체의 수동 펄스 출력과 KM2 통신을 구분한다. 공개 register map/SDK는 확인 못함. 설치·실기 검증 미실행. | 미실행
MOD-367eb553be2670b0 | FLOWDigital | FD-WOFD 25A | Flow meter for Oil Exclusion Test | 1 | 제어·계측 대상 | 공개 제어 자료 미확보 | 공개 소스 코드 미확인 |  |  | 측정값/상태 판독 또는 장비 동작·외부 제어 검토가 필요한 계측기/설비. 통신 가능 여부는 공개자료로 별도 조사. | 설치·장비 연결·실기 검증 미실행. 검색 결과 미발견은 공개 자료 부재의 증명이 아님. | 미실행
MOD-5e6fbe5e35dcce6b | FLUKE | 15B+ | DIGITAL MULTIMETER | 4 | 제어·계측 대상 | 공개 제어 자료 미확보 | 공개 소스 코드 미확인 |  | https://www.fluke.com/en-us/product/electrical-testing/digital-multimeters/fluke-15b-plus | 계측·전원·데이터 취득 또는 외부 제어 검토 대상 | 설치·장비 연결·명령 실행·실기 검증 미실행. 검색 색인 근거와 원문 확인은 별도. 포트·통신 옵션·펌웨어·사용 조건 대조 필요. | 미실행
MOD-8568808f3abf085a | FLUKE | 175 | Multimeter; Digital multimeter; Digital Multimeter | 12 | 제어·계측 대상 | 공개 제어 자료 미확보 | 공개 소스 코드 미확인 |  |  | 계측·전원·데이터 취득 또는 외부 제어 검토 대상 | 실제 모델별 공개 검색을 수행했으나 이번 조회에서 일치하는 공개 제어자료를 확보하지 못함. 검색 미발견은 자료 부재의 증명이 아님. 설치·실기 검증 미실행. | 미실행
MOD-f781cda82f2fe90e | FLUKE | 17B MAX | Digital Multimeter | 1 | 제어·계측 대상 | 공개 제어 자료 미확보 | 공개 소스 코드 미확인 |  | https://media.fluke.com/2e715d66-c53d-43fe-ad5a-b2e2011a9ce7_original%20file.pdf | 계측·전원·데이터 취득 또는 외부 제어 검토 대상 | 설치·장비 연결·명령 실행·실기 검증 미실행. 검색 색인 근거와 원문 확인은 별도. 포트·통신 옵션·펌웨어·사용 조건 대조 필요. | 미실행
MOD-9b9c8d5ea6f19be6 | FLUKE | 17B+ | DIGITAL MULTIMETER | 3 | 제어·계측 대상 | 공개 제어 자료 미확보 | 공개 소스 코드 미확인 |  | https://www.fluke.com/en-us/product/electrical-testing/digital-multimeters/fluke-17b-plus | 계측·전원·데이터 취득 또는 외부 제어 검토 대상 | 설치·장비 연결·명령 실행·실기 검증 미실행. 검색 색인 근거와 원문 확인은 별도. 포트·통신 옵션·펌웨어·사용 조건 대조 필요. | 미실행
MOD-c0551aa94f9632b5 | FLUKE | 289 | Multimeter; Digital multimeter; Digital Multimeter | 3 | 제어·계측 대상 | 모델명 일치 자료 | 모델명 일치 공개 코드 | https://github.com/sigrokproject/libsigrok/blob/master/src/hardware/fluke-dmm/api.c | https://media.fluke.com/b1d069ee-f650-436e-9a3a-b10800c1817d_original%20file.pdf | 계측·전원·데이터 취득 또는 외부 제어 검토 대상 | 설치·장비 연결·명령 실행·실기 검증 미실행. 검색 색인 근거와 원문 확인은 별도. 포트·통신 옵션·펌웨어·사용 조건 대조 필요. | 미실행
MOD-3554d7f3443e9a03 | FLUKE | 325 | Clamp Meter | 2 | 제어·계측 대상 | 공개 제어 자료 미확보 | 공개 소스 코드 미확인 |  | https://assets.fluke.com/manuals/32x_____cmeng0000.pdf | 계측·전원·데이터 취득 또는 외부 제어 검토 대상 | 설치·장비 연결·명령 실행·실기 검증 미실행. 검색 색인 근거와 원문 확인은 별도. 포트·통신 옵션·펌웨어·사용 조건 대조 필요. | 미실행
MOD-61fd61fa5e341824 | FLUKE | 355 | AC/DC Clamp Meter | 1 | 제어·계측 대상 | 공개 제어 자료 미확보 | 공개 소스 코드 미확인 |  | https://www.fluke.com/en/product/electrical-testing/clamp-meters/fluke-355 | 계측·전원·데이터 취득 또는 외부 제어 검토 대상 | 설치·장비 연결·명령 실행·실기 검증 미실행. 검색 색인 근거와 원문 확인은 별도. 포트·통신 옵션·펌웨어·사용 조건 대조 필요. | 미실행
MOD-727bcee2433dcf23 | FLUKE | 36 | CLAMP METER | 1 | 제어·계측 대상 | 공개 제어 자료 미확보 | 공개 소스 코드 미확인 |  | https://assets.fluke.com/manuals/36______isspa0000.pdf | 계측·전원·데이터 취득 또는 외부 제어 검토 대상 | 설치·장비 연결·명령 실행·실기 검증 미실행. 검색 색인 근거와 원문 확인은 별도. 포트·통신 옵션·펌웨어·사용 조건 대조 필요. | 미실행
MOD-0bb622a0c052039a | FLUKE | 376FC | TRMS CLAMP METER | 1 | 제어·계측 대상 | 공개 제어 자료 미확보 | 공개 소스 코드 미확인 |  | https://www.fluke.com/en/product/electrical-testing/clamp-meters/fluke-376-fc | 계측·전원·데이터 취득 또는 외부 제어 검토 대상 | 설치·장비 연결·명령 실행·실기 검증 미실행. 검색 색인 근거와 원문 확인은 별도. 포트·통신 옵션·펌웨어·사용 조건 대조 필요. | 미실행
MOD-3320bd1e53b43f41 | FLUKE | 45 | DUAL DISPLAY MULTIMETER | 1 | 제어·계측 대상 | 모델명 일치 자료 | 공개 소스 코드 미확인 |  | https://assets.fluke.com/manuals/45______umeng0400.pdf | 계측·전원·데이터 취득 또는 외부 제어 검토 대상 | 설치·장비 연결·명령 실행·실기 검증 미실행. 검색 색인 근거와 원문 확인은 별도. 포트·통신 옵션·펌웨어·사용 조건 대조 필요. | 미실행
MOD-cd92fcecb9862f31 | FLUKE | 73-III | Digital Multimeter | 1 | 제어·계측 대상 | 공개 제어 자료 미확보 | 공개 소스 코드 미확인 |  | https://assets.fluke.com/manuals/73iii___iseng0000.pdf | 계측·전원·데이터 취득 또는 외부 제어 검토 대상 | 설치·장비 연결·명령 실행·실기 검증 미실행. 검색 색인 근거와 원문 확인은 별도. 포트·통신 옵션·펌웨어·사용 조건 대조 필요. | 미실행
MOD-ad449b85657b62d4 | FLUKE | 772 | CLAMP METER | 1 | 제어·계측 대상 | 공개 제어 자료 미확보 | 공개 소스 코드 미확인 |  | https://assets.fluke.com/manuals/772-773_cmeng0000.pdf | 계측·전원·데이터 취득 또는 외부 제어 검토 대상 | 설치·장비 연결·명령 실행·실기 검증 미실행. 검색 색인 근거와 원문 확인은 별도. 포트·통신 옵션·펌웨어·사용 조건 대조 필요. | 미실행
MOD-bc5d23f23b51b339 | FLUKE | 88-V | Multimeter | 1 | 제어·계측 대상 | 공개 제어 자료 미확보 | 공개 소스 코드 미확인 |  | https://assets.fluke.com/manuals/88v_____umeng0000.pdf | 계측·전원·데이터 취득 또는 외부 제어 검토 대상 | 설치·장비 연결·명령 실행·실기 검증 미실행. 검색 색인 근거와 원문 확인은 별도. 포트·통신 옵션·펌웨어·사용 조건 대조 필요. | 미실행
MOD-10e182d89614517b | FLUKE | 8920A | True RMS Voltmeter | 1 | 제어·계측 대상 | 제품군 자료 | 공개 소스 코드 미확인 |  | https://assets.fluke.com/manuals/8920A_21imeng0000.pdf | 계측·전원·데이터 취득 또는 외부 제어 검토 대상 | 8920 계열 옵션형 디지털 출력/1120A 변환기 경로 확인. 실제 옵션(-521/-522/-529)·변환기 존재를 확인해야 하며 Keysight 동명 8920A 자료는 무관하여 제외. 설치·장비 연결·명령 실행·실기 검증 미실행. | 미실행
MOD-741504e499ca9c10 | FLUKE | 8922A | True RMS Voltmeter | 1 | 제어·계측 대상 | 모델명 일치 자료 | 공개 소스 코드 미확인 |  | https://www.metrologymanuals.com/documents/sha-ee6c302c30faf90bcaa9be56328d84afd78ba69dd0b015adbb527c034547d9c0/fluke-8922a-true-rms-voltmeter-instruction-manual/ | 계측·전원·데이터 취득 또는 외부 제어 검토 대상 | 8920 계열 옵션형 디지털 출력/1120A 변환기 경로 확인. 실제 옵션(-521/-522/-529)·변환기 존재를 확인해야 하며 Keysight 동명 8920A 자료는 무관하여 제외. 설치·장비 연결·명령 실행·실기 검증 미실행. | 미실행
MOD-cb86e058418d8f2b | FLUKE | FLUKE 54200 | TV SIGNAL GENERATOR | 1 | 제어·계측 대상 | 제조사/제품 참고 자료 | 공개 소스 코드 미확인 |  | https://www.manualslib.com/manual/511896/Fluke-54200.html | 계측·발생·증폭·변환 또는 결합 시험 장비로 제어/데이터 읽기 및 인터페이스 확인 대상. 수동 운전 가능성만으로 제외하지 않음. | 개별 모델로 공개 명령서·드라이버·GitHub를 검색함. 검색 실패는 공개 코드 부재의 증명이 아님. 실기·설치 검증 미실행. 접미사·통신 옵션·펌웨어·라이선스 호환성 미검증. 검색·색인/원문 열람 결과이며 장비 연결, 드라이버 설치 및 코드 실행은 미실행. 이 기록은 공개 자료 탐색 범위의 결과로 자료 부재를 증명하지 않음. | 미실행
MOD-403de783c2332a78 | FLUKE | Fluke 714B | Thermocouple Calibrator | 1 | 제어·계측 대상 | 공개 제어 자료 미확보 | 공개 소스 코드 미확인 |  |  | 측정값/상태 판독 또는 장비 동작·외부 제어 검토가 필요한 계측기/설비. 통신 가능 여부는 공개자료로 별도 조사. | 설치·장비 연결·실기 검증 미실행. 검색 결과 미발견은 공개 자료 부재의 증명이 아님. | 미실행
MOD-0dbf9eedb50af39e | FLUKE | FLUKE 87 | Multi-Meter | 1 | 제어·계측 대상 | 제품군 자료 | 공개 소스 코드 미확인 |  | https://assets.fluke.com/manuals/87_89iv_smeng0000.pdf | 계측·전원·데이터 취득 또는 외부 제어 검토 대상 | 87·87 IV·87 V는 통신 기능/하드웨어가 다를 수 있음. 87 IV용 remote interface를 대장의 세대 미상 87에 그대로 적용하지 않음. 설치·장비 연결·명령 실행·실기 검증 미실행. | 미실행
MOD-003f0e93512b2361 | FLUKE | FLUKE/15B+ | DIGITAL MULTIMETER | 2 | 제어·계측 대상 | 공개 제어 자료 미확보 | 공개 소스 코드 미확인 |  | https://www.fluke.com/en-us/product/electrical-testing/digital-multimeters/fluke-15b-plus | 계측·전원·데이터 취득 또는 외부 제어 검토 대상 | 설치·장비 연결·명령 실행·실기 검증 미실행. 검색 색인 근거와 원문 확인은 별도. 포트·통신 옵션·펌웨어·사용 조건 대조 필요. | 미실행
MOD-65687fb86cc7d1b9 | Fluke Biomedical | 451P | 서베이미터 | 1 | 제어·계측 대상 | 모델명 일치 자료 | 공개 소스 코드 미확인 |  | https://www.flukebiomedical.com/products/radiation-survey-meters/451p-radiation-detector-pressurized | 측정값/상태 판독 또는 장비 동작·외부 제어 검토가 필요한 계측기/설비. 통신 가능 여부는 공개자료로 별도 조사. | 설치·장비 연결·실기 검증 미실행. | 미실행
MOD-9be1b38c00dcbd94 | Fluke Biomedical | IMPULSE 7000DP / Impulse 7010 | Defibrillator Pacer Analyzer / Defibrillator Selectable Loads | 1 | 제어·계측 대상 | 모델명 일치 자료 | 공개 소스 코드 미확인 |  | https://www.flukebiomedical.com/products/defibrillator-analyzers/impulse-7000dp-defibrillator-analyzer | 측정값/상태 판독 또는 장비 동작·외부 제어 검토가 필요한 계측기/설비. 통신 가능 여부는 공개자료로 별도 조사. | 7010은 선택부하 부속으로 7000DP와 제어 경로를 구분. 실기 미실행. | 미실행
MOD-ddeef1088d014cea | Fluke Biomedical | Prosim 8 | Vital Sign Simulations | 1 | 제어·계측 대상 | 모델명 일치 자료 | 공개 소스 코드 미확인 |  | https://www.flukebiomedical.com/sites/default/files/2025-05/prosim8_-_communications_interface_ver3.17.pdf | 측정값/상태 판독 또는 장비 동작·외부 제어 검토가 필요한 계측기/설비. 통신 가능 여부는 공개자료로 별도 조사. | 설치·장비 연결·실기 검증 미실행. | 미실행
MOD-50a529b4fa93efd7 | Fluke Biomedical | VT650 | Gas Flow Analyzer | 1 | 제어·계측 대상 | 모델명 일치 자료 | 공개 소스 코드 미확인 |  | https://www.flukebiomedical.com/products/gas-flow-analyzers/vt650-gas-flow-analyzer | 측정값/상태 판독 또는 장비 동작·외부 제어 검토가 필요한 계측기/설비. 통신 가능 여부는 공개자료로 별도 조사. | 설치·장비 연결·실기 검증 미실행. | 미실행
MOD-4539cea801a7d39b | Fraunhofer | DT230 | DRM test Equipment | 1 | 제어·계측 대상 | 제조사/제품 참고 자료 | 공개 소스 코드 미확인 |  | https://www.iis.fraunhofer.de/en/ff/kom/automotive/drmreceiverkit/dt230.html | 계측·발생·증폭·변환 또는 결합 시험 장비로 제어/데이터 읽기 및 인터페이스 확인 대상. 수동 운전 가능성만으로 제외하지 않음. | 개별 모델로 공개 명령서·드라이버·GitHub를 검색함. 검색 실패는 공개 코드 부재의 증명이 아님. 실기·설치 검증 미실행. 접미사·통신 옵션·펌웨어·라이선스 호환성 미검증. 검색·색인/원문 열람 결과이며 장비 연결, 드라이버 설치 및 코드 실행은 미실행. 이 기록은 공개 자료 탐색 범위의 결과로 자료 부재를 증명하지 않음. | 미실행
MOD-73b78e25dcfbb934 | FUJITSU | EUL-1200K | Electronic Load | 1 | 제어·계측 대상 | 공개 제어 자료 미확보 | 공개 소스 코드 미확인 |  |  | 계측·전원·데이터 취득 또는 외부 제어 검토 대상 | 실제 모델별 공개 검색을 수행했으나 이번 조회에서 일치하는 공개 제어자료를 확보하지 못함. 검색 미발견은 자료 부재의 증명이 아님. 설치·실기 검증 미실행. | 미실행
MOD-3e2bc23c90611825 | Gemred | 82201B-00 | Digital Protractor | 1 | 제어·계측 대상 | 공개 제어 자료 미확보 | 공개 소스 코드 미확인 |  |  | 측정값/상태 판독 또는 장비 동작·외부 제어 검토가 필요한 계측기/설비. 통신 가능 여부는 공개자료로 별도 조사. | 설치·장비 연결·실기 검증 미실행. 검색 결과 미발견은 공개 자료 부재의 증명이 아님. | 미실행
MOD-f337cd3e437e3238 | Gemred | Gemred 82305 | Digital angle ruler | 1 | 제어·계측 대상 | 공개 제어 자료 미확보 | 공개 소스 코드 미확인 |  | https://www.gemred.com/mini-digital-angle-finder/ | 측정값/상태 판독 또는 장비 동작·외부 제어 검토가 필요한 계측기/설비. 통신 가능 여부는 공개자료로 별도 조사. | 디지털 표시장치이므로 계측기 범위에 포함했으나 외부 제어 근거는 없음. 실기 미실행. 검색 결과 미발견은 공개 자료 부재의 증명이 아님. | 미실행
MOD-23e78353a7b41548 | GN otometrics | AURICAL HIT | Hearing aid analyzer | 1 | 제어·계측 대상 | 모델명 일치 자료 | 공개 소스 코드 미확인 |  | https://www.accessdata.fda.gov/cdrh_docs/pdf12/K122028.pdf | 측정값/상태 판독 또는 장비 동작·외부 제어 검토가 필요한 계측기/설비. 통신 가능 여부는 공개자료로 별도 조사. | OTO suite 사용 경로만 확인; 공개 SDK/API 직접 제공은 미확인. 설치/실기 미실행. | 미실행
MOD-e3ab4adc5e3157f9 | GRAPHTEC | GL2000 | midi LOGGER | 1 | 제어·계측 대상 | 모델명 일치 자료 | 공개 소스 코드 미확인 |  | https://www.graphteccorp.com/download/gl980_gl2000-aps/ | 계측·전원·데이터 취득 또는 외부 제어 검토 대상 | 설치·장비 연결·명령 실행·실기 검증 미실행. 검색 색인 근거와 원문 확인은 별도. 포트·통신 옵션·펌웨어·사용 조건 대조 필요. | 미실행
MOD-d0eb990f13f275bc | GRAPHTEC | GL200A | MIDI LOGGER | 2 | 제어·계측 대상 | 공개 제어 자료 미확보 | 공개 소스 코드 미확인 |  | https://www.manualslib.com/products/Graphtec-Gl200a-8665020.html | 계측·전원·데이터 취득 또는 외부 제어 검토 대상 | 설치·장비 연결·명령 실행·실기 검증 미실행. 검색 색인 근거와 원문 확인은 별도. 포트·통신 옵션·펌웨어·사용 조건 대조 필요. | 미실행
MOD-5a1116b61772c190 | GRAPHTEC | GL840 | MIDI LOGGER; Midi Logger; Hybrid Recorder | 8 | 제어·계측 대상 | 모델명 일치 자료 | 모델명 일치 공개 코드 | https://github.com/mzks/glgl/blob/main/glgl/gl.py | https://www.graphteccorp.com/download/gl100_gl240_gl840-aps/ | 계측·전원·데이터 취득 또는 외부 제어 검토 대상 | 제조사 공통 SDK 페이지는 커팅 플로터/스캐너용이므로 로거 SDK로 매핑하지 않음. GL840 커뮤니티 코드를 GL240 또는 GL840WV에 자동 호환 처리하지 않음. 설치·장비 연결·명령 실행·실기 검증 미실행. | 미실행
MOD-d0c708c8bf555f96 | GRAPHTEC | GL840WV | Midi Logger | 1 | 제어·계측 대상 | 제품군 자료 | 공개 소스 코드 미확인 |  | https://www.graphtecamerica.com/s/GL840-Quick-Start-Guide-UM-852.pdf | 계측·전원·데이터 취득 또는 외부 제어 검토 대상 | 제조사 공통 SDK 페이지는 커팅 플로터/스캐너용이므로 로거 SDK로 매핑하지 않음. GL840 커뮤니티 코드를 GL240 또는 GL840WV에 자동 호환 처리하지 않음. 설치·장비 연결·명령 실행·실기 검증 미실행. | 미실행
MOD-8623c80c795566f7 | GRAPHTEC | GL900 | Midi Logger | 2 | 제어·계측 대상 | 모델명 일치 자료 | 공개 소스 코드 미확인 |  | https://www.graphteccorp.com/download/gl900-aps/ | 계측·전원·데이터 취득 또는 외부 제어 검토 대상 | 설치·장비 연결·명령 실행·실기 검증 미실행. 검색 색인 근거와 원문 확인은 별도. 포트·통신 옵션·펌웨어·사용 조건 대조 필요. | 미실행
MOD-06eaa0caab2f9a59 | GRAPHTEC | GL980 | MIDI LOGGER | 1 | 제어·계측 대상 | 모델명 일치 자료 | 공개 소스 코드 미확인 |  | https://www.graphteccorp.com/download/gl980_gl2000-aps/ | 계측·전원·데이터 취득 또는 외부 제어 검토 대상 | 설치·장비 연결·명령 실행·실기 검증 미실행. 검색 색인 근거와 원문 확인은 별도. 포트·통신 옵션·펌웨어·사용 조건 대조 필요. | 미실행
MOD-f2da89c359469d8f | GRAPHTECH | GL220 | MIDI LOGGER | 1 | 제어·계측 대상 | 모델명 일치 자료 | 공개 소스 코드 미확인 |  | https://www.mygraphtec.jp/site_download/manual/APS%28GL-Connection%29-UM-159-10.pdf | 계측·전원·데이터 취득 또는 외부 제어 검토 대상 | 설치·장비 연결·명령 실행·실기 검증 미실행. 검색 색인 근거와 원문 확인은 별도. 포트·통신 옵션·펌웨어·사용 조건 대조 필요. | 미실행
MOD-bc359c9a6bfc5177 | GRAPHTECH | GL240 | MIDI LOGGER | 1 | 제어·계측 대상 | 모델명 일치 자료 | 공개 소스 코드 미확인 |  | https://www.graphteccorp.com/download/gl100_gl240_gl840-aps/ | 계측·전원·데이터 취득 또는 외부 제어 검토 대상 | 제조사 공통 SDK 페이지는 커팅 플로터/스캐너용이므로 로거 SDK로 매핑하지 않음. GL840 커뮤니티 코드를 GL240 또는 GL840WV에 자동 호환 처리하지 않음. 설치·장비 연결·명령 실행·실기 검증 미실행. | 미실행
MOD-60746c39bdc24abe | GRAPHTECH | GL840 | MIDI LOGGER | 1 | 제어·계측 대상 | 모델명 일치 자료 | 모델명 일치 공개 코드 | https://github.com/mzks/glgl/blob/main/glgl/gl.py | https://www.graphteccorp.com/download/gl100_gl240_gl840-aps/ | 계측·전원·데이터 취득 또는 외부 제어 검토 대상 | 제조사 공통 SDK 페이지는 커팅 플로터/스캐너용이므로 로거 SDK로 매핑하지 않음. GL840 커뮤니티 코드를 GL240 또는 GL840WV에 자동 호환 처리하지 않음. 설치·장비 연결·명령 실행·실기 검증 미실행. | 미실행
MOD-3bdda1630f943bd0 | GRAS | 42AP | Piston Phone | 1 | 제어·계측 대상 | 모델명 일치 자료 | 공개 소스 코드 미확인 |  | https://www.grasacoustics.com/products/product/257-42ap | 측정값/상태 판독 또는 장비 동작·외부 제어 검토가 필요한 계측기/설비. 통신 가능 여부는 공개자료로 별도 조사. | 기계식 음향 교정기로 일괄 제외할 수 없는 RS232 제어 모델. 실기 미실행. | 미실행
MOD-d3b04b87c08ca146 | GREEN POWER | BPC-1kV600A1C300kR1 | PACK CYCLER | 2 | 제어·계측 대상 | 공개 제어 자료 미확보 | 공개 소스 코드 미확인 |  |  | 계측·전원·데이터 취득 또는 외부 제어 검토 대상 | 실제 모델별 공개 검색을 수행했으나 이번 조회에서 일치하는 공개 제어자료를 확보하지 못함. 검색 미발견은 자료 부재의 증명이 아님. 설치·실기 검증 미실행. | 미실행
MOD-19402fb30dcdf03f | GTPS | GTPS-1CH20 | CHILLER | 1 | 제어·계측 대상 | 제조사/제품 참고 자료 | 공개 소스 코드 미확인 |  |  | 제어·운전·측정 또는 상태 읽기 검토가 필요한 실제 설비/계측기; 원격 기능 미확인만으로 제외하지 않음. | 모델별 공개 제어자료는 확인하지 못했다. 제작사 맞춤사양 가능성은 있으나 확정하지 않는다. 제어기·PLC/HMI·통신옵션·소프트웨어 명판 확인 필요. 설치·실기 검증 미실행. | 미실행
MOD-f92964e551f56595 | GTPS | GTPS-2th1000es | Temperature and Humidity chamber | 1 | 제어·계측 대상 | 제조사/제품 참고 자료 | 공개 소스 코드 미확인 |  |  | 제어·운전·측정 또는 상태 읽기 검토가 필요한 실제 설비/계측기; 원격 기능 미확인만으로 제외하지 않음. | 모델별 공개 제어자료는 확인하지 못했다. 제작사 맞춤사양 가능성은 있으나 확정하지 않는다. 제어기·PLC/HMI·통신옵션·소프트웨어 명판 확인 필요. 설치·실기 검증 미실행. | 미실행
MOD-464bf15c896e5b18 | GTPS | GTPS-2TH1500ES | Temp&Humidity test chamber | 1 | 제어·계측 대상 | 제조사/제품 참고 자료 | 공개 소스 코드 미확인 |  |  | 제어·운전·측정 또는 상태 읽기 검토가 필요한 실제 설비/계측기; 원격 기능 미확인만으로 제외하지 않음. | 모델별 공개 제어자료는 확인하지 못했다. 제작사 맞춤사양 가능성은 있으나 확정하지 않는다. 제어기·PLC/HMI·통신옵션·소프트웨어 명판 확인 필요. 설치·실기 검증 미실행. | 미실행
MOD-292ff362b4b84fa5 | Guangzhou Zhilitong Electromechanical | ZLT-JDW1 | Swivel Test Machine | 1 | 제어·계측 대상 | 모델명 일치 자료 | 공개 소스 코드 미확인 |  | https://www.electricaltest.com.cn/power-cord-testing-machine_c3 | 제어·운전·측정 또는 상태 읽기 검토가 필요한 실제 설비/계측기; 원격 기능 미확인만으로 제외하지 않음. | 장비 고유 모델은 확인했다. 외부 PC 명령서·공개 소스는 확인하지 못했다. 설치·실기 검증 미실행. | 미실행
MOD-a79372c96008c0ad | Guangzhou Zhilitong Electromechanical | ZLT-JDW1R | POWER CORD FLEXIBILITY TESTER | 1 | 제어·계측 대상 | 모델명 일치 자료 | 공개 소스 코드 미확인 |  | https://www.electricaltest.com.cn/power-cord-testing-machine_c3 | 제어·운전·측정 또는 상태 읽기 검토가 필요한 실제 설비/계측기; 원격 기능 미확인만으로 제외하지 않음. | 장비 고유 모델은 확인했다. 회전 구동기·카운터/제어기 및 외부통신 문서는 확인하지 못했다. 설치·실기 검증 미실행. | 미실행
MOD-86477b8c567f3b47 | Guangzhou Zhilitong Electromechanical | ZLT-LDQ1 | TRACKING TESTER | 1 | 제어·계측 대상 | 모델명 일치 자료 | 공개 소스 코드 미확인 |  | https://zhilitong.en.made-in-china.com/product/mBlnhYqCgicr/China-IEC-60112-Testing-Equipment-Proof-Tracking-Test-Machine.html | 제어·운전·측정 또는 상태 읽기 검토가 필요한 실제 설비/계측기; 원격 기능 미확인만으로 제외하지 않음. | 제조사 게시 제품자료만 확인. 구체적인 제어기·통신 API 및 PC 소프트웨어 미확인. 설치·실기 검증 미실행. | 미실행
MOD-eecb7829ce1052c5 | HAEFELY | AXOS8 | Compact Immunity Test System | 2 | 제어·계측 대상 | 제조사/제품 참고 자료 | 공개 소스 코드 미확인 |  | https://www.axiomtest.com/documents/models/Haefely%20AXOS8%20Datasheet.pdf | 계측·발생·증폭·변환 또는 결합 시험 장비로 제어/데이터 읽기 및 인터페이스 확인 대상. 수동 운전 가능성만으로 제외하지 않음. | 개별 모델로 공개 명령서·드라이버·GitHub를 검색함. 검색 실패는 공개 코드 부재의 증명이 아님. 실기·설치 검증 미실행. 접미사·통신 옵션·펌웨어·라이선스 호환성 미검증. 기본형/계열 또는 접미사가 다른 자료이다. 대장 전체 모델 표기의 명시 지원·옵션·펌웨어 호환성은 확정하지 않았다. 검색·색인/원문 열람 결과이며 장비 연결, 드라이버 설치 및 코드 실행은 미실행. 이 기록은 공개 자료 탐색 범위의 결과로 자료 부재를 증명하지 않음. | 미실행
MOD-4eabd5ad1b371619 | HAEFELY | FP-COMB32 | Three Phases External CDN | 2 | 제어·계측 대상 | 제조사/제품 참고 자료 | 공개 소스 코드 미확인 |  | https://www.manualslib.com/manual/3693568/Haefely-Fp-Comb-32.html | 계측·발생·증폭·변환 또는 결합 시험 장비로 제어/데이터 읽기 및 인터페이스 확인 대상. 수동 운전 가능성만으로 제외하지 않음. | 개별 모델로 공개 명령서·드라이버·GitHub를 검색함. 검색 실패는 공개 코드 부재의 증명이 아님. 실기·설치 검증 미실행. 접미사·통신 옵션·펌웨어·라이선스 호환성 미검증. 검색·색인/원문 열람 결과이며 장비 연결, 드라이버 설치 및 코드 실행은 미실행. 이 기록은 공개 자료 탐색 범위의 결과로 자료 부재를 증명하지 않음. | 미실행
MOD-ec2a608945467369 | HAEFELY | LFP6.1 | LINE INTERFACE TESTER | 1 | 제어·계측 대상 | 공개 제어 자료 미확보 | 공개 소스 코드 미확인 |  |  | 제어·신호 전달·데이터 취득 검토가 필요한 실제 장비/소프트웨어 | 개별 제조사·모델 및 공개 코드/API/드라이버/명령서 검색 수행. 검색에서 정확히 연결되는 공개 제어 자료는 아직 미확인. 자료 부재를 단정하지 않음. 실기·설치·장비 연결 검증 미실행. LFP6.1 정확 버전의 원격 프로그래밍 자료 미확보. Haefely PLINE/PEFT 등 다른 모델의 RS232 또는 WinPATS 지원을 이 모델에 자동 적용하지 않음. | 미실행
MOD-0c01eb6a6fe3265c | HAEFELY | MAG 100.1 | MAGNETIC FIELD TESTER | 1 | 제어·계측 대상 | 제품군 자료 | 공개 소스 코드 미확인 |  | https://maximinstruments.com/pdf_files/Haefely_MAG_100_Datasheet.pdf | 계측·발생·증폭·변환 또는 결합 시험 장비로 제어/데이터 읽기 및 인터페이스 확인 대상. 수동 운전 가능성만으로 제외하지 않음. | 개별 모델로 공개 명령서·드라이버·GitHub를 검색함. 검색 실패는 공개 코드 부재의 증명이 아님. 실기·설치 검증 미실행. 접미사·통신 옵션·펌웨어·라이선스 호환성 미검증. 검색·색인/원문 열람 결과이며 장비 연결, 드라이버 설치 및 코드 실행은 미실행. 이 기록은 공개 자료 탐색 범위의 결과로 자료 부재를 증명하지 않음. | 미실행
MOD-ff85ea056a1b1f26 | HAEFELY | PESD1600 | ESD TESTER | 1 | 제어·계측 대상 | 공개 제어 자료 미확보 | 공개 소스 코드 미확인 |  |  | 계측·발생·증폭·변환 또는 결합 시험 장비로 제어/데이터 읽기 및 인터페이스 확인 대상. 수동 운전 가능성만으로 제외하지 않음. | 개별 모델로 공개 명령서·드라이버·GitHub를 검색함. 검색 실패는 공개 코드 부재의 증명이 아님. 실기·설치 검증 미실행. 접미사·통신 옵션·펌웨어·라이선스 호환성 미검증. 검색·색인/원문 열람 결과이며 장비 연결, 드라이버 설치 및 코드 실행은 미실행. 이 기록은 공개 자료 탐색 범위의 결과로 자료 부재를 증명하지 않음. | 미실행
MOD-0abe8cabfc0fc1a6 | HAEFELY | PHV41.2 | BURST TESTER | 1 | 제어·계측 대상 | 공개 제어 자료 미확보 | 공개 소스 코드 미확인 |  |  | 계측·발생·증폭·변환 또는 결합 시험 장비로 제어/데이터 읽기 및 인터페이스 확인 대상. 수동 운전 가능성만으로 제외하지 않음. | 개별 모델로 공개 명령서·드라이버·GitHub를 검색함. 검색 실패는 공개 코드 부재의 증명이 아님. 실기·설치 검증 미실행. 접미사·통신 옵션·펌웨어·라이선스 호환성 미검증. 검색·색인/원문 열람 결과이며 장비 연결, 드라이버 설치 및 코드 실행은 미실행. 이 기록은 공개 자료 탐색 범위의 결과로 자료 부재를 증명하지 않음. | 미실행
MOD-f16c3d89d94bad72 | HAEFELY | PLINE1610 | LINE INTERFACE TESTER SYSTEM | 1 | 제어·계측 대상 | 모델명 일치 자료 | 공개 소스 코드 미확인 |  | https://testequipment.center/Product_Documents/Haefely-Trench-PLINE-1610-Specifications-890AE.pdf | 제어·계측·시험 통신 경로를 구성하는 실제 장비/소프트웨어 | 제어 인터페이스 존재는 확인했으나 명령 구문·WinPATS 버전별 지원·옵션별 GPIB 유무는 미확보. 공개 GitHub 전용 드라이버는 검색에서 확인 못함. 실기·설치·장비 연결 검증 미실행. | 미실행
MOD-0871d029330a85bd | HANNA | HI8424 | PH Meter | 1 | 제어·계측 대상 | 공개 제어 자료 미확보 | 공개 소스 코드 미확인 |  | https://www.hannainst.com/hubfs/product-manuals/MAN8424_09_17.pdf | 측정값/상태 판독 또는 장비 동작·외부 제어 검토가 필요한 계측기/설비. 통신 가능 여부는 공개자료로 별도 조사. | 설치·장비 연결·실기 검증 미실행. 검색 결과 미발견은 공개 자료 부재의 증명이 아님. | 미실행
MOD-bf446af87b4afbf1 | HANNA | HI96821 | DIGITAL REFRACTOMETER | 1 | 제어·계측 대상 | 공개 제어 자료 미확보 | 공개 소스 코드 미확인 |  | https://www.documentation.hannainst.com/manuals/preview/1830 | 측정값/상태 판독 또는 장비 동작·외부 제어 검토가 필요한 계측기/설비. 통신 가능 여부는 공개자료로 별도 조사. | 설치·장비 연결·실기 검증 미실행. 검색 결과 미발견은 공개 자료 부재의 증명이 아님. | 미실행
MOD-4cb9e75fa82b6698 | HANNA | HI98197 | EC/TDS/Resistivity/Salinity Meter | 1 | 제어·계측 대상 | 모델명 일치 자료 | 공개 소스 코드 미확인 |  | https://www.documentation.hannainst.com/manuals/preview/217 | 측정값/상태 판독 또는 장비 동작·외부 제어 검토가 필요한 계측기/설비. 통신 가능 여부는 공개자료로 별도 조사. | 매뉴얼 통신 절차와 적용 펌웨어를 확인해야 함. 공개 GitHub 직접 지원은 미확인. 실기 미실행. | 미실행
MOD-4ce8e69ccedcb9d7 | HANNA | HI99191 | PH Meter | 1 | 제어·계측 대상 | 공개 제어 자료 미확보 | 공개 소스 코드 미확인 |  |  | 측정값/상태 판독 또는 장비 동작·외부 제어 검토가 필요한 계측기/설비. 통신 가능 여부는 공개자료로 별도 조사. | 설치·장비 연결·실기 검증 미실행. 검색 결과 미발견은 공개 자료 부재의 증명이 아님. | 미실행
MOD-c04f222383d03152 | HANYOUNG | GF4-P | Timer (Count) | 1 | 제어·계측 대상 | 공개 제어 자료 미확보 | 공개 소스 코드 미확인 |  |  | 측정값/상태 판독 또는 장비 동작·외부 제어 검토가 필요한 계측기/설비. 통신 가능 여부는 공개자료로 별도 조사. | 카운터 입력/릴레이 출력과 PC 데이터 인터페이스는 별개. 실기 미실행. 검색 결과 미발견은 공개 자료 부재의 증명이 아님. | 미실행
MOD-b37435014fa9d46a | Hanyoung Nux | NX3-02 | Lamp Controller | 1 | 제어·계측 대상 | 제품군 자료 | 공개 소스 코드 미확인 |  | https://device.report/m/362dcad7df9205686a9902ec87ad424687d354b7228c769c4d82a511c36fe3e4_optim.pdf | 제어·계측·시험 통신 경로를 구성하는 실제 장비/소프트웨어 | NX3-02의 실제 통신 옵션 및 하드웨어 세대가 필요. 오래된 NX 설명서는 PC-LINK만 표시하는 등 버전 차이가 있어 최신 계열 MODBUS를 자동 적용하지 않음. 대장 Lamp Controller는 시스템 용도이며 본체는 온도/프로세스 제어기 후보. 실기·설치·장비 연결 검증 미실행. | 미실행
MOD-462bc33e48fc217c | HCT | 1725HS | Host Simulator | 1 | 제어·계측 대상 | 공개 제어 자료 미확보 | 공개 소스 코드 미확인 |  |  | 측정값/상태 판독 또는 장비 동작·외부 제어 검토가 필요한 계측기/설비. 통신 가능 여부는 공개자료로 별도 조사. | 설치·장비 연결·실기 검증 미실행. 검색 결과 미발견은 공개 자료 부재의 증명이 아님. | 미실행
MOD-17973c4d4adb04f8 | HCT | HRSM-SP4T | M/W Switch System | 1 | 제어·계측 대상 | 공개 제어 자료 미확보 | 공개 소스 코드 미확인 |  |  | 제어·신호 전달·데이터 취득 검토가 필요한 실제 장비/소프트웨어 | 개별 제조사·모델 및 공개 코드/API/드라이버/명령서 검색 수행. 검색에서 정확히 연결되는 공개 제어 자료는 아직 미확인. 자료 부재를 단정하지 않음. 스위치 본체/통신 컨트롤러 정확 형식, 포트맵·릴레이 주소·통신 명령·보호/동시접점 조건 확보 필요. 실기·설치·장비 연결 검증 미실행. | 미실행
MOD-2d891eb21e7b5f53 | HCT | HSMSP4T | M/W Switch System | 8 | 제어·계측 대상 | 공개 제어 자료 미확보 | 공개 소스 코드 미확인 |  |  | 제어·신호 전달·데이터 취득 검토가 필요한 실제 장비/소프트웨어 | 개별 제조사·모델 및 공개 코드/API/드라이버/명령서 검색 수행. 검색에서 정확히 연결되는 공개 제어 자료는 아직 미확인. 자료 부재를 단정하지 않음. 스위치 본체/통신 컨트롤러 정확 형식, 포트맵·릴레이 주소·통신 명령·보호/동시접점 조건 확보 필요. 실기·설치·장비 연결 검증 미실행. | 미실행
MOD-f5b2a981bdb2b1be | HCT | R32 | Voltage test box | 1 | 제어·계측 대상 | 공개 제어 자료 미확보 | 공개 소스 코드 미확인 |  |  | 계측·전원·데이터 취득 또는 외부 제어 검토 대상 | 실제 모델별 공개 검색을 수행했으나 이번 조회에서 일치하는 공개 제어자료를 확보하지 못함. 검색 미발견은 자료 부재의 증명이 아님. 설치·실기 검증 미실행. | 미실행
MOD-016e71e77234112d | HCT | SM-R-604(1G HPF+LNA) | RF Switching System | 1 | 제어·계측 대상 | 공개 제어 자료 미확보 | 공개 소스 코드 미확인 |  |  | 제어·신호 전달·데이터 취득 검토가 필요한 실제 장비/소프트웨어 | 개별 제조사·모델 및 공개 코드/API/드라이버/명령서 검색 수행. 검색에서 정확히 연결되는 공개 제어 자료는 아직 미확인. 자료 부재를 단정하지 않음. 스위치 본체/통신 컨트롤러 정확 형식, 포트맵·릴레이 주소·통신 명령·보호/동시접점 조건 확보 필요. 실기·설치·장비 연결 검증 미실행. | 미실행
MOD-c7a00e04beb4146d | HCT | SM-R-604(1M_THRU) | RF Switching System | 1 | 제어·계측 대상 | 공개 제어 자료 미확보 | 공개 소스 코드 미확인 |  |  | 제어·신호 전달·데이터 취득 검토가 필요한 실제 장비/소프트웨어 | 개별 제조사·모델 및 공개 코드/API/드라이버/명령서 검색 수행. 검색에서 정확히 연결되는 공개 제어 자료는 아직 미확인. 자료 부재를 단정하지 않음. 스위치 본체/통신 컨트롤러 정확 형식, 포트맵·릴레이 주소·통신 명령·보호/동시접점 조건 확보 필요. 실기·설치·장비 연결 검증 미실행. | 미실행
MOD-771162a28f152dbf | HCT | SM-R-604(3G HPF+LNA) | RF Switching System | 1 | 제어·계측 대상 | 공개 제어 자료 미확보 | 공개 소스 코드 미확인 |  |  | 제어·신호 전달·데이터 취득 검토가 필요한 실제 장비/소프트웨어 | 개별 제조사·모델 및 공개 코드/API/드라이버/명령서 검색 수행. 검색에서 정확히 연결되는 공개 제어 자료는 아직 미확인. 자료 부재를 단정하지 않음. 스위치 본체/통신 컨트롤러 정확 형식, 포트맵·릴레이 주소·통신 명령·보호/동시접점 조건 확보 필요. 실기·설치·장비 연결 검증 미실행. | 미실행
MOD-cca805bb273df01d | HCT | SM-R-604(3M_1G HPF+LNA) | RF Switching System | 1 | 제어·계측 대상 | 공개 제어 자료 미확보 | 공개 소스 코드 미확인 |  |  | 제어·신호 전달·데이터 취득 검토가 필요한 실제 장비/소프트웨어 | 개별 제조사·모델 및 공개 코드/API/드라이버/명령서 검색 수행. 검색에서 정확히 연결되는 공개 제어 자료는 아직 미확인. 자료 부재를 단정하지 않음. 스위치 본체/통신 컨트롤러 정확 형식, 포트맵·릴레이 주소·통신 명령·보호/동시접점 조건 확보 필요. 실기·설치·장비 연결 검증 미실행. | 미실행
MOD-13f3d7c5126af7bc | HCT | SM-R-604(3M_3G HPF+LNA) | RF Switching System | 1 | 제어·계측 대상 | 공개 제어 자료 미확보 | 공개 소스 코드 미확인 |  |  | 제어·신호 전달·데이터 취득 검토가 필요한 실제 장비/소프트웨어 | 개별 제조사·모델 및 공개 코드/API/드라이버/명령서 검색 수행. 검색에서 정확히 연결되는 공개 제어 자료는 아직 미확인. 자료 부재를 단정하지 않음. 스위치 본체/통신 컨트롤러 정확 형식, 포트맵·릴레이 주소·통신 명령·보호/동시접점 조건 확보 필요. 실기·설치·장비 연결 검증 미실행. | 미실행
MOD-a03446ab2f888193 | HCT | SM-R-604(3M_6G HPF+LNA) | RF Switching System | 1 | 제어·계측 대상 | 공개 제어 자료 미확보 | 공개 소스 코드 미확인 |  |  | 제어·신호 전달·데이터 취득 검토가 필요한 실제 장비/소프트웨어 | 개별 제조사·모델 및 공개 코드/API/드라이버/명령서 검색 수행. 검색에서 정확히 연결되는 공개 제어 자료는 아직 미확인. 자료 부재를 단정하지 않음. 스위치 본체/통신 컨트롤러 정확 형식, 포트맵·릴레이 주소·통신 명령·보호/동시접점 조건 확보 필요. 실기·설치·장비 연결 검증 미실행. | 미실행
MOD-e5707969a738a889 | HCT | SM-R-604(3M_7G HPF+LNA) | RF Switching System | 1 | 제어·계측 대상 | 공개 제어 자료 미확보 | 공개 소스 코드 미확인 |  |  | 제어·신호 전달·데이터 취득 검토가 필요한 실제 장비/소프트웨어 | 개별 제조사·모델 및 공개 코드/API/드라이버/명령서 검색 수행. 검색에서 정확히 연결되는 공개 제어 자료는 아직 미확인. 자료 부재를 단정하지 않음. 스위치 본체/통신 컨트롤러 정확 형식, 포트맵·릴레이 주소·통신 명령·보호/동시접점 조건 확보 필요. 실기·설치·장비 연결 검증 미실행. | 미실행
MOD-dd9ec0a58e2c2370 | HCT | SM-R-604(3M_THRU) | RF Switching System | 1 | 제어·계측 대상 | 공개 제어 자료 미확보 | 공개 소스 코드 미확인 |  |  | 제어·신호 전달·데이터 취득 검토가 필요한 실제 장비/소프트웨어 | 개별 제조사·모델 및 공개 코드/API/드라이버/명령서 검색 수행. 검색에서 정확히 연결되는 공개 제어 자료는 아직 미확인. 자료 부재를 단정하지 않음. 스위치 본체/통신 컨트롤러 정확 형식, 포트맵·릴레이 주소·통신 명령·보호/동시접점 조건 확보 필요. 실기·설치·장비 연결 검증 미실행. | 미실행
MOD-a197e1e116198f83 | HCT | SM-R-604(3M_THRU+LNA) | RF Switching System | 1 | 제어·계측 대상 | 공개 제어 자료 미확보 | 공개 소스 코드 미확인 |  |  | 제어·신호 전달·데이터 취득 검토가 필요한 실제 장비/소프트웨어 | 개별 제조사·모델 및 공개 코드/API/드라이버/명령서 검색 수행. 검색에서 정확히 연결되는 공개 제어 자료는 아직 미확인. 자료 부재를 단정하지 않음. 스위치 본체/통신 컨트롤러 정확 형식, 포트맵·릴레이 주소·통신 명령·보호/동시접점 조건 확보 필요. 실기·설치·장비 연결 검증 미실행. | 미실행
MOD-24133b168218f3de | HCT | SM-R-604(7G HPF+LNA) | RF Switching System | 1 | 제어·계측 대상 | 공개 제어 자료 미확보 | 공개 소스 코드 미확인 |  |  | 제어·신호 전달·데이터 취득 검토가 필요한 실제 장비/소프트웨어 | 개별 제조사·모델 및 공개 코드/API/드라이버/명령서 검색 수행. 검색에서 정확히 연결되는 공개 제어 자료는 아직 미확인. 자료 부재를 단정하지 않음. 스위치 본체/통신 컨트롤러 정확 형식, 포트맵·릴레이 주소·통신 명령·보호/동시접점 조건 확보 필요. 실기·설치·장비 연결 검증 미실행. | 미실행
MOD-5649e3a4a89a1b42 | HCT | SM-R-604(8G HPF+LNA) | RF Switching System | 1 | 제어·계측 대상 | 공개 제어 자료 미확보 | 공개 소스 코드 미확인 |  |  | 제어·신호 전달·데이터 취득 검토가 필요한 실제 장비/소프트웨어 | 개별 제조사·모델 및 공개 코드/API/드라이버/명령서 검색 수행. 검색에서 정확히 연결되는 공개 제어 자료는 아직 미확인. 자료 부재를 단정하지 않음. 스위치 본체/통신 컨트롤러 정확 형식, 포트맵·릴레이 주소·통신 명령·보호/동시접점 조건 확보 필요. 실기·설치·장비 연결 검증 미실행. | 미실행
MOD-da62dbd28f877c09 | HCT | SM-R-604(THRU+LNA) | RF Switching System | 1 | 제어·계측 대상 | 공개 제어 자료 미확보 | 공개 소스 코드 미확인 |  |  | 제어·신호 전달·데이터 취득 검토가 필요한 실제 장비/소프트웨어 | 개별 제조사·모델 및 공개 코드/API/드라이버/명령서 검색 수행. 검색에서 정확히 연결되는 공개 제어 자료는 아직 미확인. 자료 부재를 단정하지 않음. 스위치 본체/통신 컨트롤러 정확 형식, 포트맵·릴레이 주소·통신 명령·보호/동시접점 조건 확보 필요. 실기·설치·장비 연결 검증 미실행. | 미실행
MOD-36487e62bfa6ddd1 | HCTm | PS-0405 | Particle counter | 2 | 제어·계측 대상 | 공개 제어 자료 미확보 | 공개 소스 코드 미확인 |  |  | 측정값/상태 판독 또는 장비 동작·외부 제어 검토가 필요한 계측기/설비. 통신 가능 여부는 공개자료로 별도 조사. | 설치·장비 연결·실기 검증 미실행. 검색 결과 미발견은 공개 자료 부재의 증명이 아님. | 미실행
MOD-a11d1935290dd4d5 | HD | HD 100 | Slide Bar Controller | 1 | 제어·계측 대상 | 공개 제어 자료 미확보 | 공개 소스 코드 미확인 |  |  | 제어·신호 전달·데이터 취득 검토가 필요한 실제 장비/소프트웨어 | 개별 제조사·모델 및 공개 코드/API/드라이버/명령서 검색 수행. 검색에서 정확히 연결되는 공개 제어 자료는 아직 미확인. 자료 부재를 단정하지 않음. 실기·설치·장비 연결 검증 미실행. 슬라이드바 컨트롤러의 물리 인터페이스·속도/위치 명령·한계 입력 및 제어 대상 모델이 필요. | 미실행
MOD-b24fb42ecea894c7 | HD | KMS560 | Slide Bar | 1 | 제어·계측 대상 | 공개 제어 자료 미확보 | 공개 소스 코드 미확인 |  |  | 제어·신호 전달·데이터 취득 검토가 필요한 실제 장비/소프트웨어 | 개별 제조사·모델 및 공개 코드/API/드라이버/명령서 검색 수행. 검색에서 정확히 연결되는 공개 제어 자료는 아직 미확인. 자료 부재를 단정하지 않음. 실기·설치·장비 연결 검증 미실행. KMS560 슬라이드바와 HD100 제어기 연결 여부·모터 드라이버·위치 피드백·이동 한계가 필요. 제품명이 비슷하다고 동일 명령 체계로 간주하지 않음. | 미실행
MOD-04530e90d7c6e5cd | HEAD acoustics | labCORE | ACQUA Compact | 1 | 제어·계측 대상 | 모델명 일치 자료 | 공개 소스 코드 미확인 |  | https://www.head-acoustics.com/products/data-acquisition/labcore/ | 측정값/상태 판독 또는 장비 동작·외부 제어 검토가 필요한 계측기/설비. 통신 가능 여부는 공개자료로 별도 조사. | ACQUA/RC-labCORE 라이선스와 외부 원격 API 제공 조건 확인 필요. 공개 GitHub 직접 드라이버 미확인. 실기 미실행. | 미실행
MOD-ca6000cc31450c87 | Hermon laboratories | TCA8200 | Telecom Conformance Analyzer | 1 | 제어·계측 대상 | 제조사/제품 참고 자료 | 공개 소스 코드 미확인 |  | https://hermonlabs.co.il/service/%D7%98%D7%9C%D7%A7%D7%95%D7%9D/ | 계측·발생·증폭·변환 또는 결합 시험 장비로 제어/데이터 읽기 및 인터페이스 확인 대상. 수동 운전 가능성만으로 제외하지 않음. | 개별 모델로 공개 명령서·드라이버·GitHub를 검색함. 검색 실패는 공개 코드 부재의 증명이 아님. 실기·설치 검증 미실행. 접미사·통신 옵션·펌웨어·라이선스 호환성 미검증. 검색·색인/원문 열람 결과이며 장비 연결, 드라이버 설치 및 코드 실행은 미실행. 이 기록은 공개 자료 탐색 범위의 결과로 자료 부재를 증명하지 않음. | 미실행
MOD-23cde24d567ff35f | HIOKI | 3153 | AUTOMATIC INSULATION / WITHSTANDING HiTESTER | 1 | 제어·계측 대상 | 모델명 일치 자료 | 공개 소스 코드 미확인 |  | https://www.hioki.cn/products/3153 | 계측·전원·데이터 취득 또는 외부 제어 검토 대상 | 설치·장비 연결·명령 실행·실기 검증 미실행. 검색 색인 근거와 원문 확인은 별도. 포트·통신 옵션·펌웨어·사용 조건 대조 필요. | 미실행
MOD-7b007e0a6433213d | HIOKI | 3288-20 | CLAMP ON AC/DC HiTESTER | 1 | 제어·계측 대상 | 공개 제어 자료 미확보 | 공개 소스 코드 미확인 |  | https://www.hioki.com/us-en/products/clamp-meters/ac-dc-clamp/id_6049 | 계측·전원·데이터 취득 또는 외부 제어 검토 대상 | 설치·장비 연결·명령 실행·실기 검증 미실행. 검색 색인 근거와 원문 확인은 별도. 포트·통신 옵션·펌웨어·사용 조건 대조 필요. | 미실행
MOD-57687c090599903e | HIOKI | 3532-50 | LCR Hi Tester | 1 | 제어·계측 대상 | 모델명 일치 자료 | 공개 소스 코드 미확인 |  | https://www.hioki.com/in-en/support/download/software/versionup/detail/id_n9676 | 계측·전원·데이터 취득 또는 외부 제어 검토 대상 | 설치·장비 연결·명령 실행·실기 검증 미실행. 검색 색인 근거와 원문 확인은 별도. 포트·통신 옵션·펌웨어·사용 조건 대조 필요. | 미실행
MOD-4ee35e75f7fae79e | HIOKI | 3540 | mΩ HiTESTER | 2 | 제어·계측 대상 | 모델명 일치 자료 | 공개 소스 코드 미확인 |  | https://www.hioki.co.kr/HIOKI/Product_Program/download/F3540E.pdf | 계측·전원·데이터 취득 또는 외부 제어 검토 대상 | 설치·장비 연결·명령 실행·실기 검증 미실행. 검색 색인 근거와 원문 확인은 별도. 포트·통신 옵션·펌웨어·사용 조건 대조 필요. 잘린 검색 URL은 결과 링크에서 제외했고 원본 검색 로그에만 보존. | 미실행
MOD-a60cb0e41b9a2d13 | HIOKI | 3554 | Battery Hi Tester | 1 | 제어·계측 대상 | 모델명 일치 자료 | 공개 소스 코드 미확인 |  | https://www.hioki.com/euro-en/support/download/software/versionup/detail/id_579 | 계측·전원·데이터 취득 또는 외부 제어 검토 대상 | 설치·장비 연결·명령 실행·실기 검증 미실행. 검색 색인 근거와 원문 확인은 별도. 포트·통신 옵션·펌웨어·사용 조건 대조 필요. | 미실행
MOD-911e3a3e966c2165 | HIOKI | 3561 | mΩ HiTESTER | 1 | 제어·계측 대상 | 모델명 일치 자료 | 공개 소스 코드 미확인 |  | https://www.hioki.com/download/30541 | 계측·전원·데이터 취득 또는 외부 제어 검토 대상 | 설치·장비 연결·명령 실행·실기 검증 미실행. 검색 색인 근거와 원문 확인은 별도. 포트·통신 옵션·펌웨어·사용 조건 대조 필요. | 미실행
MOD-299e5ee7f309f064 | HIOKI | BT3564 | Battery HiTester | 1 | 제어·계측 대상 | 모델명 일치 자료 | 공개 소스 코드 미확인 |  | https://www.hioki.com/sites/default/files/manual/2024-09/BT3564A961-03.pdf | 계측·전원·데이터 취득 또는 외부 제어 검토 대상 | 설치·장비 연결·명령 실행·실기 검증 미실행. 검색 색인 근거와 원문 확인은 별도. 포트·통신 옵션·펌웨어·사용 조건 대조 필요. | 미실행
MOD-3e092a7bbc981d78 | HIOKI | CM4142 | Clamp meter | 1 | 제어·계측 대상 | 모델명 일치 자료 | 공개 소스 코드 미확인 |  | https://www.hiokikorea.com/product/product_view.html?c_id=A023001&p_no=345&s_tab=tab3 | 계측·전원·데이터 취득 또는 외부 제어 검토 대상 | 설치·장비 연결·명령 실행·실기 검증 미실행. 검색 색인 근거와 원문 확인은 별도. 포트·통신 옵션·펌웨어·사용 조건 대조 필요. | 미실행
MOD-bca5f917fae29789 | HIOKI | DT4252 | DIGITAL MULTIMETER; Digital Multimeter | 2 | 제어·계측 대상 | 모델명 일치 자료 | 공개 소스 코드 미확인 |  | https://www.hioki.com/us-en/products/testers/dmm-3/id_5962 | 계측·전원·데이터 취득 또는 외부 제어 검토 대상 | 설치·장비 연결·명령 실행·실기 검증 미실행. 검색 색인 근거와 원문 확인은 별도. 포트·통신 옵션·펌웨어·사용 조건 대조 필요. | 미실행
MOD-e557a1a748569dea | HIOKI | DT4254 | Digital Multimeter | 1 | 제어·계측 대상 | 모델명 일치 자료 | 공개 소스 코드 미확인 |  | https://www.hioki.com/jp-ja/products/testers/dmm-3/id_5847 | 계측·전원·데이터 취득 또는 외부 제어 검토 대상 | 설치·장비 연결·명령 실행·실기 검증 미실행. 검색 색인 근거와 원문 확인은 별도. 포트·통신 옵션·펌웨어·사용 조건 대조 필요. | 미실행
MOD-30db030f28e36b4c | HIOKI | DT4261 | DIGITAL MULTIMETER | 1 | 제어·계측 대상 | 모델명 일치 자료 | 공개 소스 코드 미확인 |  | https://www.hioki.cn/home/support/softfiledown/dowlaodid/157.html | 계측·전원·데이터 취득 또는 외부 제어 검토 대상 | 설치·장비 연결·명령 실행·실기 검증 미실행. 검색 색인 근거와 원문 확인은 별도. 포트·통신 옵션·펌웨어·사용 조건 대조 필요. | 미실행
MOD-fea4db5c95ee5fac | HIOKI | IR3455 | High Voltage Insulation Tester | 1 | 제어·계측 대상 | 모델명 일치 자료 | 공개 소스 코드 미확인 |  | https://www.hioki.com/euro-en/products/insulation-testers/high-voltage/id_6631 | 계측·전원·데이터 취득 또는 외부 제어 검토 대상 | 설치·장비 연결·명령 실행·실기 검증 미실행. 검색 색인 근거와 원문 확인은 별도. 포트·통신 옵션·펌웨어·사용 조건 대조 필요. | 미실행
MOD-dfa869ff03e5fc5a | HIOKI | LR8400 | MEMORY HiLOGGER; Memory Hilogger | 3 | 제어·계측 대상 | 모델명 일치 자료 | 공개 소스 코드 미확인 |  | https://www.hioki.com/us-en/support/download/software/versionup/detail/id_605 | 계측·전원·데이터 취득 또는 외부 제어 검토 대상 | 설치·장비 연결·명령 실행·실기 검증 미실행. 검색 색인 근거와 원문 확인은 별도. 포트·통신 옵션·펌웨어·사용 조건 대조 필요. | 미실행
MOD-fbbf7ccffd518397 | HIOKI | LR8400-20 | Memory Hilogger | 2 | 제어·계측 대상 | 모델명 일치 자료 | 공개 소스 코드 미확인 |  | https://www.hioki.com/euro-en/products/multichannel-data-loggers/multichannel/id_6605 | 계측·전원·데이터 취득 또는 외부 제어 검토 대상 | 설치·장비 연결·명령 실행·실기 검증 미실행. 검색 색인 근거와 원문 확인은 별도. 포트·통신 옵션·펌웨어·사용 조건 대조 필요. | 미실행
MOD-b73c506e025def3d | HIOKI | LR8401-20 | Memory HiLogger | 1 | 제어·계측 대상 | 모델명 일치 자료 | 공개 소스 코드 미확인 |  | https://www.hioki.com/euro-en/products/multichannel-data-loggers/multichannel/id_6605 | 계측·전원·데이터 취득 또는 외부 제어 검토 대상 | 설치·장비 연결·명령 실행·실기 검증 미실행. 검색 색인 근거와 원문 확인은 별도. 포트·통신 옵션·펌웨어·사용 조건 대조 필요. | 미실행
MOD-42bc791cb381d92e | HIOKI | LR8402 | MEMORY HiLOGGER | 2 | 제어·계측 대상 | 모델명 일치 자료 | 공개 소스 코드 미확인 |  | https://www.hioki.com/us-en/support/download/software/versionup/detail/id_605 | 계측·전원·데이터 취득 또는 외부 제어 검토 대상 | 설치·장비 연결·명령 실행·실기 검증 미실행. 검색 색인 근거와 원문 확인은 별도. 포트·통신 옵션·펌웨어·사용 조건 대조 필요. | 미실행
MOD-7a00526637be681b | HIOKI | LR8402-20 | MEMORY HI LOGGER | 1 | 제어·계측 대상 | 모델명 일치 자료 | 공개 소스 코드 미확인 |  | https://www.hioki.com/euro-en/products/multichannel-data-loggers/multichannel/id_6605 | 계측·전원·데이터 취득 또는 외부 제어 검토 대상 | 설치·장비 연결·명령 실행·실기 검증 미실행. 검색 색인 근거와 원문 확인은 별도. 포트·통신 옵션·펌웨어·사용 조건 대조 필요. | 미실행
MOD-bc42b4dd08cdd802 | HIOKI | LR8431 | MEMORY HI LOGGER; MEMORY HiLOGGER | 3 | 제어·계측 대상 | 모델명 일치 자료 | 공개 소스 코드 미확인 |  | https://www.hioki.com/euro-en/products/multichannel-data-loggers/multichannel/id_6605 | 계측·전원·데이터 취득 또는 외부 제어 검토 대상 | 설치·장비 연결·명령 실행·실기 검증 미실행. 검색 색인 근거와 원문 확인은 별도. 포트·통신 옵션·펌웨어·사용 조건 대조 필요. | 미실행
MOD-36c0420aca76635c | HIOKI | LR8431-20 | MEMORY HI LOGGER; Memory HiLogger; Memory Hilogger; Memory Hi Logger | 12 | 제어·계측 대상 | 모델명 일치 자료 | 공개 소스 코드 미확인 |  | https://www.hioki.com/euro-en/products/multichannel-data-loggers/multichannel/id_6605 | 계측·전원·데이터 취득 또는 외부 제어 검토 대상 | 설치·장비 연결·명령 실행·실기 검증 미실행. 검색 색인 근거와 원문 확인은 별도. 포트·통신 옵션·펌웨어·사용 조건 대조 필요. | 미실행
MOD-e8aa089e12e95c8e | HIOKI | LR8432 | HEAT FLOW LOGGER | 1 | 제어·계측 대상 | 모델명 일치 자료 | 공개 소스 코드 미확인 |  | https://www.hioki.com/euro-en/products/multichannel-data-loggers/multichannel/id_6605 | 계측·전원·데이터 취득 또는 외부 제어 검토 대상 | SF1000 지원표로 LR8432의 USB/LAN 기반 프로그램 경로를 확인. LR8432 제품 페이지의 LabVIEW/MATLAB N/A 표시를 지원으로 해석하지 않음. 설치·장비 연결·명령 실행·실기 검증 미실행. | 미실행
MOD-67430641b9b48ade | HIOKI | LR8450 | MEMORY HI LOGGER; Memory Hiligger | 3 | 제어·계측 대상 | 모델명 일치 자료 | 공개 소스 코드 미확인 |  | https://www.hioki.com/us-en/support/download/software/versionup/detail/id_605 | 계측·전원·데이터 취득 또는 외부 제어 검토 대상 | 설치·장비 연결·명령 실행·실기 검증 미실행. 검색 색인 근거와 원문 확인은 별도. 포트·통신 옵션·펌웨어·사용 조건 대조 필요. | 미실행
MOD-51eba92b3f026ff8 | HIOKI | PQ3100 | Clamp on power Hitester | 1 | 제어·계측 대상 | 모델명 일치 자료 | 공개 소스 코드 미확인 |  | https://www.hioki.com/download/30585 | 계측·전원·데이터 취득 또는 외부 제어 검토 대상 | 설치·장비 연결·명령 실행·실기 검증 미실행. 검색 색인 근거와 원문 확인은 별도. 포트·통신 옵션·펌웨어·사용 조건 대조 필요. | 미실행
MOD-798060ba3a1b70ce | HIOKI | PW3335 | Power Analyzer | 4 | 제어·계측 대상 | 모델명 일치 자료 | 공개 소스 코드 미확인 |  | https://hiokikorea.com/product/product_view.html?c_id=A010003&p_no=129 | 계측·전원·데이터 취득 또는 외부 제어 검토 대상 | 설치·장비 연결·명령 실행·실기 검증 미실행. 검색 색인 근거와 원문 확인은 별도. 포트·통신 옵션·펌웨어·사용 조건 대조 필요. | 미실행
MOD-a480e0cde563035e | HIOKI | PW3337-02 | Power Meter | 12 | 제어·계측 대상 | 모델명 일치 자료 | 공개 소스 코드 미확인 |  | https://www.hiokikorea.com/product/product_view.html?c_id=A010002&p_no=130 | 계측·전원·데이터 취득 또는 외부 제어 검토 대상 | 설치·장비 연결·명령 실행·실기 검증 미실행. 검색 색인 근거와 원문 확인은 별도. 포트·통신 옵션·펌웨어·사용 조건 대조 필요. | 미실행
MOD-c97ec571c5716a7a | HIOKI | RM3544 | RESISTANCE METER; High Resistance Meter; Resistance Meter | 5 | 제어·계측 대상 | 공개 제어 자료 미확보 | 공개 소스 코드 미확인 |  | https://www.hioki.com/global/products/resistance-meters/resistance/id_5998 | 계측·전원·데이터 취득 또는 외부 제어 검토 대상 | 대장은 RM3544로 기재. RM3544-01 전용 통신 드라이버를 기본형 RM3544에 자동 매핑하지 않음. 실제 명판이 -01인지 확인 필요. 설치·장비 연결·명령 실행·실기 검증 미실행. | 미실행
MOD-74874ace03ad980f | HIOKI | RM3548 | RESISTANCE METER | 3 | 제어·계측 대상 | 모델명 일치 자료 | 공개 소스 코드 미확인 |  | https://www.itm.com/pdfs/cache/www.itm.com/rm3548/manual/rm3548-manual.pdf | 계측·전원·데이터 취득 또는 외부 제어 검토 대상 | 데이터 읽기는 USB 저장장치/CSV 추출 경로로 확인. 실시간 SCPI 제어 또는 LabVIEW 드라이버 지원으로 확대하지 않음. 설치·장비 연결·명령 실행·실기 검증 미실행. | 미실행
MOD-7034bad85af64faa | HIOKI | SM7120 | SUPER MEGOHM METER | 1 | 제어·계측 대상 | 모델명 일치 자료 | 공개 소스 코드 미확인 |  | https://www.hioki.com/download/30560 | 계측·전원·데이터 취득 또는 외부 제어 검토 대상 | 설치·장비 연결·명령 실행·실기 검증 미실행. 검색 색인 근거와 원문 확인은 별도. 포트·통신 옵션·펌웨어·사용 조건 대조 필요. | 미실행
MOD-e329a790291f86c7 | HIOKI | ST4030A | IMPULSE WINDING TESTER | 1 | 제어·계측 대상 | 모델명 일치 자료 | 공개 소스 코드 미확인 |  | https://www.hioki.com/jp-ja/products/electrical-safety-testers/impulse/id_6745 | 계측·전원·데이터 취득 또는 외부 제어 검토 대상 | 설치·장비 연결·명령 실행·실기 검증 미실행. 검색 색인 근거와 원문 확인은 별도. 포트·통신 옵션·펌웨어·사용 조건 대조 필요. | 미실행
MOD-c43d8bc2ad0d7ab2 | HIOKI | ST4200 | PARTIAL DISCHARGE DETECTOR | 1 | 제어·계측 대상 | 모델명 일치 자료 | 공개 소스 코드 미확인 |  | https://www.hiokikorea.com/product/product_view.html?c_id=A007007&p_no=447 | 계측·전원·데이터 취득 또는 외부 제어 검토 대상 | 설치·장비 연결·명령 실행·실기 검증 미실행. 검색 색인 근거와 원문 확인은 별도. 포트·통신 옵션·펌웨어·사용 조건 대조 필요. | 미실행
MOD-f3cfb5f8539ea090 | HIOKI | ST5540 | Leakage Current Hitester | 1 | 제어·계측 대상 | 모델명 일치 자료 | 공개 소스 코드 미확인 |  | https://www.hiokikorea.com/product/product_view.html?c_id=A007001&p_no=113&s_tab=tab3 | 계측·전원·데이터 취득 또는 외부 제어 검토 대상 | 설치·장비 연결·명령 실행·실기 검증 미실행. 검색 색인 근거와 원문 확인은 별도. 포트·통신 옵션·펌웨어·사용 조건 대조 필요. | 미실행
MOD-7e87589f65487742 | HIOKI | SW2001 | HIGH VOLTAGE MULTIPLEXER | 1 | 제어·계측 대상 | 모델명 일치 자료 | 공개 소스 코드 미확인 |  | https://manual.hioki.com/en/SW2001/manual/7-2 | 제어·계측·시험 통신 경로를 구성하는 실제 장비/소프트웨어 | LAN/USB로 스위치 채널 제어 가능. 샘플 라이선스와 지원 OS, 채널 매핑·전환 제한 확인 필요. GitHub의 독립 SW2001 드라이버는 검색에서 확인하지 못함. 실기·설치·장비 연결 검증 미실행. | 미실행
MOD-81a77c238d73e084 | HISCO | 131P25A | Pressure gauge for 350 kPa; Pressure gauge for Splash test apparatus | 2 | 제어·계측 대상 | 공개 제어 자료 미확보 | 공개 소스 코드 미확인 |  |  | 제어·운전·측정 또는 상태 읽기 검토가 필요한 실제 설비/계측기; 원격 기능 미확인만으로 제외하지 않음. | 모델별 검색 결과에서 정확한 공개 제어 SDK/API/명령서를 확인하지 못했다. 동명 타사 자료는 지원 근거로 사용하지 않았다. 구동부·표시계·센서·제어기를 분리하고 전체 주문형식/통신옵션을 확인해야 한다. 설치·실기 검증 미실행. | 미실행
MOD-8b2938fdf2d5b7bc | Hitachi | EC-45MHHPS | Temp.&Humidity Chamber | 1 | 제어·계측 대상 | 공개 제어 자료 미확보 | 공개 소스 코드 미확인 |  |  | 제어·운전·측정 또는 상태 읽기 검토가 필요한 실제 설비/계측기; 원격 기능 미확인만으로 제외하지 않음. | 모델별 실제 검색을 수행했으나 이 행에 정확히 연결되는 공개 제어자료를 아직 확인하지 못함. 검색 실패는 자료 부재의 증거가 아님. 본체/내부 제어기 관계 미확정, 인터페이스·통신 옵션·펌웨어·명판 확인 필요. 설치·실기 검증 미실행. | 미실행
MOD-98af5e9fa747da45 | Holaday Industries | HI-1501 | Microwave Survey Meter | 1 | 제어·계측 대상 | 공개 제어 자료 미확보 | 공개 소스 코드 미확인 |  | https://www.ets-lindgren.com/sites/etsauthor/ProductsManuals/Probes_Monitors/HI-1501%20%281%29.pdf | 측정값/상태 판독 또는 장비 동작·외부 제어 검토가 필요한 계측기/설비. 통신 가능 여부는 공개자료로 별도 조사. | 공개 PC 제어/통신 자료 미확인. 실기 미실행. 검색 결과 미발견은 공개 자료 부재의 증명이 아님. | 미실행
MOD-041ca162a1b3f515 | HP | 11713A/8496G/8494G | SWITCH DRIVER/ATTENUATOR | 1 | 제어·계측 대상 | 모델명 일치 자료 | 공개 소스 코드 미확인 |  | https://sine.ni.com/apps/utf8/niid_web_display.download_page?p_id_guid=E3B19B3E9141659CE034080020E74861 | 계측·상태 읽기 또는 외부 제어 검토가 필요한 장비. 공개자료 검색 및 코드 지원목록 대조 수행. | 설치·통신·실기 검증 미실행. 검색 색인 확인과 원문 다운로드 열람은 access로 구분. 인터페이스·펌웨어·라이선스·설치 옵션 및 코드 함수 범위는 실제 장비와 추가 대조 필요. 구형 HP는 HP-IB 전용 명령과 최신 SCPI를 구분해야 함. 슬래시 뒤 식별문자열은 외부 검색에서 제외하고 모델 부분만 조회함(제어기/모듈 복합 표기는 별도 구성으로 검토). | 미실행
MOD-e14b7be43ee96710 | HP | 33120A | 15MHz Function/Arbitrary Waveform Generator | 1 | 제어·계측 대상 | 모델명 일치 자료 | 모델명 일치 공개 코드 | https://github.com/pymeasure/pymeasure/blob/master/pymeasure/instruments/hp/hp33120A.py | https://sine.ni.com/apps/utf8/niid_web_display.model_page?p_model_id=103 | 계측·상태 읽기 또는 외부 제어 검토가 필요한 장비. 공개자료 검색 및 코드 지원목록 대조 수행. | 설치·통신·실기 검증 미실행. 검색 색인 확인과 원문 다운로드 열람은 access로 구분. 인터페이스·펌웨어·라이선스·설치 옵션 및 코드 함수 범위는 실제 장비와 추가 대조 필요. 구형 HP는 HP-IB 전용 명령과 최신 SCPI를 구분해야 함. | 미실행
MOD-913e1f1adeb21362 | HP | 334A | DISTORTION ANALYZER | 1 | 제어·계측 대상 | 공개 제어 자료 미확보 | 공개 소스 코드 미확인 |  |  | 계측·상태 읽기 또는 외부 제어 검토가 필요한 장비. 공개자료 검색 및 코드 지원목록 대조 수행. | 설치·통신·실기 검증 미실행. 검색 색인 확인과 원문 다운로드 열람은 access로 구분. 인터페이스·펌웨어·라이선스·설치 옵션 및 코드 함수 범위는 실제 장비와 추가 대조 필요. 구형 HP는 HP-IB 전용 명령과 최신 SCPI를 구분해야 함. | 미실행
MOD-d13d98e0c695aa24 | HP | 339A/2025A05717 | DISTORTION MEASUREMENT SET | 1 | 제어·계측 대상 | 공개 제어 자료 미확보 | 공개 소스 코드 미확인 |  |  | 계측·상태 읽기 또는 외부 제어 검토가 필요한 장비. 공개자료 검색 및 코드 지원목록 대조 수행. | 설치·통신·실기 검증 미실행. 검색 색인 확인과 원문 다운로드 열람은 access로 구분. 인터페이스·펌웨어·라이선스·설치 옵션 및 코드 함수 범위는 실제 장비와 추가 대조 필요. 구형 HP는 HP-IB 전용 명령과 최신 SCPI를 구분해야 함. 슬래시 뒤 식별문자열은 외부 검색에서 제외하고 모델 부분만 조회함(제어기/모듈 복합 표기는 별도 구성으로 검토). | 미실행
MOD-b1ace4bc0070b683 | HP | 34401A | Multimeter | 2 | 제어·계측 대상 | 모델명 일치 자료 | 모델명 일치 공개 코드 | https://github.com/python-ivi/python-ivi/blob/master/ivi/agilent/agilent34401A.py | https://www.keysight.com/content/dam/keysight/en/doc/gate/release-notes/9018-83110.html | 계측·상태 읽기 또는 외부 제어 검토가 필요한 장비. 공개자료 검색 및 코드 지원목록 대조 수행. | 설치·통신·실기 검증 미실행. 검색 색인 확인과 원문 다운로드 열람은 access로 구분. 인터페이스·펌웨어·라이선스·설치 옵션 및 코드 함수 범위는 실제 장비와 추가 대조 필요. 구형 HP는 HP-IB 전용 명령과 최신 SCPI를 구분해야 함. | 미실행
MOD-a7339c482c13c28b | HP | 35670A | DYNAMIC SIGNAL ANALYZER | 2 | 제어·계측 대상 | 모델명 일치 자료 | 공개 소스 코드 미확인 |  | https://www.keysight.com/jo/en/assets/9018-06114/programming-guides/9018-06114.pdf | 계측·상태 읽기 또는 외부 제어 검토가 필요한 장비. 공개자료 검색 및 코드 지원목록 대조 수행. | 설치·통신·실기 검증 미실행. 검색 색인 확인과 원문 다운로드 열람은 access로 구분. 인터페이스·펌웨어·라이선스·설치 옵션 및 코드 함수 범위는 실제 장비와 추가 대조 필요. 구형 HP는 HP-IB 전용 명령과 최신 SCPI를 구분해야 함. | 미실행
MOD-a0811edd8d84dee2 | HP | 3588A | Spectrum Analyzer | 1 | 제어·계측 대상 | 모델명 일치 자료 | 공개 소스 코드 미확인 |  | https://www.keysight.com/zz/en/assets/9018-05681/programming-guides/9018-05681.pdf | 계측·상태 읽기 또는 외부 제어 검토가 필요한 장비. 공개자료 검색 및 코드 지원목록 대조 수행. | 설치·통신·실기 검증 미실행. 검색 색인 확인과 원문 다운로드 열람은 access로 구분. 인터페이스·펌웨어·라이선스·설치 옵션 및 코드 함수 범위는 실제 장비와 추가 대조 필요. 구형 HP는 HP-IB 전용 명령과 최신 SCPI를 구분해야 함. | 미실행
MOD-27486b761411caa7 | HP | 4329A | High Resistance Meter | 1 | 제어·계측 대상 | 공개 제어 자료 미확보 | 공개 소스 코드 미확인 |  |  | 계측·상태 읽기 또는 외부 제어 검토가 필요한 장비. 공개자료 검색 및 코드 지원목록 대조 수행. | 설치·통신·실기 검증 미실행. 검색 색인 확인과 원문 다운로드 열람은 access로 구분. 인터페이스·펌웨어·라이선스·설치 옵션 및 코드 함수 범위는 실제 장비와 추가 대조 필요. 구형 HP는 HP-IB 전용 명령과 최신 SCPI를 구분해야 함. | 미실행
MOD-e0f706ac9346adbf | HP | 53132A | Universal Counter | 1 | 제어·계측 대상 | 제품군 자료 | 공개 소스 코드 미확인 |  | https://www.keysight.com/nl/en/assets/7018-02717/technical-overviews/5990-6570.pdf | 계측·상태 읽기 또는 외부 제어 검토가 필요한 장비. 공개자료 검색 및 코드 지원목록 대조 수행. | 설치·통신·실기 검증 미실행. 검색 색인 확인과 원문 다운로드 열람은 access로 구분. 인터페이스·펌웨어·라이선스·설치 옵션 및 코드 함수 범위는 실제 장비와 추가 대조 필요. 구형 HP는 HP-IB 전용 명령과 최신 SCPI를 구분해야 함. | 미실행
MOD-51d700e3aefa327e | HP | 5334B/2937A11045 | UNIVERSAL COUNTER | 1 | 제어·계측 대상 | 제품군 자료 | 공개 소스 코드 미확인 |  | https://www.keysight.com/us/en/assets/9018-05705/user-manuals/9018-05705.pdf | 계측·상태 읽기 또는 외부 제어 검토가 필요한 장비. 공개자료 검색 및 코드 지원목록 대조 수행. | 설치·통신·실기 검증 미실행. 검색 색인 확인과 원문 다운로드 열람은 access로 구분. 인터페이스·펌웨어·라이선스·설치 옵션 및 코드 함수 범위는 실제 장비와 추가 대조 필요. 구형 HP는 HP-IB 전용 명령과 최신 SCPI를 구분해야 함. 슬래시 뒤 식별문자열은 외부 검색에서 제외하고 모델 부분만 조회함(제어기/모듈 복합 표기는 별도 구성으로 검토). | 미실행
MOD-acc5147e5ac3714e | HP | 5345A/5355A/ 2426A10527 | ELECTRONIC COUNTER | 1 | 제어·계측 대상 | 공개 제어 자료 미확보 | 공개 소스 코드 미확인 |  |  | 계측·상태 읽기 또는 외부 제어 검토가 필요한 장비. 공개자료 검색 및 코드 지원목록 대조 수행. | 설치·통신·실기 검증 미실행. 검색 색인 확인과 원문 다운로드 열람은 access로 구분. 인터페이스·펌웨어·라이선스·설치 옵션 및 코드 함수 범위는 실제 장비와 추가 대조 필요. 구형 HP는 HP-IB 전용 명령과 최신 SCPI를 구분해야 함. 슬래시 뒤 식별문자열은 외부 검색에서 제외하고 모델 부분만 조회함(제어기/모듈 복합 표기는 별도 구성으로 검토). | 미실행
MOD-2cb59d1368670a2c | HP | 54600B | Oscilloscope | 1 | 제어·계측 대상 | 제품군 자료 | 공개 소스 코드 미확인 |  | https://www.keysight.com/zz/en/lib/resources/user-manuals/54600-series-oscilloscopes-programmers-guide-1000000339epsgman.html | 계측·상태 읽기 또는 외부 제어 검토가 필요한 장비. 공개자료 검색 및 코드 지원목록 대조 수행. | 설치·통신·실기 검증 미실행. 검색 색인 확인과 원문 다운로드 열람은 access로 구분. 인터페이스·펌웨어·라이선스·설치 옵션 및 코드 함수 범위는 실제 장비와 추가 대조 필요. 구형 HP는 HP-IB 전용 명령과 최신 SCPI를 구분해야 함. | 미실행
MOD-33d293149f1154c4 | HP | 6205C | Dual DC Power Supply | 1 | 제어·계측 대상 | 공개 제어 자료 미확보 | 공개 소스 코드 미확인 |  |  | 계측·상태 읽기 또는 외부 제어 검토가 필요한 장비. 공개자료 검색 및 코드 지원목록 대조 수행. | 설치·통신·실기 검증 미실행. 검색 색인 확인과 원문 다운로드 열람은 access로 구분. 인터페이스·펌웨어·라이선스·설치 옵션 및 코드 함수 범위는 실제 장비와 추가 대조 필요. 구형 HP는 HP-IB 전용 명령과 최신 SCPI를 구분해야 함. | 미실행
MOD-15cc1da77924fac9 | HP | 6228B/2833A05366 | POWER SUPPLY | 1 | 제어·계측 대상 | 공개 제어 자료 미확보 | 공개 소스 코드 미확인 |  |  | 계측·상태 읽기 또는 외부 제어 검토가 필요한 장비. 공개자료 검색 및 코드 지원목록 대조 수행. | 설치·통신·실기 검증 미실행. 검색 색인 확인과 원문 다운로드 열람은 access로 구분. 인터페이스·펌웨어·라이선스·설치 옵션 및 코드 함수 범위는 실제 장비와 추가 대조 필요. 구형 HP는 HP-IB 전용 명령과 최신 SCPI를 구분해야 함. 슬래시 뒤 식별문자열은 외부 검색에서 제외하고 모델 부분만 조회함(제어기/모듈 복합 표기는 별도 구성으로 검토). | 미실행
MOD-8877cc565453520f | HP | 6286A | DC Power Supply | 1 | 제어·계측 대상 | 공개 제어 자료 미확보 | 공개 소스 코드 미확인 |  |  | 계측·상태 읽기 또는 외부 제어 검토가 필요한 장비. 공개자료 검색 및 코드 지원목록 대조 수행. | 설치·통신·실기 검증 미실행. 검색 색인 확인과 원문 다운로드 열람은 access로 구분. 인터페이스·펌웨어·라이선스·설치 옵션 및 코드 함수 범위는 실제 장비와 추가 대조 필요. 구형 HP는 HP-IB 전용 명령과 최신 SCPI를 구분해야 함. | 미실행
MOD-d80f52316283d955 | HP | 6525A | DC Power Supply | 1 | 제어·계측 대상 | 공개 제어 자료 미확보 | 공개 소스 코드 미확인 |  |  | 계측·상태 읽기 또는 외부 제어 검토가 필요한 장비. 공개자료 검색 및 코드 지원목록 대조 수행. | 설치·통신·실기 검증 미실행. 검색 색인 확인과 원문 다운로드 열람은 access로 구분. 인터페이스·펌웨어·라이선스·설치 옵션 및 코드 함수 범위는 실제 장비와 추가 대조 필요. 구형 HP는 HP-IB 전용 명령과 최신 SCPI를 구분해야 함. | 미실행
MOD-734c1b3f92a246b0 | HP | 6574A | DC POWER SUPPLY | 1 | 제어·계측 대상 | 공개 제어 자료 미확보 | 공개 소스 코드 미확인 |  |  | 계측·상태 읽기 또는 외부 제어 검토가 필요한 장비. 공개자료 검색 및 코드 지원목록 대조 수행. | 설치·통신·실기 검증 미실행. 검색 색인 확인과 원문 다운로드 열람은 access로 구분. 인터페이스·펌웨어·라이선스·설치 옵션 및 코드 함수 범위는 실제 장비와 추가 대조 필요. 구형 HP는 HP-IB 전용 명령과 최신 SCPI를 구분해야 함. | 미실행
MOD-66bfefd0af00dc74 | HP | 6674A | System DC Power Supply; DC POWER SUPPLY; SYSTEM DC POWER SUPPLY | 4 | 제어·계측 대상 | 모델명 일치 자료 | 공개 소스 코드 미확인 |  | https://sine.ni.com/apps/utf8/niid_web_display.model_page?p_model_id=119 | 계측·상태 읽기 또는 외부 제어 검토가 필요한 장비. 공개자료 검색 및 코드 지원목록 대조 수행. | 설치·통신·실기 검증 미실행. 검색 색인 확인과 원문 다운로드 열람은 access로 구분. 인터페이스·펌웨어·라이선스·설치 옵션 및 코드 함수 범위는 실제 장비와 추가 대조 필요. 구형 HP는 HP-IB 전용 명령과 최신 SCPI를 구분해야 함. | 미실행
MOD-4b3f815d7a33ab33 | HP | 8116A/3001A08285 | PULSE/FUNCTION GENRATOR | 1 | 제어·계측 대상 | 모델명 일치 자료 | 모델명 일치 공개 코드 | https://github.com/pymeasure/pymeasure/blob/master/pymeasure/instruments/hp/hp8116a.py | https://www.keysight.com/tj/en/assets/9018-05117/user-manuals/9018-05117.pdf | 계측·상태 읽기 또는 외부 제어 검토가 필요한 장비. 공개자료 검색 및 코드 지원목록 대조 수행. | 설치·통신·실기 검증 미실행. 검색 색인 확인과 원문 다운로드 열람은 access로 구분. 인터페이스·펌웨어·라이선스·설치 옵션 및 코드 함수 범위는 실제 장비와 추가 대조 필요. 구형 HP는 HP-IB 전용 명령과 최신 SCPI를 구분해야 함. 슬래시 뒤 식별문자열은 외부 검색에서 제외하고 모델 부분만 조회함(제어기/모듈 복합 표기는 별도 구성으로 검토). | 미실행
MOD-54e723d744cc2971 | HP | 83236B | PCS Interface; PCS INTERFACE | 2 | 제어·계측 대상 | 모델명 일치 자료 | 공개 소스 코드 미확인 |  | https://www.artisantg.com/info/Agilent_83236B_Operating_Manual.pdf | 계측·상태 읽기 또는 외부 제어 검토가 필요한 장비. 공개자료 검색 및 코드 지원목록 대조 수행. | 설치·통신·실기 검증 미실행. 검색 색인 확인과 원문 다운로드 열람은 access로 구분. 인터페이스·펌웨어·라이선스·설치 옵션 및 코드 함수 범위는 실제 장비와 추가 대조 필요. 구형 HP는 HP-IB 전용 명령과 최신 SCPI를 구분해야 함. | 미실행
MOD-51207a296593403b | HP | 83640B | Signal Generator; SIGNAL GENERATOR | 3 | 제어·계측 대상 | 제품군 자료 | 공개 소스 코드 미확인 |  | https://www.keysight.com/ch/de/lib/software-detail/computer-software/front-panel-emulator-1000000310epsgsud.html | 계측·상태 읽기 또는 외부 제어 검토가 필요한 장비. 공개자료 검색 및 코드 지원목록 대조 수행. | 설치·통신·실기 검증 미실행. 검색 색인 확인과 원문 다운로드 열람은 access로 구분. 인터페이스·펌웨어·라이선스·설치 옵션 및 코드 함수 범위는 실제 장비와 추가 대조 필요. 구형 HP는 HP-IB 전용 명령과 최신 SCPI를 구분해야 함. | 미실행
MOD-39d5bf453211b8bc | HP | 8447E | AMPLIFIER | 1 | 제어·계측 대상 | 공개 제어 자료 미확보 | 공개 소스 코드 미확인 |  |  | 계측·상태 읽기 또는 외부 제어 검토가 필요한 장비. 공개자료 검색 및 코드 지원목록 대조 수행. | 설치·통신·실기 검증 미실행. 검색 색인 확인과 원문 다운로드 열람은 access로 구분. 인터페이스·펌웨어·라이선스·설치 옵션 및 코드 함수 범위는 실제 장비와 추가 대조 필요. 구형 HP는 HP-IB 전용 명령과 최신 SCPI를 구분해야 함. | 미실행
MOD-35fe2a70cd8d8439 | HP | 8447F | AMPLIFIER | 1 | 제어·계측 대상 | 공개 제어 자료 미확보 | 공개 소스 코드 미확인 |  |  | 계측·상태 읽기 또는 외부 제어 검토가 필요한 장비. 공개자료 검색 및 코드 지원목록 대조 수행. | 설치·통신·실기 검증 미실행. 검색 색인 확인과 원문 다운로드 열람은 access로 구분. 인터페이스·펌웨어·라이선스·설치 옵션 및 코드 함수 범위는 실제 장비와 추가 대조 필요. 구형 HP는 HP-IB 전용 명령과 최신 SCPI를 구분해야 함. | 미실행
MOD-8e9ffc2674686671 | HP | 8561E/3517A01161 | SPECTRUM ANALYZER | 1 | 제어·계측 대상 | 모델명 일치 자료 | 공개 소스 코드 미확인 |  | https://sine.ni.com/apps/utf8/niid_web_display.model_page?p_model_id=2030 | 계측·상태 읽기 또는 외부 제어 검토가 필요한 장비. 공개자료 검색 및 코드 지원목록 대조 수행. | 설치·통신·실기 검증 미실행. 검색 색인 확인과 원문 다운로드 열람은 access로 구분. 인터페이스·펌웨어·라이선스·설치 옵션 및 코드 함수 범위는 실제 장비와 추가 대조 필요. 구형 HP는 HP-IB 전용 명령과 최신 SCPI를 구분해야 함. 슬래시 뒤 식별문자열은 외부 검색에서 제외하고 모델 부분만 조회함(제어기/모듈 복합 표기는 별도 구성으로 검토). | 미실행
MOD-f408e28081bb299c | HP | 8590A/2816A02739 | SPECTRUM ANALYZER | 1 | 제어·계측 대상 | 모델명 일치 자료 | 모델명 일치 공개 코드 | https://github.com/python-ivi/python-ivi/blob/master/ivi/agilent/agilent8590A.py |  | 계측·상태 읽기 또는 외부 제어 검토가 필요한 장비. 공개자료 검색 및 코드 지원목록 대조 수행. | 설치·통신·실기 검증 미실행. 검색 색인 확인과 원문 다운로드 열람은 access로 구분. 인터페이스·펌웨어·라이선스·설치 옵션 및 코드 함수 범위는 실제 장비와 추가 대조 필요. 구형 HP는 HP-IB 전용 명령과 최신 SCPI를 구분해야 함. 슬래시 뒤 식별문자열은 외부 검색에서 제외하고 모델 부분만 조회함(제어기/모듈 복합 표기는 별도 구성으로 검토). | 미실행
MOD-71069caf12c495ba | HP | 8591A | Spectrum Analyzer | 1 | 제어·계측 대상 | 모델명 일치 자료 | 모델명 일치 공개 코드 | https://github.com/python-ivi/python-ivi/blob/master/ivi/agilent/agilent8591A.py | https://www.keysight.com/et/en/assets/9018-05912/programming-guides/9018-05912.pdf | 계측·상태 읽기 또는 외부 제어 검토가 필요한 장비. 공개자료 검색 및 코드 지원목록 대조 수행. | 설치·통신·실기 검증 미실행. 검색 색인 확인과 원문 다운로드 열람은 access로 구분. 인터페이스·펌웨어·라이선스·설치 옵션 및 코드 함수 범위는 실제 장비와 추가 대조 필요. 구형 HP는 HP-IB 전용 명령과 최신 SCPI를 구분해야 함. | 미실행
MOD-ab3deef9eb055889 | HP | 8591A/3131A0223B | SPECTRUM ANALYZER | 1 | 제어·계측 대상 | 모델명 일치 자료 | 모델명 일치 공개 코드 | https://github.com/python-ivi/python-ivi/blob/master/ivi/agilent/agilent8591A.py | https://www.keysight.com/et/en/assets/9018-05912/programming-guides/9018-05912.pdf | 계측·상태 읽기 또는 외부 제어 검토가 필요한 장비. 공개자료 검색 및 코드 지원목록 대조 수행. | 설치·통신·실기 검증 미실행. 검색 색인 확인과 원문 다운로드 열람은 access로 구분. 인터페이스·펌웨어·라이선스·설치 옵션 및 코드 함수 범위는 실제 장비와 추가 대조 필요. 구형 HP는 HP-IB 전용 명령과 최신 SCPI를 구분해야 함. 슬래시 뒤 식별문자열은 외부 검색에서 제외하고 모델 부분만 조회함(제어기/모듈 복합 표기는 별도 구성으로 검토). | 미실행
MOD-863dca8f16fbd275 | HP | 8591EM | Spectrum Analyzer | 1 | 제어·계측 대상 | 모델명 일치 자료 | 모델명 일치 공개 코드 | https://github.com/python-ivi/python-ivi/blob/master/ivi/agilent/agilent8591EM.py |  | 계측·상태 읽기 또는 외부 제어 검토가 필요한 장비. 공개자료 검색 및 코드 지원목록 대조 수행. | 설치·통신·실기 검증 미실행. 검색 색인 확인과 원문 다운로드 열람은 access로 구분. 인터페이스·펌웨어·라이선스·설치 옵션 및 코드 함수 범위는 실제 장비와 추가 대조 필요. 구형 HP는 HP-IB 전용 명령과 최신 SCPI를 구분해야 함. | 미실행
MOD-211aa99a26c6f654 | HP | 8591EM/3509A00155 | SPECTRUM ANALYZER | 1 | 제어·계측 대상 | 모델명 일치 자료 | 모델명 일치 공개 코드 | https://github.com/python-ivi/python-ivi/blob/master/ivi/agilent/agilent8591EM.py |  | 계측·상태 읽기 또는 외부 제어 검토가 필요한 장비. 공개자료 검색 및 코드 지원목록 대조 수행. | 설치·통신·실기 검증 미실행. 검색 색인 확인과 원문 다운로드 열람은 access로 구분. 인터페이스·펌웨어·라이선스·설치 옵션 및 코드 함수 범위는 실제 장비와 추가 대조 필요. 구형 HP는 HP-IB 전용 명령과 최신 SCPI를 구분해야 함. 슬래시 뒤 식별문자열은 외부 검색에서 제외하고 모델 부분만 조회함(제어기/모듈 복합 표기는 별도 구성으로 검토). | 미실행
MOD-b28cfc381b1452cd | HP | 8648C | Signal Generator; Signal generator | 5 | 제어·계측 대상 | 제품군 자료 | 공개 소스 코드 미확인 |  | https://www.keysight.com/de/de/assets/9018-01032/service-manuals/9018-01032.pdf | 계측·상태 읽기 또는 외부 제어 검토가 필요한 장비. 공개자료 검색 및 코드 지원목록 대조 수행. | 설치·통신·실기 검증 미실행. 검색 색인 확인과 원문 다운로드 열람은 access로 구분. 인터페이스·펌웨어·라이선스·설치 옵션 및 코드 함수 범위는 실제 장비와 추가 대조 필요. 구형 HP는 HP-IB 전용 명령과 최신 SCPI를 구분해야 함. | 미실행
MOD-e631f9d71aae71c9 | HP | 8656B | SIGNAL GENERATOR | 1 | 제어·계측 대상 | 모델명 일치 자료 | 공개 소스 코드 미확인 |  | https://sine.ni.com/apps/utf8/niid_web_display.model_page?p_model_id=584 | 계측·상태 읽기 또는 외부 제어 검토가 필요한 장비. 공개자료 검색 및 코드 지원목록 대조 수행. | 설치·통신·실기 검증 미실행. 검색 색인 확인과 원문 다운로드 열람은 access로 구분. 인터페이스·펌웨어·라이선스·설치 옵션 및 코드 함수 범위는 실제 장비와 추가 대조 필요. 구형 HP는 HP-IB 전용 명령과 최신 SCPI를 구분해야 함. | 미실행
MOD-f2ab72089b35b55c | HP | 8656B/3315U12752 | SIGNAL GENERATOR | 1 | 제어·계측 대상 | 모델명 일치 자료 | 공개 소스 코드 미확인 |  | https://sine.ni.com/apps/utf8/niid_web_display.model_page?p_model_id=584 | 계측·상태 읽기 또는 외부 제어 검토가 필요한 장비. 공개자료 검색 및 코드 지원목록 대조 수행. | 설치·통신·실기 검증 미실행. 검색 색인 확인과 원문 다운로드 열람은 access로 구분. 인터페이스·펌웨어·라이선스·설치 옵션 및 코드 함수 범위는 실제 장비와 추가 대조 필요. 구형 HP는 HP-IB 전용 명령과 최신 SCPI를 구분해야 함. 슬래시 뒤 식별문자열은 외부 검색에서 제외하고 모델 부분만 조회함(제어기/모듈 복합 표기는 별도 구성으로 검토). | 미실행
MOD-10c317d04e86db68 | HP | 8656B/3334U13608 | SIGNAL GENERATOR | 1 | 제어·계측 대상 | 모델명 일치 자료 | 공개 소스 코드 미확인 |  | https://sine.ni.com/apps/utf8/niid_web_display.model_page?p_model_id=584 | 계측·상태 읽기 또는 외부 제어 검토가 필요한 장비. 공개자료 검색 및 코드 지원목록 대조 수행. | 설치·통신·실기 검증 미실행. 검색 색인 확인과 원문 다운로드 열람은 access로 구분. 인터페이스·펌웨어·라이선스·설치 옵션 및 코드 함수 범위는 실제 장비와 추가 대조 필요. 구형 HP는 HP-IB 전용 명령과 최신 SCPI를 구분해야 함. 슬래시 뒤 식별문자열은 외부 검색에서 제외하고 모델 부분만 조회함(제어기/모듈 복합 표기는 별도 구성으로 검토). | 미실행
MOD-e2e4420d55b45198 | HP | 8664A | Signal Generator | 1 | 제어·계측 대상 | 공개 제어 자료 미확보 | 공개 소스 코드 미확인 |  |  | 계측·상태 읽기 또는 외부 제어 검토가 필요한 장비. 공개자료 검색 및 코드 지원목록 대조 수행. | 설치·통신·실기 검증 미실행. 검색 색인 확인과 원문 다운로드 열람은 access로 구분. 인터페이스·펌웨어·라이선스·설치 옵션 및 코드 함수 범위는 실제 장비와 추가 대조 필요. 구형 HP는 HP-IB 전용 명령과 최신 SCPI를 구분해야 함. | 미실행
MOD-69cdb0a92245d64e | HP | 8714ES | RF Network Analyzer | 1 | 제어·계측 대상 | 공개 제어 자료 미확보 | 공개 소스 코드 미확인 |  |  | 계측·상태 읽기 또는 외부 제어 검토가 필요한 장비. 공개자료 검색 및 코드 지원목록 대조 수행. | 설치·통신·실기 검증 미실행. 검색 색인 확인과 원문 다운로드 열람은 access로 구분. 인터페이스·펌웨어·라이선스·설치 옵션 및 코드 함수 범위는 실제 장비와 추가 대조 필요. 구형 HP는 HP-IB 전용 명령과 최신 SCPI를 구분해야 함. | 미실행
MOD-f530e7a3da60b14f | HP | 8752C | Network Analyzer | 1 | 제어·계측 대상 | 모델명 일치 자료 | 공개 소스 코드 미확인 |  | https://www.keysight.com/zz/en/assets/9018-03591/programming-guides/9018-03591.pdf | 계측·상태 읽기 또는 외부 제어 검토가 필요한 장비. 공개자료 검색 및 코드 지원목록 대조 수행. | 설치·통신·실기 검증 미실행. 검색 색인 확인과 원문 다운로드 열람은 access로 구분. 인터페이스·펌웨어·라이선스·설치 옵션 및 코드 함수 범위는 실제 장비와 추가 대조 필요. 구형 HP는 HP-IB 전용 명령과 최신 SCPI를 구분해야 함. | 미실행
MOD-bdafd99a411ddc1a | HP | 8753E | Network analyzer | 1 | 제어·계측 대상 | 모델명 일치 자료 | 모델명 일치 공개 코드 | https://github.com/pymeasure/pymeasure/blob/master/pymeasure/instruments/hp/hp8753e.py | https://www.keysight.com/us/en/assets/9018-40039/programming-guides/9018-40039.pdf | 계측·상태 읽기 또는 외부 제어 검토가 필요한 장비. 공개자료 검색 및 코드 지원목록 대조 수행. | 설치·통신·실기 검증 미실행. 검색 색인 확인과 원문 다운로드 열람은 access로 구분. 인터페이스·펌웨어·라이선스·설치 옵션 및 코드 함수 범위는 실제 장비와 추가 대조 필요. 구형 HP는 HP-IB 전용 명령과 최신 SCPI를 구분해야 함. | 미실행
MOD-c5e3bbaf931a51e1 | HP | 8753ES | Network Analyzer | 3 | 제어·계측 대상 | 모델명 일치 자료 | 공개 소스 코드 미확인 |  | https://sine.ni.com/apps/utf8/niid_web_display.model_page?p_model_id=1625 | 계측·상태 읽기 또는 외부 제어 검토가 필요한 장비. 공개자료 검색 및 코드 지원목록 대조 수행. | 설치·통신·실기 검증 미실행. 검색 색인 확인과 원문 다운로드 열람은 access로 구분. 인터페이스·펌웨어·라이선스·설치 옵션 및 코드 함수 범위는 실제 장비와 추가 대조 필요. 구형 HP는 HP-IB 전용 명령과 최신 SCPI를 구분해야 함. | 미실행
MOD-3666853da7e4b4a5 | HP | 8901B | MODULATION ANALYZER | 2 | 제어·계측 대상 | 공개 제어 자료 미확보 | 공개 소스 코드 미확인 |  |  | 계측·상태 읽기 또는 외부 제어 검토가 필요한 장비. 공개자료 검색 및 코드 지원목록 대조 수행. | 설치·통신·실기 검증 미실행. 검색 색인 확인과 원문 다운로드 열람은 access로 구분. 인터페이스·펌웨어·라이선스·설치 옵션 및 코드 함수 범위는 실제 장비와 추가 대조 필요. 구형 HP는 HP-IB 전용 명령과 최신 SCPI를 구분해야 함. | 미실행
MOD-3f10ff948964cb49 | HP | 8901B / 3438A05231 | MODULATION ANALYZER | 1 | 제어·계측 대상 | 공개 제어 자료 미확보 | 공개 소스 코드 미확인 |  |  | 계측·상태 읽기 또는 외부 제어 검토가 필요한 장비. 공개자료 검색 및 코드 지원목록 대조 수행. | 설치·통신·실기 검증 미실행. 검색 색인 확인과 원문 다운로드 열람은 access로 구분. 인터페이스·펌웨어·라이선스·설치 옵션 및 코드 함수 범위는 실제 장비와 추가 대조 필요. 구형 HP는 HP-IB 전용 명령과 최신 SCPI를 구분해야 함. 슬래시 뒤 식별문자열은 외부 검색에서 제외하고 모델 부분만 조회함(제어기/모듈 복합 표기는 별도 구성으로 검토). | 미실행
MOD-2ee536d7cece2193 | HP | 8903A/2433A04322 | AUDIO ANALYZER | 1 | 제어·계측 대상 | 모델명 일치 자료 | 공개 소스 코드 미확인 |  | https://www.artisantg.com/info/HP_8903A_Manual.pdf | 계측·상태 읽기 또는 외부 제어 검토가 필요한 장비. 공개자료 검색 및 코드 지원목록 대조 수행. | 설치·통신·실기 검증 미실행. 검색 색인 확인과 원문 다운로드 열람은 access로 구분. 인터페이스·펌웨어·라이선스·설치 옵션 및 코드 함수 범위는 실제 장비와 추가 대조 필요. 구형 HP는 HP-IB 전용 명령과 최신 SCPI를 구분해야 함. 슬래시 뒤 식별문자열은 외부 검색에서 제외하고 모델 부분만 조회함(제어기/모듈 복합 표기는 별도 구성으로 검토). | 미실행
MOD-3a9e4dfb3a2ed000 | HP | 8903B | AUDIO ANALYZER | 1 | 제어·계측 대상 | 모델명 일치 자료 | 공개 소스 코드 미확인 |  | https://sine.ni.com/apps/utf8/niid_web_display.model_page?p_model_id=857 | 계측·상태 읽기 또는 외부 제어 검토가 필요한 장비. 공개자료 검색 및 코드 지원목록 대조 수행. | 설치·통신·실기 검증 미실행. 검색 색인 확인과 원문 다운로드 열람은 access로 구분. 인터페이스·펌웨어·라이선스·설치 옵션 및 코드 함수 범위는 실제 장비와 추가 대조 필요. 구형 HP는 HP-IB 전용 명령과 최신 SCPI를 구분해야 함. | 미실행
MOD-a2b340f71659fffc | HP | 8921A/3506A01648 | CELL SITE TEST SET | 1 | 제어·계측 대상 | 공개 제어 자료 미확보 | 공개 소스 코드 미확인 |  |  | 계측·상태 읽기 또는 외부 제어 검토가 필요한 장비. 공개자료 검색 및 코드 지원목록 대조 수행. | 설치·통신·실기 검증 미실행. 검색 색인 확인과 원문 다운로드 열람은 access로 구분. 인터페이스·펌웨어·라이선스·설치 옵션 및 코드 함수 범위는 실제 장비와 추가 대조 필요. 구형 HP는 HP-IB 전용 명령과 최신 SCPI를 구분해야 함. 슬래시 뒤 식별문자열은 외부 검색에서 제외하고 모델 부분만 조회함(제어기/모듈 복합 표기는 별도 구성으로 검토). | 미실행
MOD-1246885c284e5017 | HP | 8922M | Base Station | 1 | 제어·계측 대상 | 제품군 자료 | 공개 소스 코드 미확인 |  | https://www.keysight.com/zz/en/assets/9018-06376/reference-guides/9018-06376.pdf | 계측·상태 읽기 또는 외부 제어 검토가 필요한 장비. 공개자료 검색 및 코드 지원목록 대조 수행. | 설치·통신·실기 검증 미실행. 검색 색인 확인과 원문 다운로드 열람은 access로 구분. 인터페이스·펌웨어·라이선스·설치 옵션 및 코드 함수 범위는 실제 장비와 추가 대조 필요. 구형 HP는 HP-IB 전용 명령과 최신 SCPI를 구분해야 함. | 미실행
MOD-85df40c21fa82297 | HP | 8924C | CDMA Mobile Station Test Set | 1 | 제어·계측 대상 | 모델명 일치 자료 | 공개 소스 코드 미확인 |  | https://www.keysight.com/zz/en/assets/9018-40254/reference-guides/9018-40254.pdf | 계측·상태 읽기 또는 외부 제어 검토가 필요한 장비. 공개자료 검색 및 코드 지원목록 대조 수행. | 설치·통신·실기 검증 미실행. 검색 색인 확인과 원문 다운로드 열람은 access로 구분. 인터페이스·펌웨어·라이선스·설치 옵션 및 코드 함수 범위는 실제 장비와 추가 대조 필요. 구형 HP는 HP-IB 전용 명령과 최신 SCPI를 구분해야 함. | 미실행
MOD-588036aac40ce819 | HP | 89441A | Vector Signal Analyzer; RF Section | 2 | 제어·계측 대상 | 공개 제어 자료 미확보 | 공개 소스 코드 미확인 |  |  | 계측·상태 읽기 또는 외부 제어 검토가 필요한 장비. 공개자료 검색 및 코드 지원목록 대조 수행. | 설치·통신·실기 검증 미실행. 검색 색인 확인과 원문 다운로드 열람은 access로 구분. 인터페이스·펌웨어·라이선스·설치 옵션 및 코드 함수 범위는 실제 장비와 추가 대조 필요. 구형 HP는 HP-IB 전용 명령과 최신 SCPI를 구분해야 함. | 미실행
MOD-05a5823f180ea75b | HP | 8970B | NOISE FIGURE METER | 1 | 제어·계측 대상 | 공개 제어 자료 미확보 | 공개 소스 코드 미확인 |  |  | 계측·상태 읽기 또는 외부 제어 검토가 필요한 장비. 공개자료 검색 및 코드 지원목록 대조 수행. | 설치·통신·실기 검증 미실행. 검색 색인 확인과 원문 다운로드 열람은 access로 구분. 인터페이스·펌웨어·라이선스·설치 옵션 및 코드 함수 범위는 실제 장비와 추가 대조 필요. 구형 HP는 HP-IB 전용 명령과 최신 SCPI를 구분해야 함. | 미실행
MOD-de1160b677844261 | HP | E3632A | DC Power supply; DC POWER SUPPLY | 12 | 제어·계측 대상 | 모델명 일치 자료 | 모델명 일치 공개 코드 | https://github.com/python-ivi/python-ivi/blob/master/ivi/agilent/agilentE3632A.py | https://www.keysight.com/us/en/assets/9018-01309/user-manuals/9018-01309.pdf | 계측·상태 읽기 또는 외부 제어 검토가 필요한 장비. 공개자료 검색 및 코드 지원목록 대조 수행. | 설치·통신·실기 검증 미실행. 검색 색인 확인과 원문 다운로드 열람은 access로 구분. 인터페이스·펌웨어·라이선스·설치 옵션 및 코드 함수 범위는 실제 장비와 추가 대조 필요. 구형 HP는 HP-IB 전용 명령과 최신 SCPI를 구분해야 함. | 미실행
MOD-690d8a61efe10c3f | HP | E4419B | Power Meter(E) | 1 | 제어·계측 대상 | 제품군 자료 | 공개 소스 코드 미확인 |  | https://www.keysight.com/us/content/lib/software-detail/driver/rf-power-meter-ivi-instrument-drivers-1627801.html | 계측·상태 읽기 또는 외부 제어 검토가 필요한 장비. 공개자료 검색 및 코드 지원목록 대조 수행. | 설치·통신·실기 검증 미실행. 검색 색인 확인과 원문 다운로드 열람은 access로 구분. 인터페이스·펌웨어·라이선스·설치 옵션 및 코드 함수 범위는 실제 장비와 추가 대조 필요. 구형 HP는 HP-IB 전용 명령과 최신 SCPI를 구분해야 함. | 미실행
MOD-430ddb25a2a0e2b2 | HP | E4437B | SIGNAL GENERATOR | 1 | 제어·계측 대상 | 모델명 일치 자료 | 모델명 일치 공개 코드 | https://github.com/python-ivi/python-ivi/blob/master/ivi/agilent/agilentE4437B.py | https://sine.ni.com/apps/utf8/niid_web_display.download_page?p_id_guid=E3B19B3E90ED659CE034080020E74861 | 계측·상태 읽기 또는 외부 제어 검토가 필요한 장비. 공개자료 검색 및 코드 지원목록 대조 수행. | 설치·통신·실기 검증 미실행. 검색 색인 확인과 원문 다운로드 열람은 access로 구분. 인터페이스·펌웨어·라이선스·설치 옵션 및 코드 함수 범위는 실제 장비와 추가 대조 필요. 구형 HP는 HP-IB 전용 명령과 최신 SCPI를 구분해야 함. | 미실행
MOD-e5649895752d1a4b | HP | E7403A | EMC ANALYZER | 1 | 제어·계측 대상 | 제품군 자료 | 공개 소스 코드 미확인 |  | https://www.keysight.com/ch/de/assets/9018-40563/programming-guides/9018-40563.pdf | 계측·상태 읽기 또는 외부 제어 검토가 필요한 장비. 공개자료 검색 및 코드 지원목록 대조 수행. | 설치·통신·실기 검증 미실행. 검색 색인 확인과 원문 다운로드 열람은 access로 구분. 인터페이스·펌웨어·라이선스·설치 옵션 및 코드 함수 범위는 실제 장비와 추가 대조 필요. 구형 HP는 HP-IB 전용 명령과 최신 SCPI를 구분해야 함. | 미실행
MOD-35ceb41bbb7b014b | HP | EPM-441A | POWER METER | 1 | 제어·계측 대상 | 제품군 자료 | 공개 소스 코드 미확인 |  | https://www.keysight.com/at/de/assets/9018-05218/programming-guides/9018-05218.pdf | 계측·상태 읽기 또는 외부 제어 검토가 필요한 장비. 공개자료 검색 및 코드 지원목록 대조 수행. | 설치·통신·실기 검증 미실행. 검색 색인 확인과 원문 다운로드 열람은 access로 구분. 인터페이스·펌웨어·라이선스·설치 옵션 및 코드 함수 범위는 실제 장비와 추가 대조 필요. 구형 HP는 HP-IB 전용 명령과 최신 SCPI를 구분해야 함. | 미실행
MOD-17122efa79452ea9 | HP | HP8561E | HP Spectrum Analyzer | 1 | 제어·계측 대상 | 모델명 일치 자료 | 공개 소스 코드 미확인 |  | https://sine.ni.com/apps/utf8/niid_web_display.model_page?p_model_id=2030 | 계측·상태 읽기 또는 외부 제어 검토가 필요한 장비. 공개자료 검색 및 코드 지원목록 대조 수행. | 설치·통신·실기 검증 미실행. 검색 색인 확인과 원문 다운로드 열람은 access로 구분. 인터페이스·펌웨어·라이선스·설치 옵션 및 코드 함수 범위는 실제 장비와 추가 대조 필요. 구형 HP는 HP-IB 전용 명령과 최신 SCPI를 구분해야 함. | 미실행
MOD-5f2c1c643e566524 | HP | HP8753C | Network Analyzer (300KHz ~ 3GHz) | 1 | 제어·계측 대상 | 모델명 일치 자료 | 공개 소스 코드 미확인 |  | https://www.keysight.com/td/en/assets/9018-03965/service-manuals/9018-03965.pdf | 계측·상태 읽기 또는 외부 제어 검토가 필요한 장비. 공개자료 검색 및 코드 지원목록 대조 수행. | 설치·통신·실기 검증 미실행. 검색 색인 확인과 원문 다운로드 열람은 access로 구분. 인터페이스·펌웨어·라이선스·설치 옵션 및 코드 함수 범위는 실제 장비와 추가 대조 필요. 구형 HP는 HP-IB 전용 명령과 최신 SCPI를 구분해야 함. | 미실행
MOD-ec54c34b835cdf4e | Hung Chang | 8902A | Digital Multimeter | 1 | 제어·계측 대상 | 공개 제어 자료 미확보 | 공개 소스 코드 미확인 |  |  | 계측·전원·데이터 취득 또는 외부 제어 검토 대상 | 실제 모델별 공개 검색을 수행했으나 이번 조회에서 일치하는 공개 제어자료를 확보하지 못함. 검색 미발견은 자료 부재의 증명이 아님. 설치·실기 검증 미실행. | 미실행
MOD-ef3ada374f00d76b | I-Spec | LISN-100V-100A-N | LISN | 2 | 제어·계측 대상 | 공개 제어 자료 미확보 | 공개 소스 코드 미확인 |  |  | 계측·발생·증폭·변환 또는 결합 시험 장비로 제어/데이터 읽기 및 인터페이스 확인 대상. 수동 운전 가능성만으로 제외하지 않음. | 개별 모델로 공개 명령서·드라이버·GitHub를 검색함. 검색 실패는 공개 코드 부재의 증명이 아님. 실기·설치 검증 미실행. 접미사·통신 옵션·펌웨어·라이선스 호환성 미검증. 검색·색인/원문 열람 결과이며 장비 연결, 드라이버 설치 및 코드 실행은 미실행. 이 기록은 공개 자료 탐색 범위의 결과로 자료 부재를 증명하지 않음. | 미실행
MOD-ea4a5c5f5886f997 | I-Spec | LISN-100V-15A-T | LISN | 1 | 제어·계측 대상 | 공개 제어 자료 미확보 | 공개 소스 코드 미확인 |  |  | 계측·발생·증폭·변환 또는 결합 시험 장비로 제어/데이터 읽기 및 인터페이스 확인 대상. 수동 운전 가능성만으로 제외하지 않음. | 개별 모델로 공개 명령서·드라이버·GitHub를 검색함. 검색 실패는 공개 코드 부재의 증명이 아님. 실기·설치 검증 미실행. 접미사·통신 옵션·펌웨어·라이선스 호환성 미검증. 검색·색인/원문 열람 결과이며 장비 연결, 드라이버 설치 및 코드 실행은 미실행. 이 기록은 공개 자료 탐색 범위의 결과로 자료 부재를 증명하지 않음. | 미실행
MOD-be9cedc58312dd9c | I-Spec | LISN-28V-30A-N | LISN | 1 | 제어·계측 대상 | 공개 제어 자료 미확보 | 공개 소스 코드 미확인 |  |  | 계측·발생·증폭·변환 또는 결합 시험 장비로 제어/데이터 읽기 및 인터페이스 확인 대상. 수동 운전 가능성만으로 제외하지 않음. | 개별 모델로 공개 명령서·드라이버·GitHub를 검색함. 검색 실패는 공개 코드 부재의 증명이 아님. 실기·설치 검증 미실행. 접미사·통신 옵션·펌웨어·라이선스 호환성 미검증. 검색·색인/원문 열람 결과이며 장비 연결, 드라이버 설치 및 코드 실행은 미실행. 이 기록은 공개 자료 탐색 범위의 결과로 자료 부재를 증명하지 않음. | 미실행
MOD-c33bf7a7372e6f00 | I-Spec | LISN-50V-30A-N | LISN | 1 | 제어·계측 대상 | 공개 제어 자료 미확보 | 공개 소스 코드 미확인 |  |  | 계측·발생·증폭·변환 또는 결합 시험 장비로 제어/데이터 읽기 및 인터페이스 확인 대상. 수동 운전 가능성만으로 제외하지 않음. | 개별 모델로 공개 명령서·드라이버·GitHub를 검색함. 검색 실패는 공개 코드 부재의 증명이 아님. 실기·설치 검증 미실행. 접미사·통신 옵션·펌웨어·라이선스 호환성 미검증. 검색·색인/원문 열람 결과이며 장비 연결, 드라이버 설치 및 코드 실행은 미실행. 이 기록은 공개 자료 탐색 범위의 결과로 자료 부재를 증명하지 않음. | 미실행
MOD-220b5e383f8af22f | iBlue (CTTL) | RTSB-A | Control equipment of test system | 1 | 제어·계측 대상 | 제조사/제품 참고 자료 | 공개 소스 코드 미확인 |  | https://www.bluetooth.com/develop-with-bluetooth/qualify/qualification-test-tools/validated-test-equipment/ | 제어·계측·시험 통신 경로를 구성하는 실제 장비/소프트웨어 | iBlue/CTTL 테스트 시스템 설치 버전·호스트 제어 소프트웨어·공개/계약용 API와 사용 조건 필요. 정확한 공개 GitHub/명령서는 검색에서 미확인. 실기·설치·장비 연결 검증 미실행. | 미실행
MOD-4cadeb44c3735377 | iBlue (CTTL) | RTSB-A Test system | Bluetooth RF test system | 1 | 제어·계측 대상 | 공개 제어 자료 미확보 | 공개 소스 코드 미확인 |  |  | 계측·발생·증폭·변환 또는 결합 시험 장비로 제어/데이터 읽기 및 인터페이스 확인 대상. 수동 운전 가능성만으로 제외하지 않음. | 개별 모델로 공개 명령서·드라이버·GitHub를 검색함. 검색 실패는 공개 코드 부재의 증명이 아님. 실기·설치 검증 미실행. 접미사·통신 옵션·펌웨어·라이선스 호환성 미검증. 검색·색인/원문 열람 결과이며 장비 연결, 드라이버 설치 및 코드 실행은 미실행. 이 기록은 공개 자료 탐색 범위의 결과로 자료 부재를 증명하지 않음. | 미실행
MOD-6b5096e6bb88a5ed | IMADA | DS2-500N | Push pull gauge | 1 | 제어·계측 대상 | 제품군 자료 | 공개 소스 코드 미확인 |  | https://imada.it/pdf/ds2-e.pdf | 제어·운전·측정 또는 상태 읽기 검토가 필요한 실제 설비/계측기; 원격 기능 미확인만으로 제외하지 않음. | 등록 장비의 제어기·통신 옵션·펌웨어는 아직 확인하지 않았다. 공개 자료의 지원과 현장 장비 호환성은 별개다. DS2와 후속 DST/DSV의 USB 구현을 동일시하지 않는다. 설치·실기 검증 미실행. | 미실행
MOD-d7280686108ad584 | IMADA | DS2-50N | Push-Pull Gauge (DIGITAL) | 1 | 제어·계측 대상 | 제품군 자료 | 공개 소스 코드 미확인 |  | https://imada.it/pdf/ds2-e.pdf | 제어·운전·측정 또는 상태 읽기 검토가 필요한 실제 설비/계측기; 원격 기능 미확인만으로 제외하지 않음. | 등록 장비의 제어기·통신 옵션·펌웨어는 아직 확인하지 않았다. 공개 자료의 지원과 현장 장비 호환성은 별개다. DS2와 후속 DST/DSV의 USB 구현을 동일시하지 않는다. 설치·실기 검증 미실행. | 미실행
MOD-f969f377aa0fbbbe | IMADA | DST-500N | Push-pull gauge | 1 | 제어·계측 대상 | 제품군 자료 | 명시된 제품군 공개 코드 | https://github.com/fdmysterious/dstdsv | https://imada.it/pdf/dsvdst-e.pdf | 제어·운전·측정 또는 상태 읽기 검토가 필요한 실제 설비/계측기; 원격 기능 미확인만으로 제외하지 않음. | 등록 장비의 제어기·통신 옵션·펌웨어는 아직 확인하지 않았다. 공개 자료의 지원과 현장 장비 호환성은 별개다. USB 사용 시 OS 드라이버·VID/PID 처리 및 제품 세대 확인 필요. 설치·실기 검증 미실행. | 미실행
MOD-24b5ff74750e8b72 | IMADA | FB-50K | Push-Pull Gauge | 1 | 제어·계측 대상 | 공개 제어 자료 미확보 | 공개 소스 코드 미확인 |  |  | 제어·운전·측정 또는 상태 읽기 검토가 필요한 실제 설비/계측기; 원격 기능 미확인만으로 제외하지 않음. | FB-50K는 기계식 힘 게이지 계열로 식별됨. 측정 기기로 유지하되 통신 API/디지털 데이터 출력 근거는 확인하지 못했다. 계측 자동화는 별도 전자식 변환기 또는 외부 판독을 검토해야 한다. 설치·실기 검증 미실행. | 미실행
MOD-e744bdbfeff533aa | IMADA | HTGA-10N | Torque gauge | 1 | 제어·계측 대상 | 제품군 자료 | 공개 소스 코드 미확인 |  | https://imada.it/pdf/htgshtga-e.pdf | 측정값/상태 판독 또는 장비 동작·외부 제어 검토가 필요한 계측기/설비. 통신 가능 여부는 공개자료로 별도 조사. | USB·RS232C·Digimatic 출력은 계열/펌웨어/케이블별 확인 필요. 공개 GitHub 직접 드라이버 미확인. 실기 미실행. | 미실행
MOD-9b552bd41d1aa84c | IMADA | HTGS-10N | Torque meter | 1 | 제어·계측 대상 | 제품군 자료 | 공개 소스 코드 미확인 |  | https://imada.it/pdf/htgshtga-e.pdf | 측정값/상태 판독 또는 장비 동작·외부 제어 검토가 필요한 계측기/설비. 통신 가능 여부는 공개자료로 별도 조사. | USB·RS232C·Digimatic 출력은 계열/펌웨어/케이블별 확인 필요. 공개 GitHub 직접 드라이버 미확인. 실기 미실행. | 미실행
MOD-e0c4b60e60186657 | IMADA | ZTS-5000N | Push-pull gauge | 1 | 제어·계측 대상 | 제품군 자료 | 제품군 공개 코드 후보 | https://github.com/Solla/IMADA_LoadCell_3rdPartyApplication | https://imada.it/pdf/zts-e.pdf | 제어·운전·측정 또는 상태 읽기 검토가 필요한 실제 설비/계측기; 원격 기능 미확인만으로 제외하지 않음. | 등록 장비의 제어기·통신 옵션·펌웨어는 아직 확인하지 않았다. 공개 자료의 지원과 현장 장비 호환성은 별개다. 공개 코드의 시험 모델은 ZTS-20N이므로 용량 다른 ZTS-5000N은 명령·스트림 포맷 검증 필요. 설치·실기 검증 미실행. | 미실행
MOD-285c7a2e13d94702 | INCCO SYSTEMS GmbH | MA 4000-XP-ET | Antenna Mast | 1 | 제어·계측 대상 | 제품군 자료 | 공개 소스 코드 미확인 |  | https://www.reliantemc.com/innco-systems-product-catalog/ | 제어·신호 전달·데이터 취득 검토가 필요한 실제 장비/소프트웨어 | 대장 INCCO는 INNCO 오기 후보. 외부 모델명 일치는 확인했지만 원본 제조사 표기를 변경하지 않음. 실기·설치·장비 연결 검증 미실행. | 미실행
MOD-6b4cf50f7adb8837 | INNCO Systems | AS1700-EP | Antenna Mast | 1 | 제어·계측 대상 | 제품군 자료 | 공개 소스 코드 미확인 |  | https://www.manualslib.com/manual/1566136/Innco-Co3000.html | 제어·신호 전달·데이터 취득 검토가 필요한 실제 장비/소프트웨어 | 두 모델을 각각 검색했으나 전용 공개 제어자료 미확인. AS1700 높이/편파 동작과 -H 사양, 실제 CO2000/CO3000 연결 여부 확인. 실기·설치·장비 연결 검증 미실행. | 미실행
MOD-d026f9134f54a672 | INNCO Systems | AS1700-EP-H | Antenna Mast | 2 | 제어·계측 대상 | 제품군 자료 | 공개 소스 코드 미확인 |  | https://www.manualslib.com/manual/1566136/Innco-Co3000.html | 제어·신호 전달·데이터 취득 검토가 필요한 실제 장비/소프트웨어 | 두 모델을 각각 검색했으나 전용 공개 제어자료 미확인. AS1700 높이/편파 동작과 -H 사양, 실제 CO2000/CO3000 연결 여부 확인. 실기·설치·장비 연결 검증 미실행. | 미실행
MOD-c4b4c04d80a8ce99 | INNCO Systems | AS2000-PP | Antenna Master | 1 | 제어·계측 대상 | 제품군 자료 | 공개 소스 코드 미확인 |  | https://www.innco-systems.de/en/products/antenna-stands | 제어·신호 전달·데이터 취득 검토가 필요한 실제 장비/소프트웨어 | 수동 높이 조절이라는 이유로 전체 제외하지 않음. 공압 편파(-PP)의 밸브/컨트롤러·외부 동작 가능 여부 확인. 실기·설치·장비 연결 검증 미실행. | 미실행
MOD-6333b2439c316af4 | INNCO Systems | CO2000 | Turn Table controller | 2 | 제어·계측 대상 | 모델명 일치 자료 | 모델명 일치 공개 코드 | https://github.com/eardali/turntable |  | 제어·신호 전달·데이터 취득 검토가 필요한 실제 장비/소프트웨어 | 턴테이블 전용 코드. 마스트/다축 제어로 확대하지 않음. PyVISA 1.9.1에서 시험했다고 저자가 명시; 현재 환경·컨트롤러 명령 호환 미검증. 실기·설치·장비 연결 검증 미실행. 로컬 열람 파일: logs/raw/innco_table.py, innco_README.md, innco_LICENSE.txt. 자원 주소·설정 파일 의존성 등 구현 이식성 검토 필요. | 미실행
MOD-17406f2a73e81be3 | INNCO Systems | CO3000 | Antenna Mast & Turn Table Controller; Controller(Antenna Mast & Turn Table); Antenna Mast Controller; Antenna master controller; Ant MAST Controller | 17 | 제어·계측 대상 | 모델명 일치 자료 | 공개 소스 코드 미확인 |  | https://www.ramayes.com/Data%20Files/Innco%20Systems/CO3000-en.pdf | 제어·신호 전달·데이터 취득 검토가 필요한 실제 장비/소프트웨어 | 설치 펌웨어·구성축·종단문자·주소와 명령서 판본 대조 필요. 공개 CO3000 전용 GitHub 드라이버는 이번 검색에서 확정 못함. 실기·설치·장비 연결 검증 미실행. | 미실행
MOD-6b92cbf630670c77 | INNCO Systems | CO3000-4port | Controller | 1 | 제어·계측 대상 | 제품군 자료 | 공개 소스 코드 미확인 |  | https://www.ramayes.com/Data%20Files/Innco%20Systems/CO3000-en.pdf | 제어·신호 전달·데이터 취득 검토가 필요한 실제 장비/소프트웨어 | CO3000-4port와 CO3000-4P 주문형식 일치, 설치 포트/축/펌웨어 확인 필요. 실기·설치·장비 연결 검증 미실행. | 미실행
MOD-a119bc076ef33af2 | INNCO Systems | CT 0800 | Compact Table | 1 | 제어·계측 대상 | 모델명 일치 자료 | 공개 소스 코드 미확인 |  | https://innco-systems.de/en/products/turntables/ct0800-compact-table-for-freestanding-installation | Compact Table이라는 명칭이지만 CT0800은 구동 턴테이블이므로 제어 대상으로 복원. | 데모가 납품된다는 공식 설명을 확인한 것으로 공개 GitHub/다운로드 파일을 확보했다는 뜻이 아님. 실제 설치 컨트롤러와 PC Control 옵션 확인. | 미실행
MOD-d37a35355738305f | INNCO Systems | DS1500-S-1t | Turn Table | 1 | 제어·계측 대상 | 제품군 자료 | 공개 소스 코드 미확인 |  | https://www.reliantemc.com/innco-systems-product-catalog/ | 제어·신호 전달·데이터 취득 검토가 필요한 실제 장비/소프트웨어 | 마스트와 턴테이블이 같은 컨트롤러 계열을 사용해도 실제 제어기·축 주소·속도/각도 범위는 모델별 확인 필요. 실기·설치·장비 연결 검증 미실행. | 미실행
MOD-e9a3d2f754c5bccc | INNCO Systems | DS2000-S-1t | Turn Table | 1 | 제어·계측 대상 | 제품군 자료 | 공개 소스 코드 미확인 |  | https://www.reliantemc.com/innco-systems-product-catalog/ | 제어·신호 전달·데이터 취득 검토가 필요한 실제 장비/소프트웨어 | 마스트와 턴테이블이 같은 컨트롤러 계열을 사용해도 실제 제어기·축 주소·속도/각도 범위는 모델별 확인 필요. 실기·설치·장비 연결 검증 미실행. | 미실행
MOD-1f6f2b935128bc9c | INNCO Systems | DT2000-2t | Turn Table | 1 | 제어·계측 대상 | 제품군 자료 | 공개 소스 코드 미확인 |  | https://www.reliantemc.com/innco-systems-product-catalog/ | 제어·신호 전달·데이터 취득 검토가 필요한 실제 장비/소프트웨어 | 마스트와 턴테이블이 같은 컨트롤러 계열을 사용해도 실제 제어기·축 주소·속도/각도 범위는 모델별 확인 필요. 실기·설치·장비 연결 검증 미실행. | 미실행
MOD-7622702cd1a1955c | INNCO Systems | DT3000-3t | Turn Table | 1 | 제어·계측 대상 | 제품군 자료 | 공개 소스 코드 미확인 |  | https://www.reliantemc.com/innco-systems-product-catalog/ | 제어·신호 전달·데이터 취득 검토가 필요한 실제 장비/소프트웨어 | 마스트와 턴테이블이 같은 컨트롤러 계열을 사용해도 실제 제어기·축 주소·속도/각도 범위는 모델별 확인 필요. 실기·설치·장비 연결 검증 미실행. | 미실행
MOD-53f2b86e7595daea | INNCO Systems | MA2000-EP | Antenna Mast | 3 | 제어·계측 대상 | 모델명 일치 자료 | 공개 소스 코드 미확인 |  | https://www.innco-systems.de/en/products/antenna-masts/ma2000-ep-antenna-mast | 제어·신호 전달·데이터 취득 검토가 필요한 실제 장비/소프트웨어 | 현장 연결 컨트롤러가 CO2000인지 CO3000인지, 축/극성/틸트 옵션과 펌웨어 확인 필요. 실기·설치·장비 연결 검증 미실행. | 미실행
MOD-c1595c0db6814e16 | INNCO Systems | MA4000-EP | Antenna Master | 2 | 제어·계측 대상 | 모델명 일치 자료 | 공개 소스 코드 미확인 |  | https://innco-systems.de/en/products/antenna-masts/ma4000-ep-antenna-mast | 제어·신호 전달·데이터 취득 검토가 필요한 실제 장비/소프트웨어 | 현장 연결 컨트롤러가 CO2000인지 CO3000인지, 축/극성/틸트 옵션과 펌웨어 확인 필요. 실기·설치·장비 연결 검증 미실행. | 미실행
MOD-239b350183b957b4 | INNCO Systems | MA4640 | Antenna Mast | 2 | 제어·계측 대상 | 제품군 자료 | 공개 소스 코드 미확인 |  | https://innco-systems.de/en/products/antenna-masts/ma4640-xp-et-antenna-mast | 제어·신호 전달·데이터 취득 검토가 필요한 실제 장비/소프트웨어 | MA4640 세부형식·장착 제어기 확인 후 명령 매핑. 실기·설치·장비 연결 검증 미실행. | 미실행
MOD-a4795d854aebb2d5 | INNCO Systems | MA4640-XP-ET | Antenna Master; Antenna Mast | 5 | 제어·계측 대상 | 모델명 일치 자료 | 공개 소스 코드 미확인 |  | https://innco-systems.de/en/products/antenna-masts/ma4640-xp-et-antenna-mast | 제어·신호 전달·데이터 취득 검토가 필요한 실제 장비/소프트웨어 | 현장 연결 컨트롤러가 CO2000인지 CO3000인지, 축/극성/틸트 옵션과 펌웨어 확인 필요. 실기·설치·장비 연결 검증 미실행. | 미실행
MOD-f322229fd4e652e8 | IOTECH | PARALLEL488 | BUS CONVERTER | 1 | 제어·계측 대상 | 모델명 일치 자료 | 공개 소스 코드 미확인 |  | https://measurement-computing.manymanuals.com/hardware/Parallel488/user-manual-40744 | 제어·계측·시험 통신 경로를 구성하는 실제 장비/소프트웨어 | PC 병렬 포트 및 GPIB 동작 방향/주소 설정을 확인. Personal488 드라이버는 별도 제품으로 동일 지원을 가정하지 않음. 현대 OS의 병렬 포트 접근 가능성과 정확한 변환기 모드 확인 필요. 실기·설치·장비 연결 검증 미실행. | 미실행
MOD-4cf478b7b9d14e27 | ISU TECH | H01244 | Impact Tester | 1 | 제어·계측 대상 | 공개 제어 자료 미확보 | 공개 소스 코드 미확인 |  |  | 제어·운전·측정 또는 상태 읽기 검토가 필요한 실제 설비/계측기; 원격 기능 미확인만으로 제외하지 않음. | 모델별 실제 검색을 수행했으나 이 행에 정확히 연결되는 공개 제어자료를 아직 확인하지 못함. 검색 실패는 자료 부재의 증거가 아님. 본체/내부 제어기 관계 미확정, 인터페이스·통신 옵션·펌웨어·명판 확인 필요. 설치·실기 검증 미실행. | 미실행
MOD-7ff596457786635d | ITECH | IT6015C-80-450 | Bi-directional Power Supply; DC POWER SUPPLY | 4 | 제어·계측 대상 | 모델명 일치 자료 | 공개 소스 코드 미확인 |  | https://www.itechate.com/uploadfiles/%E7%94%A8%E6%88%B7%E6%89%8B%E5%86%8C/user%20manual/it6000c/en-us/IT6000C%20User%20Manual-EN.pdf | 계측·전원·데이터 취득 또는 외부 제어 검토 대상 | 설치·장비 연결·명령 실행·실기 검증 미실행. 검색 색인 근거와 원문 확인은 별도. 포트·통신 옵션·펌웨어·사용 조건 대조 필요. | 미실행
MOD-3941924230762622 | ITECH | IT6018C-1500-40 | DC POWER SUPPLY | 9 | 제어·계측 대상 | 모델명 일치 자료 | 공개 소스 코드 미확인 |  | https://www.manualslib.com/products/Itech-It6018c-1500-40-12422497.html | 계측·전원·데이터 취득 또는 외부 제어 검토 대상 | 설치·장비 연결·명령 실행·실기 검증 미실행. 검색 색인 근거와 원문 확인은 별도. 포트·통신 옵션·펌웨어·사용 조건 대조 필요. 잘린 검색 URL은 결과 링크에서 제외했고 원본 검색 로그에만 보존. | 미실행
MOD-96457dd93893e6a5 | ITECH | IT6018D-1500-40 | Programmable DC Power Supply | 1 | 제어·계측 대상 | 모델명 일치 자료 | 공개 소스 코드 미확인 |  | https://www.itechate.com/uploadfiles/2019/09/20190902110036036.pdf | 계측·전원·데이터 취득 또는 외부 제어 검토 대상 | 설치·장비 연결·명령 실행·실기 검증 미실행. 검색 색인 근거와 원문 확인은 별도. 포트·통신 옵션·펌웨어·사용 조건 대조 필요. | 미실행
MOD-cc3b3812c748321c | ITECH | IT6642C-2250-100 | BI-DIRECTIONAL POWER SUPPLY | 1 | 제어·계측 대상 | 제품군 자료 | 공개 소스 코드 미확인 |  | https://usa.itechate.com/uploadfiles/catalogue/IT6600C-en.pdf | 계측·전원·데이터 취득 또는 외부 제어 검토 대상 | 설치·장비 연결·명령 실행·실기 검증 미실행. 검색 색인 근거와 원문 확인은 별도. 포트·통신 옵션·펌웨어·사용 조건 대조 필요. | 미실행
MOD-24487359c864f8d8 | ITECH | IT6720 | DC POWER SUPPLY | 1 | 제어·계측 대상 | 공개 제어 자료 미확보 | 공개 소스 코드 미확인 |  | https://www.itechate.com/en/product/dc-power-supply/IT6700.html | 계측·전원·데이터 취득 또는 외부 제어 검토 대상 | IT6720의 Digital-control은 전면 디지털 설정 의미와 원격 통신 지원을 구분해야 함. 공식 모델 표의 Interface가 비어 있어 공개 원격 API 지원으로 판단하지 않음. 설치·장비 연결·명령 실행·실기 검증 미실행. | 미실행
MOD-9b0afae363eace63 | ITECH | IT7915P-350-90 | Regenerative Grid Simulator; Generative Grid Simulator | 12 | 제어·계측 대상 | 모델명 일치 자료 | 공개 소스 코드 미확인 |  | https://www.itechate.com/en/product/ac-power-supply/IT7900P-regenerative-grid-simulator.html | 계측·전원·데이터 취득 또는 외부 제어 검토 대상 | 설치·장비 연결·명령 실행·실기 검증 미실행. 검색 색인 근거와 원문 확인은 별도. 포트·통신 옵션·펌웨어·사용 조건 대조 필요. | 미실행
MOD-7d2ba60bd0b84267 | ITECH | IT8906G-150-600 | DC ELECTRONIC LOAD | 1 | 제어·계측 대상 | 모델명 일치 자료 | 공개 소스 코드 미확인 |  | https://www.itechate.com/en/product/dc-electronic-load/IT8900GL.html | 계측·전원·데이터 취득 또는 외부 제어 검토 대상 | 설치·장비 연결·명령 실행·실기 검증 미실행. 검색 색인 근거와 원문 확인은 별도. 포트·통신 옵션·펌웨어·사용 조건 대조 필요. | 미실행
MOD-c0b6dbe8608decb7 | Jays | J-EVMS1500V | Oven | 1 | 제어·계측 대상 | 공개 제어 자료 미확보 | 공개 소스 코드 미확인 |  |  | 제어·운전·측정 또는 상태 읽기 검토가 필요한 실제 설비/계측기; 원격 기능 미확인만으로 제외하지 않음. | 모델별 실제 검색을 수행했으나 이 행에 정확히 연결되는 공개 제어자료를 아직 확인하지 못함. 검색 실패는 자료 부재의 증거가 아님. 본체/내부 제어기 관계 미확정, 인터페이스·통신 옵션·펌웨어·명판 확인 필요. 설치·실기 검증 미실행. | 미실행
MOD-51cf2ba1f9f6d2e6 | JEIOTECH | HH-JT-39L | Chiller-HH | 6 | 제어·계측 대상 | 공개 제어 자료 미확보 | 공개 소스 코드 미확인 |  |  | 제어·운전·측정 또는 상태 읽기 검토가 필요한 실제 설비/계측기; 원격 기능 미확인만으로 제외하지 않음. | 모델별 실제 검색을 수행했으나 이 행에 정확히 연결되는 공개 제어자료를 아직 확인하지 못함. 검색 실패는 자료 부재의 증거가 아님. 본체/내부 제어기 관계 미확정, 인터페이스·통신 옵션·펌웨어·명판 확인 필요. 설치·실기 검증 미실행. | 미실행
MOD-a424a2fe929a51e1 | JFM | 5V500A-NTFFA | BATTERY TESTING SYSTEM | 1 | 제어·계측 대상 | 공개 제어 자료 미확보 | 공개 소스 코드 미확인 |  |  | 계측·전원·데이터 취득 또는 외부 제어 검토 대상 | 실제 모델별 공개 검색을 수행했으나 이번 조회에서 일치하는 공개 제어자료를 확보하지 못함. 검색 미발견은 자료 부재의 증명이 아님. 설치·실기 검증 미실행. | 미실행
MOD-441b07f70a21fd86 | JFM | JFM TC/540/2/1 | CHAMBER | 2 | 제어·계측 대상 | 제조사/제품 참고 자료 | 공개 소스 코드 미확인 |  |  | 제어·운전·측정 또는 상태 읽기 검토가 필요한 실제 설비/계측기; 원격 기능 미확인만으로 제외하지 않음. | 등록 장비의 제어기·통신 옵션·펌웨어는 아직 확인하지 않았다. 공개 자료의 지원과 현장 장비 호환성은 별개다. 등록 JFM과 국내 공급사의 원제작 관계·맞춤 사양을 확인해야 한다. 특정 Weiss/Ascott 컨트롤러를 추정 배정하지 않는다. 설치·실기 검증 미실행. | 미실행
MOD-c7bac980533639d5 | JFM Engineering | D-004 | DUST CHAMBER | 1 | 제어·계측 대상 | 제조사/제품 참고 자료 | 공개 소스 코드 미확인 |  |  | 제어·운전·측정 또는 상태 읽기 검토가 필요한 실제 설비/계측기; 원격 기능 미확인만으로 제외하지 않음. | 등록 장비의 제어기·통신 옵션·펌웨어는 아직 확인하지 않았다. 공개 자료의 지원과 현장 장비 호환성은 별개다. 등록 JFM과 국내 공급사의 원제작 관계·맞춤 사양을 확인해야 한다. 특정 Weiss/Ascott 컨트롤러를 추정 배정하지 않는다. 설치·실기 검증 미실행. | 미실행
MOD-c1057c4a8f427c89 | JFM Engineering | JFM A - 014 | Composite corrosion tester | 1 | 제어·계측 대상 | 제조사/제품 참고 자료 | 공개 소스 코드 미확인 |  |  | 제어·운전·측정 또는 상태 읽기 검토가 필요한 실제 설비/계측기; 원격 기능 미확인만으로 제외하지 않음. | 등록 장비의 제어기·통신 옵션·펌웨어는 아직 확인하지 않았다. 공개 자료의 지원과 현장 장비 호환성은 별개다. 등록 JFM과 국내 공급사의 원제작 관계·맞춤 사양을 확인해야 한다. 특정 Weiss/Ascott 컨트롤러를 추정 배정하지 않는다. 설치·실기 검증 미실행. | 미실행
MOD-d92fbec9a4d694e0 | JRC | NJZ-2000 | Multi UE Tester | 1 | 제어·계측 대상 | 공개 제어 자료 미확보 | 공개 소스 코드 미확인 |  |  | 계측·발생·증폭·변환 또는 결합 시험 장비로 제어/데이터 읽기 및 인터페이스 확인 대상. 수동 운전 가능성만으로 제외하지 않음. | 개별 모델로 공개 명령서·드라이버·GitHub를 검색함. 검색 실패는 공개 코드 부재의 증명이 아님. 실기·설치 검증 미실행. 접미사·통신 옵션·펌웨어·라이선스 호환성 미검증. 검색·색인/원문 열람 결과이며 장비 연결, 드라이버 설치 및 코드 실행은 미실행. 이 기록은 공개 자료 탐색 범위의 결과로 자료 부재를 증명하지 않음. | 미실행
MOD-19304eea096d6942 | JungJin | DD-5601CID | Telephone Analyzer with Caller IC & Call Waiting; Telephone Analyzer with Caller ID&Call Waiting | 2 | 제어·계측 대상 | 공개 제어 자료 미확보 | 공개 소스 코드 미확인 |  |  | 계측·발생·증폭·변환 또는 결합 시험 장비로 제어/데이터 읽기 및 인터페이스 확인 대상. 수동 운전 가능성만으로 제외하지 않음. | 개별 모델로 공개 명령서·드라이버·GitHub를 검색함. 검색 실패는 공개 코드 부재의 증명이 아님. 실기·설치 검증 미실행. 접미사·통신 옵션·펌웨어·라이선스 호환성 미검증. 검색·색인/원문 열람 결과이며 장비 연결, 드라이버 설치 및 코드 실행은 미실행. 이 기록은 공개 자료 탐색 범위의 결과로 자료 부재를 증명하지 않음. | 미실행
MOD-35444676fde4aaf2 | JungJin | DT-1320A | Tone Pulse Decoder | 1 | 제어·계측 대상 | 공개 제어 자료 미확보 | 공개 소스 코드 미확인 |  |  | 계측·발생·증폭·변환 또는 결합 시험 장비로 제어/데이터 읽기 및 인터페이스 확인 대상. 수동 운전 가능성만으로 제외하지 않음. | 개별 모델로 공개 명령서·드라이버·GitHub를 검색함. 검색 실패는 공개 코드 부재의 증명이 아님. 실기·설치 검증 미실행. 접미사·통신 옵션·펌웨어·라이선스 호환성 미검증. 검색·색인/원문 열람 결과이며 장비 연결, 드라이버 설치 및 코드 실행은 미실행. 이 기록은 공개 자료 탐색 범위의 결과로 자료 부재를 증명하지 않음. | 미실행
MOD-817640aa18c201e2 | JungJin Credix | JSG-1501 | FM stereo / FM-AM Signal Generator | 1 | 제어·계측 대상 | 공개 제어 자료 미확보 | 공개 소스 코드 미확인 |  |  | 계측·발생·증폭·변환 또는 결합 시험 장비로 제어/데이터 읽기 및 인터페이스 확인 대상. 수동 운전 가능성만으로 제외하지 않음. | 개별 모델로 공개 명령서·드라이버·GitHub를 검색함. 검색 실패는 공개 코드 부재의 증명이 아님. 실기·설치 검증 미실행. 접미사·통신 옵션·펌웨어·라이선스 호환성 미검증. 검색·색인/원문 열람 결과이며 장비 연결, 드라이버 설치 및 코드 실행은 미실행. 이 기록은 공개 자료 탐색 범위의 결과로 자료 부재를 증명하지 않음. | 미실행
MOD-a5d5dc1944ab7750 | JY Flow meter | JER-32(S) | Flow meter for Hosedawn Test | 1 | 제어·계측 대상 | 공개 제어 자료 미확보 | 공개 소스 코드 미확인 |  |  | 측정값/상태 판독 또는 장비 동작·외부 제어 검토가 필요한 계측기/설비. 통신 가능 여부는 공개자료로 별도 조사. | 설치·장비 연결·실기 검증 미실행. 검색 결과 미발견은 공개 자료 부재의 증명이 아님. | 미실행
MOD-34a3f96318634a72 | JYENTECH | JTE32A | Flow meter for Hosedawn Test | 1 | 제어·계측 대상 | 공개 제어 자료 미확보 | 공개 소스 코드 미확인 |  |  | 측정값/상태 판독 또는 장비 동작·외부 제어 검토가 필요한 계측기/설비. 통신 가능 여부는 공개자료로 별도 조사. | 설치·장비 연결·실기 검증 미실행. 검색 결과 미발견은 공개 자료 부재의 증명이 아님. | 미실행
MOD-dfd65db8cdfb8707 | KAISE CORPORATION | SK-3800 | HANDY mΩ TESTER | 1 | 제어·계측 대상 | 공개 제어 자료 미확보 | 공개 소스 코드 미확인 |  | https://www.kaise.com/e_car_sk3800.html | 계측·전원·데이터 취득 또는 외부 제어 검토 대상 | 설치·장비 연결·명령 실행·실기 검증 미실행. 검색 색인 근거와 원문 확인은 별도. 포트·통신 옵션·펌웨어·사용 조건 대조 필요. | 미실행
MOD-3d035e067fb5f7f8 | KAMBIC | OB-15/2 BBLT | Black Body Source | 1 | 제어·계측 대상 | 모델명 일치 자료 | 공개 소스 코드 미확인 |  | https://kambicmetrology.com/wp-content/uploads/2023/06/OB-BB-Technical-data-sheet_2023.pdf | 계측·전원·데이터 취득 또는 외부 제어 검토 대상 | 설치·장비 연결·명령 실행·실기 검증 미실행. 검색 색인 근거와 원문 확인은 별도. 포트·통신 옵션·펌웨어·사용 조건 대조 필요. | 미실행
MOD-94802a252a6aa594 | KANETEC | TM-901EXP | TESLA METER | 1 | 제어·계측 대상 | 모델명 일치 자료 | 공개 소스 코드 미확인 |  | https://www.kanetec.co.jp/en/pdf/TM-901EXP_English.pdf | 계측·발생·증폭·변환 또는 결합 시험 장비로 제어/데이터 읽기 및 인터페이스 확인 대상. 수동 운전 가능성만으로 제외하지 않음. | 개별 모델로 공개 명령서·드라이버·GitHub를 검색함. 검색 실패는 공개 코드 부재의 증명이 아님. 실기·설치 검증 미실행. 접미사·통신 옵션·펌웨어·라이선스 호환성 미검증. 검색·색인/원문 열람 결과이며 장비 연결, 드라이버 설치 및 코드 실행은 미실행. 이 기록은 공개 자료 탐색 범위의 결과로 자료 부재를 증명하지 않음. | 미실행
MOD-c44bad92b034178c | KEITHLEY | 2420 | Source Meter | 1 | 제어·계측 대상 | 모델명 일치 자료 | 공개 소스 코드 미확인 |  | https://download.tek.com/manual/2420_902_01E.pdf | 계측·전원·데이터 취득 또는 외부 제어 검토 대상 | 설치·장비 연결·명령 실행·실기 검증 미실행. 검색 색인 근거와 원문 확인은 별도. 포트·통신 옵션·펌웨어·사용 조건 대조 필요. | 미실행
MOD-ce43da835609baea | KEITHLEY | DMM6500 | Digital Multimeter | 6 | 제어·계측 대상 | 모델명 일치 자료 | 모델명 일치 공개 코드 | https://github.com/pymeasure/pymeasure/blob/master/pymeasure/instruments/keithley/keithleyDMM6500.py | https://www.tek.com/en/-/media/files/dmm6500-900-01b_user_aug_2019.pdf | 계측·전원·데이터 취득 또는 외부 제어 검토 대상 | 설치·장비 연결·명령 실행·실기 검증 미실행. 검색 색인 근거와 원문 확인은 별도. 포트·통신 옵션·펌웨어·사용 조건 대조 필요. | 미실행
MOD-a82bc2052ab62250 | KEITHLEY | S46-666612345678 | RF Switch System | 1 | 제어·계측 대상 | 제품군 자료 | 제품군 공개 코드 후보 | https://github.com/microsoft/Qcodes/blob/main/src/qcodes/instrument_drivers/Keithley/Keithley_s46.py | https://download.tek.com/manual/S46-901-01%28F-March2011%29.pdf | 제어·계측·시험 통신 경로를 구성하는 실제 장비/소프트웨어 | S46 계열의 공개 명령서와 커뮤니티 드라이버 경로를 확보. 두 모델은 스위치 구성·릴레이 형식·포트맵·전환 순서·동시접속 제한을 각각 확인해야 함. 실기·설치·장비 연결 검증 미실행. | 미실행
MOD-ad88d0ddbf0473a6 | KEITHLEY | S46-SV11 | RF Switch System | 1 | 제어·계측 대상 | 제품군 자료 | 제품군 공개 코드 후보 | https://github.com/microsoft/Qcodes/blob/main/src/qcodes/instrument_drivers/Keithley/Keithley_s46.py | https://download.tek.com/manual/S46-901-01%28F-March2011%29.pdf | 제어·계측·시험 통신 경로를 구성하는 실제 장비/소프트웨어 | S46 계열의 공개 명령서와 커뮤니티 드라이버 경로를 확보. 두 모델은 스위치 구성·릴레이 형식·포트맵·전환 순서·동시접속 제한을 각각 확인해야 함. 실기·설치·장비 연결 검증 미실행. | 미실행
MOD-1d770a6fe3fb19a5 | KENWOOD | V-1000 | Video Signal Analyzer | 1 | 제어·계측 대상 | 제조사/제품 참고 자료 | 공개 소스 코드 미확인 |  | https://www.cieri.net/Documenti/Kenwood/Test%20Instruments%20-%20Service%20and%20Instruction%20Manuals/index001.html | 계측·발생·증폭·변환 또는 결합 시험 장비로 제어/데이터 읽기 및 인터페이스 확인 대상. 수동 운전 가능성만으로 제외하지 않음. | 개별 모델로 공개 명령서·드라이버·GitHub를 검색함. 검색 실패는 공개 코드 부재의 증명이 아님. 실기·설치 검증 미실행. 접미사·통신 옵션·펌웨어·라이선스 호환성 미검증. 검색·색인/원문 열람 결과이며 장비 연결, 드라이버 설치 및 코드 실행은 미실행. 이 기록은 공개 자료 탐색 범위의 결과로 자료 부재를 증명하지 않음. | 미실행
MOD-c4f56459b12b135b | KENWOOD | V-1200 | Video Noise Meter | 1 | 제어·계측 대상 | 공개 제어 자료 미확보 | 공개 소스 코드 미확인 |  |  | 계측·발생·증폭·변환 또는 결합 시험 장비로 제어/데이터 읽기 및 인터페이스 확인 대상. 수동 운전 가능성만으로 제외하지 않음. | 개별 모델로 공개 명령서·드라이버·GitHub를 검색함. 검색 실패는 공개 코드 부재의 증명이 아님. 실기·설치 검증 미실행. 접미사·통신 옵션·펌웨어·라이선스 호환성 미검증. 검색·색인/원문 열람 결과이며 장비 연결, 드라이버 설치 및 코드 실행은 미실행. 이 기록은 공개 자료 탐색 범위의 결과로 자료 부재를 증명하지 않음. | 미실행
MOD-68c2723bd1e8bd4d | KETSIGHT | N9020B | MXA SPECTRUM ANALYZER | 1 | 제어·계측 대상 | 모델명 일치 자료 | 공개 소스 코드 미확인 |  | https://www.keysight.com/zz/en/support/N9020B/n9020b-mxa-signal-analyzer-multi-touch-10-hz-50-ghz.html | 계측·발생·증폭·변환 또는 결합 시험 장비로 제어/데이터 읽기 및 인터페이스 확인 대상. 수동 운전 가능성만으로 제외하지 않음. | 개별 모델로 공개 명령서·드라이버·GitHub를 검색함. 검색 실패는 공개 코드 부재의 증명이 아님. 실기·설치 검증 미실행. 접미사·통신 옵션·펌웨어·라이선스 호환성 미검증. 검색·색인/원문 열람 결과이며 장비 연결, 드라이버 설치 및 코드 실행은 미실행. 이 기록은 공개 자료 탐색 범위의 결과로 자료 부재를 증명하지 않음. | 미실행
MOD-0eec6a6bec60613b | KEYENCE CORPORATION | SK-H050 | STATIC SENSOR | 1 | 제어·계측 대상 | 모델명 일치 자료 | 공개 소스 코드 미확인 |  | https://www.keyence.com/products/static/electrostatic/sk-h/models/sk-h050/ | 측정값/상태 판독 또는 장비 동작·외부 제어 검토가 필요한 계측기/설비. 통신 가능 여부는 공개자료로 별도 조사. | 정전기 센서라는 이름 때문에 제외하지 않음. 연결 소프트웨어/SDK 다운로드 조건 및 공개 API는 추가 확인 필요. 실기 미실행. | 미실행
MOD-1f8430f3bc4ba0c3 | Keysight | 34411A | DIGITAL MULTIMETER | 2 | 제어·계측 대상 | 모델명 일치 자료 | 모델명 일치 공개 코드 | https://github.com/python-ivi/python-ivi/blob/master/ivi/agilent/agilent34411A.py | https://www.keysight.com/ch/de/assets/9018-61141/programming-guides/9018-61141.pdf | 계측·상태 읽기 또는 외부 제어 검토가 필요한 장비. 공개자료 검색 및 코드 지원목록 대조 수행. | 설치·통신·실기 검증 미실행. 검색 색인 확인과 원문 다운로드 열람은 access로 구분. 인터페이스·펌웨어·라이선스·설치 옵션 및 코드 함수 범위는 실제 장비와 추가 대조 필요. | 미실행
MOD-c77091d5499ade1e | Keysight | 34461A | Multimeter | 2 | 제어·계측 대상 | 모델명 일치 자료 | 모델명 일치 공개 코드 | https://github.com/python-ivi/python-ivi/blob/master/ivi/agilent/agilent34461A.py | https://sine.ni.com/apps/utf8/niid_web_display.model_page?p_model_id=21589 | 계측·상태 읽기 또는 외부 제어 검토가 필요한 장비. 공개자료 검색 및 코드 지원목록 대조 수행. | 설치·통신·실기 검증 미실행. 검색 색인 확인과 원문 다운로드 열람은 access로 구분. 인터페이스·펌웨어·라이선스·설치 옵션 및 코드 함수 범위는 실제 장비와 추가 대조 필요. | 미실행
MOD-e219f6b7cfdbf5eb | Keysight | 34465A | Digital Multimeter; DIGITAL MULTIMETER | 4 | 제어·계측 대상 | 모델명 일치 자료 | 모델명 일치 공개 코드 | https://github.com/QCoDeS/Qcodes/blob/main/src/qcodes/instrument_drivers/Keysight/Keysight_34465A_submodules.py | https://sine.ni.com/apps/utf8/niid_web_display.model_page?p_model_id=24348 | 계측·상태 읽기 또는 외부 제어 검토가 필요한 장비. 공개자료 검색 및 코드 지원목록 대조 수행. | 설치·통신·실기 검증 미실행. 검색 색인 확인과 원문 다운로드 열람은 access로 구분. 인터페이스·펌웨어·라이선스·설치 옵션 및 코드 함수 범위는 실제 장비와 추가 대조 필요. | 미실행
MOD-bee6910612392a95 | Keysight | AC6918H | AC POWER SOURCE | 1 | 제어·계측 대상 | 제품군 자료 | 공개 소스 코드 미확인 |  | https://www.keysight.com/us/en/assets/9921-02441/user-manuals/AC6900-Series-Operating-and-Programming-Guide.pdf | 계측·상태 읽기 또는 외부 제어 검토가 필요한 장비. 공개자료 검색 및 코드 지원목록 대조 수행. | 설치·통신·실기 검증 미실행. 검색 색인 확인과 원문 다운로드 열람은 access로 구분. 인터페이스·펌웨어·라이선스·설치 옵션 및 코드 함수 범위는 실제 장비와 추가 대조 필요. | 미실행
MOD-2b817d89b9a0defa | Keysight | B2902B | PRECISION SOURCE/MEASURE UNIT | 1 | 제어·계측 대상 | 모델명 일치 자료 | 공개 소스 코드 미확인 |  | https://sine.ni.com/apps/utf8/niid_web_display.model_page?p_model_id=37322 | 계측·상태 읽기 또는 외부 제어 검토가 필요한 장비. 공개자료 검색 및 코드 지원목록 대조 수행. | 설치·통신·실기 검증 미실행. 검색 색인 확인과 원문 다운로드 열람은 access로 구분. 인터페이스·펌웨어·라이선스·설치 옵션 및 코드 함수 범위는 실제 장비와 추가 대조 필요. | 미실행
MOD-0c2032a41ff4aee1 | Keysight | DAQ970A | Data Acquisition System; Data Acquistion System | 3 | 제어·계측 대상 | 제품군 자료 | 공개 소스 코드 미확인 |  | https://www.keysight.com/zz/en/assets/9018-04756/programming-guides/9018-04756.pdf | 계측·상태 읽기 또는 외부 제어 검토가 필요한 장비. 공개자료 검색 및 코드 지원목록 대조 수행. | 설치·통신·실기 검증 미실행. 검색 색인 확인과 원문 다운로드 열람은 access로 구분. 인터페이스·펌웨어·라이선스·설치 옵션 및 코드 함수 범위는 실제 장비와 추가 대조 필요. | 미실행
MOD-64789356e355c447 | Keysight | DSO-X 3104A | Oscilloscope | 1 | 제어·계측 대상 | 모델명 일치 자료 | 모델명 일치 공개 코드 | https://github.com/python-ivi/python-ivi/blob/master/ivi/agilent/agilentDSOX3104A.py | https://www.keysight.com/at/de/lib/software-detail/driver/infiniivision-x-series-oscilloscope-ivi-instrument-drivers.html | 계측·상태 읽기 또는 외부 제어 검토가 필요한 장비. 공개자료 검색 및 코드 지원목록 대조 수행. | 설치·통신·실기 검증 미실행. 검색 색인 확인과 원문 다운로드 열람은 access로 구분. 인터페이스·펌웨어·라이선스·설치 옵션 및 코드 함수 범위는 실제 장비와 추가 대조 필요. | 미실행
MOD-8a752fdd01c44a70 | Keysight | DSOX4024G | DIGITAL STORAGE OSCILLOSCOPE | 1 | 제어·계측 대상 | 제품군 자료 | 공개 소스 코드 미확인 |  | https://www.keysight.com/at/de/lib/software-detail/driver/infiniivision-x-series-oscilloscope-ivi-instrument-drivers.html | 계측·상태 읽기 또는 외부 제어 검토가 필요한 장비. 공개자료 검색 및 코드 지원목록 대조 수행. | 설치·통신·실기 검증 미실행. 검색 색인 확인과 원문 다운로드 열람은 access로 구분. 인터페이스·펌웨어·라이선스·설치 옵션 및 코드 함수 범위는 실제 장비와 추가 대조 필요. | 미실행
MOD-326e06fed1870561 | Keysight | DSOX6004A | Digital Storage Oscilloscope | 1 | 제어·계측 대상 | 제품군 자료 | 공개 소스 코드 미확인 |  | https://www.keysight.com/at/de/lib/software-detail/driver/infiniivision-x-series-oscilloscope-ivi-instrument-drivers.html | 계측·상태 읽기 또는 외부 제어 검토가 필요한 장비. 공개자료 검색 및 코드 지원목록 대조 수행. | 설치·통신·실기 검증 미실행. 검색 색인 확인과 원문 다운로드 열람은 access로 구분. 인터페이스·펌웨어·라이선스·설치 옵션 및 코드 함수 범위는 실제 장비와 추가 대조 필요. | 미실행
MOD-3e62a24efaf24bff | Keysight | E36233A | DC Power Supply | 1 | 제어·계측 대상 | 제품군 자료 | 공개 소스 코드 미확인 |  | https://www.keysight.com.cn/cn/zh/lib/software-detail/driver/e36xx-e36xxx-dc-power-supply-ivi-and-matlab-instrument-drivers-1669314.html | 계측·상태 읽기 또는 외부 제어 검토가 필요한 장비. 공개자료 검색 및 코드 지원목록 대조 수행. | 설치·통신·실기 검증 미실행. 검색 색인 확인과 원문 다운로드 열람은 access로 구분. 인터페이스·펌웨어·라이선스·설치 옵션 및 코드 함수 범위는 실제 장비와 추가 대조 필요. | 미실행
MOD-a87553a4a1cd4adc | Keysight | E7515B | UXM 5G Wireless Test Set Platform; UXM 5G Wireless Test Set; UXM 5G Wireless Test Platform | 6 | 제어·계측 대상 | 공개 제어 자료 미확보 | 공개 소스 코드 미확인 |  |  | 계측·상태 읽기 또는 외부 제어 검토가 필요한 장비. 공개자료 검색 및 코드 지원목록 대조 수행. | 설치·통신·실기 검증 미실행. 검색 색인 확인과 원문 다운로드 열람은 access로 구분. 인터페이스·펌웨어·라이선스·설치 옵션 및 코드 함수 범위는 실제 장비와 추가 대조 필요. | 미실행
MOD-0719a66d0e73e087 | Keysight | E7770A | 5G Common Interface Unit | 3 | 제어·계측 대상 | 공개 제어 자료 미확보 | 공개 소스 코드 미확인 |  |  | 계측·상태 읽기 또는 외부 제어 검토가 필요한 장비. 공개자료 검색 및 코드 지원목록 대조 수행. | 설치·통신·실기 검증 미실행. 검색 색인 확인과 원문 다운로드 열람은 access로 구분. 인터페이스·펌웨어·라이선스·설치 옵션 및 코드 함수 범위는 실제 장비와 추가 대조 필요. | 미실행
MOD-3f8284bee4aa2494 | Keysight | E8257D | Analog Signal Gen. | 1 | 제어·계측 대상 | 모델명 일치 자료 | 모델명 일치 공개 코드 | https://github.com/QCoDeS/Qcodes/blob/main/src/qcodes/instrument_drivers/agilent/Agilent_E8257D.py | https://www.keysight.com/fr/en/assets/9018-04965/programming-guides/9018-04965.pdf | 계측·상태 읽기 또는 외부 제어 검토가 필요한 장비. 공개자료 검색 및 코드 지원목록 대조 수행. | 설치·통신·실기 검증 미실행. 검색 색인 확인과 원문 다운로드 열람은 access로 구분. 인터페이스·펌웨어·라이선스·설치 옵션 및 코드 함수 범위는 실제 장비와 추가 대조 필요. | 미실행
MOD-00891f051b0ba9be | Keysight | M1740A | 5G Remote Radio Head; mmWave Transceiver | 6 | 제어·계측 대상 | 공개 제어 자료 미확보 | 공개 소스 코드 미확인 |  |  | 계측·상태 읽기 또는 외부 제어 검토가 필요한 장비. 공개자료 검색 및 코드 지원목록 대조 수행. | 설치·통신·실기 검증 미실행. 검색 색인 확인과 원문 다운로드 열람은 access로 구분. 인터페이스·펌웨어·라이선스·설치 옵션 및 코드 함수 범위는 실제 장비와 추가 대조 필요. | 미실행
MOD-739e86c099e5aa9b | Keysight | MSO9404A | Osilloscope 4GHz | 1 | 제어·계측 대상 | 모델명 일치 자료 | 공개 소스 코드 미확인 |  | https://sine.ni.com/apps/utf8/niid_web_display.model_page?p_model_id=16301 | 계측·상태 읽기 또는 외부 제어 검토가 필요한 장비. 공개자료 검색 및 코드 지원목록 대조 수행. | 설치·통신·실기 검증 미실행. 검색 색인 확인과 원문 다운로드 열람은 access로 구분. 인터페이스·펌웨어·라이선스·설치 옵션 및 코드 함수 범위는 실제 장비와 추가 대조 필요. | 미실행
MOD-48a20d5887cbe5bc | Keysight | N1914A | POWER METER; EPM SERIES POWER METER; Power meter | 4 | 제어·계측 대상 | 제품군 자료 | 공개 소스 코드 미확인 |  | https://www.keysight.com/us/content/lib/software-detail/driver/rf-power-meter-ivi-instrument-drivers-1627801.html | 계측·상태 읽기 또는 외부 제어 검토가 필요한 장비. 공개자료 검색 및 코드 지원목록 대조 수행. | 설치·통신·실기 검증 미실행. 검색 색인 확인과 원문 다운로드 열람은 access로 구분. 인터페이스·펌웨어·라이선스·설치 옵션 및 코드 함수 범위는 실제 장비와 추가 대조 필요. | 미실행
MOD-bedf1d2fe4b1ef6a | Keysight | N1914B | EPM Series Power Meter | 1 | 제어·계측 대상 | 모델명 일치 자료 | 공개 소스 코드 미확인 |  | https://www.keysight.com/jp/ja/assets/9923-01360/programming-guides/N1914-90003.pdf | 계측·상태 읽기 또는 외부 제어 검토가 필요한 장비. 공개자료 검색 및 코드 지원목록 대조 수행. | 설치·통신·실기 검증 미실행. 검색 색인 확인과 원문 다운로드 열람은 access로 구분. 인터페이스·펌웨어·라이선스·설치 옵션 및 코드 함수 범위는 실제 장비와 추가 대조 필요. | 미실행
MOD-59a452b939cb551b | Keysight | N5171B | EXG Analog Signal Generator; Signal Generator; SIGNAL GENERATOR | 5 | 제어·계측 대상 | 제품군 자료 | 명시된 제품군 공개 코드 | https://github.com/QCoDeS/Qcodes/blob/main/src/qcodes/instrument_drivers/Keysight/N51x1.py | https://www.keysight.com/ch/de/assets/9018-03690/programming-guides/9018-03690.pdf | 계측·상태 읽기 또는 외부 제어 검토가 필요한 장비. 공개자료 검색 및 코드 지원목록 대조 수행. | 설치·통신·실기 검증 미실행. 검색 색인 확인과 원문 다운로드 열람은 access로 구분. 인터페이스·펌웨어·라이선스·설치 옵션 및 코드 함수 범위는 실제 장비와 추가 대조 필요. | 미실행
MOD-dd095ff47391f86d | Keysight | N5173B | Signal Generator; EXG ANALOG SIGNAL GENERATOR | 2 | 제어·계측 대상 | 모델명 일치 자료 | 모델명 일치 공개 코드 | https://github.com/QCoDeS/Qcodes/blob/main/src/qcodes/instrument_drivers/Keysight/Keysight_N5173B.py | https://sine.ni.com/apps/utf8/niid_web_display.model_page?p_model_id=26967 | 계측·상태 읽기 또는 외부 제어 검토가 필요한 장비. 공개자료 검색 및 코드 지원목록 대조 수행. | 설치·통신·실기 검증 미실행. 검색 색인 확인과 원문 다운로드 열람은 access로 구분. 인터페이스·펌웨어·라이선스·설치 옵션 및 코드 함수 범위는 실제 장비와 추가 대조 필요. | 미실행
MOD-e71e0631170dca2b | Keysight | N5182B | MXG VECTOR SIGNAL GENERATOR | 1 | 제어·계측 대상 | 모델명 일치 자료 | 공개 소스 코드 미확인 |  | https://sine.ni.com/apps/utf8/niid_web_display.model_page?p_model_id=20773 | 계측·상태 읽기 또는 외부 제어 검토가 필요한 장비. 공개자료 검색 및 코드 지원목록 대조 수행. | 설치·통신·실기 검증 미실행. 검색 색인 확인과 원문 다운로드 열람은 access로 구분. 인터페이스·펌웨어·라이선스·설치 옵션 및 코드 함수 범위는 실제 장비와 추가 대조 필요. | 미실행
MOD-b8f96a3ea7302a47 | Keysight | N7977A | DC Power Supply | 1 | 제어·계측 대상 | 제품군 자료 | 공개 소스 코드 미확인 |  | https://www.keysight.com.cn/cn/zh/lib/software-detail/driver/advanced-power-system-n6900-n7900-and-rp7900-series-ivi-and-matlab-instrument-drivers-2379610.html | 계측·상태 읽기 또는 외부 제어 검토가 필요한 장비. 공개자료 검색 및 코드 지원목록 대조 수행. | 설치·통신·실기 검증 미실행. 검색 색인 확인과 원문 다운로드 열람은 access로 구분. 인터페이스·펌웨어·라이선스·설치 옵션 및 코드 함수 범위는 실제 장비와 추가 대조 필요. | 미실행
MOD-cac5f7bfb188c317 | Keysight | N9020A | MXA Signal Analyzer; MXA SIGNAL ANALYZER | 8 | 제어·계측 대상 | 제품군 자료 | 공개 소스 코드 미확인 |  | https://www.keysight.com/zz/en/assets/9018-03890/user-manuals/9018-03890.pdf | 계측·상태 읽기 또는 외부 제어 검토가 필요한 장비. 공개자료 검색 및 코드 지원목록 대조 수행. | 설치·통신·실기 검증 미실행. 검색 색인 확인과 원문 다운로드 열람은 access로 구분. 인터페이스·펌웨어·라이선스·설치 옵션 및 코드 함수 범위는 실제 장비와 추가 대조 필요. | 미실행
MOD-82b4b7ed9de327ae | Keysight | N9020B | MXA SIGNAL ANALYZER; MXA Signal Analyzer; MXA SPECTRUM ANALYZER | 8 | 제어·계측 대상 | 제품군 자료 | 공개 소스 코드 미확인 |  | https://www.keysight.com/se/se/lib/software-detail/driver/base--xseries-signal-analyzers-ivi-and-matlab-instrument-drivers-2044474.html | 계측·상태 읽기 또는 외부 제어 검토가 필요한 장비. 공개자료 검색 및 코드 지원목록 대조 수행. | 설치·통신·실기 검증 미실행. 검색 색인 확인과 원문 다운로드 열람은 access로 구분. 인터페이스·펌웨어·라이선스·설치 옵션 및 코드 함수 범위는 실제 장비와 추가 대조 필요. | 미실행
MOD-c40c6c5f1b4e7ca9 | Keysight | N9030A | PXA Signal Analyzer; Signal Analyzer | 4 | 제어·계측 대상 | 제품군 자료 | 공개 소스 코드 미확인 |  | https://www.keysight.com/zz/en/assets/9018-03890/user-manuals/9018-03890.pdf | 계측·상태 읽기 또는 외부 제어 검토가 필요한 장비. 공개자료 검색 및 코드 지원목록 대조 수행. | 설치·통신·실기 검증 미실행. 검색 색인 확인과 원문 다운로드 열람은 access로 구분. 인터페이스·펌웨어·라이선스·설치 옵션 및 코드 함수 범위는 실제 장비와 추가 대조 필요. | 미실행
MOD-2a92045c7333f6d2 | Keysight | N9030B | PXA Signal Analyzer; Signal Analyzer; PXA SIGNAL ANALYZER | 6 | 제어·계측 대상 | 모델명 일치 자료 | 모델명 일치 공개 코드 | https://github.com/QCoDeS/Qcodes/blob/main/src/qcodes/instrument_drivers/Keysight/Keysight_N9030B.py | https://sine.ni.com/apps/utf8/niid_web_display.model_page?p_model_id=39887 | 계측·상태 읽기 또는 외부 제어 검토가 필요한 장비. 공개자료 검색 및 코드 지원목록 대조 수행. | 설치·통신·실기 검증 미실행. 검색 색인 확인과 원문 다운로드 열람은 access로 구분. 인터페이스·펌웨어·라이선스·설치 옵션 및 코드 함수 범위는 실제 장비와 추가 대조 필요. | 미실행
MOD-094ef7d4df49052b | Keysight | RP7945A | Regenerative Power system | 2 | 제어·계측 대상 | 제품군 자료 | 공개 소스 코드 미확인 |  | https://sine.ni.com/apps/utf8/niid_web_display.download_page?p_id_guid=4F1680E46329031CE05400144FF9A492 | 계측·상태 읽기 또는 외부 제어 검토가 필요한 장비. 공개자료 검색 및 코드 지원목록 대조 수행. | 설치·통신·실기 검증 미실행. 검색 색인 확인과 원문 다운로드 열람은 access로 구분. 인터페이스·펌웨어·라이선스·설치 옵션 및 코드 함수 범위는 실제 장비와 추가 대조 필요. | 미실행
MOD-464b63386c1c0b5c | Keysight | RP7972A | Regenerative Power System | 8 | 제어·계측 대상 | 제품군 자료 | 공개 소스 코드 미확인 |  | https://sine.ni.com/apps/utf8/niid_web_display.download_page?p_id_guid=4F1680E46329031CE05400144FF9A492 | 계측·상태 읽기 또는 외부 제어 검토가 필요한 장비. 공개자료 검색 및 코드 지원목록 대조 수행. | 설치·통신·실기 검증 미실행. 검색 색인 확인과 원문 다운로드 열람은 access로 구분. 인터페이스·펌웨어·라이선스·설치 옵션 및 코드 함수 범위는 실제 장비와 추가 대조 필요. | 미실행
MOD-282db900cf552c88 | Keysight | RP7973A | Regenerative Power System; Regenerative Power system | 13 | 제어·계측 대상 | 모델명 일치 자료 | 공개 소스 코드 미확인 |  | https://sine.ni.com/apps/utf8/niid_web_display.model_page?p_model_id=37466 | 계측·상태 읽기 또는 외부 제어 검토가 필요한 장비. 공개자료 검색 및 코드 지원목록 대조 수행. | 설치·통신·실기 검증 미실행. 검색 색인 확인과 원문 다운로드 열람은 access로 구분. 인터페이스·펌웨어·라이선스·설치 옵션 및 코드 함수 범위는 실제 장비와 추가 대조 필요. | 미실행
MOD-24dc9ba1600091a5 | Keysight | RP7982A | Regenerative Power System | 4 | 제어·계측 대상 | 모델명 일치 자료 | 공개 소스 코드 미확인 |  | https://sine.ni.com/apps/utf8/niid_web_display.model_page?p_model_id=37467 | 계측·상태 읽기 또는 외부 제어 검토가 필요한 장비. 공개자료 검색 및 코드 지원목록 대조 수행. | 설치·통신·실기 검증 미실행. 검색 색인 확인과 원문 다운로드 열람은 access로 구분. 인터페이스·펌웨어·라이선스·설치 옵션 및 코드 함수 범위는 실제 장비와 추가 대조 필요. | 미실행
MOD-8747c7d75eb77106 | Keysight | U1733C | LCR Meter | 2 | 제어·계측 대상 | 공개 제어 자료 미확보 | 공개 소스 코드 미확인 |  |  | 계측·상태 읽기 또는 외부 제어 검토가 필요한 장비. 공개자료 검색 및 코드 지원목록 대조 수행. | 설치·통신·실기 검증 미실행. 검색 색인 확인과 원문 다운로드 열람은 access로 구분. 인터페이스·펌웨어·라이선스·설치 옵션 및 코드 함수 범위는 실제 장비와 추가 대조 필요. | 미실행
MOD-6829c91da37640f0 | Keysight | U2042XA | Power Sensor | 1 | 제어·계측 대상 | 모델명 일치 자료 | 공개 소스 코드 미확인 |  | https://sine.ni.com/apps/utf8/niid_web_display.model_page?p_model_id=24520 | 계측·상태 읽기 또는 외부 제어 검토가 필요한 장비. 공개자료 검색 및 코드 지원목록 대조 수행. | 설치·통신·실기 검증 미실행. 검색 색인 확인과 원문 다운로드 열람은 access로 구분. 인터페이스·펌웨어·라이선스·설치 옵션 및 코드 함수 범위는 실제 장비와 추가 대조 필요. | 미실행
MOD-2177daa68604a195 | Keysight | U2065XA | Power Sensor | 2 | 제어·계측 대상 | 제품군 자료 | 공개 소스 코드 미확인 |  | https://www.keysight.com.cn/cn/zh/lib/software-detail/driver/rf-power-meter-ivi-instrument-drivers-1627801.html | 계측·상태 읽기 또는 외부 제어 검토가 필요한 장비. 공개자료 검색 및 코드 지원목록 대조 수행. | 설치·통신·실기 검증 미실행. 검색 색인 확인과 원문 다운로드 열람은 access로 구분. 인터페이스·펌웨어·라이선스·설치 옵션 및 코드 함수 범위는 실제 장비와 추가 대조 필요. | 미실행
MOD-e6dbac5562c838f9 | Keysight | Z2160A-118 | CATR Chamber | 1 | 제어·계측 대상 | 공개 제어 자료 미확보 | 공개 소스 코드 미확인 |  |  | 계측·상태 읽기 또는 외부 제어 검토가 필요한 장비. 공개자료 검색 및 코드 지원목록 대조 수행. | 설치·통신·실기 검증 미실행. 검색 색인 확인과 원문 다운로드 열람은 access로 구분. 인터페이스·펌웨어·라이선스·설치 옵션 및 코드 함수 범위는 실제 장비와 추가 대조 필요. Z2160A-118 / Z2160A-11B 구성품·옵션과 CATR 챔버 제어 SW를 확인하지 못함. Z2160A 일반 시스템이나 Z2160A-1A3 스위치를 같은 제어 대상으로 확정하지 않음. | 미실행
MOD-4a799650a8901b75 | Keysight | Z2160A-11B | CATR Chamber | 1 | 제어·계측 대상 | 공개 제어 자료 미확보 | 공개 소스 코드 미확인 |  |  | 계측·상태 읽기 또는 외부 제어 검토가 필요한 장비. 공개자료 검색 및 코드 지원목록 대조 수행. | 설치·통신·실기 검증 미실행. 검색 색인 확인과 원문 다운로드 열람은 access로 구분. 인터페이스·펌웨어·라이선스·설치 옵션 및 코드 함수 범위는 실제 장비와 추가 대조 필요. Z2160A-118 / Z2160A-11B 구성품·옵션과 CATR 챔버 제어 SW를 확인하지 못함. Z2160A 일반 시스템이나 Z2160A-1A3 스위치를 같은 제어 대상으로 확정하지 않음. | 미실행
MOD-55ada2bb5f493985 | KEYTEK | E501A | SURGE NETWORK | 1 | 제어·계측 대상 | 공개 제어 자료 미확보 | 공개 소스 코드 미확인 |  |  | 계측·발생·증폭·변환 또는 결합 시험 장비로 제어/데이터 읽기 및 인터페이스 확인 대상. 수동 운전 가능성만으로 제외하지 않음. | 개별 모델로 공개 명령서·드라이버·GitHub를 검색함. 검색 실패는 공개 코드 부재의 증명이 아님. 실기·설치 검증 미실행. 접미사·통신 옵션·펌웨어·라이선스 호환성 미검증. 검색·색인/원문 열람 결과이며 장비 연결, 드라이버 설치 및 코드 실행은 미실행. 이 기록은 공개 자료 탐색 범위의 결과로 자료 부재를 증명하지 않음. | 미실행
MOD-dcc287a0f386dd47 | KEYTEK | E502B | SURGE NETWORK | 1 | 제어·계측 대상 | 제조사/제품 참고 자료 | 공개 소스 코드 미확인 |  | https://www.manualsdir.com/manuals/319157/atec-keytek-ecat.html?page=3 | 계측·발생·증폭·변환 또는 결합 시험 장비로 제어/데이터 읽기 및 인터페이스 확인 대상. 수동 운전 가능성만으로 제외하지 않음. | 개별 모델로 공개 명령서·드라이버·GitHub를 검색함. 검색 실패는 공개 코드 부재의 증명이 아님. 실기·설치 검증 미실행. 접미사·통신 옵션·펌웨어·라이선스 호환성 미검증. 검색·색인/원문 열람 결과이며 장비 연결, 드라이버 설치 및 코드 실행은 미실행. 이 기록은 공개 자료 탐색 범위의 결과로 자료 부재를 증명하지 않음. | 미실행
MOD-58fb953e1c68d590 | KEYTEK | E505A | Surge Network | 1 | 제어·계측 대상 | 제조사/제품 참고 자료 | 공개 소스 코드 미확인 |  | https://www.manualshelf.com/manual/atec/keytek-ecat/owner-manual-english.html | 계측·발생·증폭·변환 또는 결합 시험 장비로 제어/데이터 읽기 및 인터페이스 확인 대상. 수동 운전 가능성만으로 제외하지 않음. | 개별 모델로 공개 명령서·드라이버·GitHub를 검색함. 검색 실패는 공개 코드 부재의 증명이 아님. 실기·설치 검증 미실행. 접미사·통신 옵션·펌웨어·라이선스 호환성 미검증. 검색·색인/원문 열람 결과이며 장비 연결, 드라이버 설치 및 코드 실행은 미실행. 이 기록은 공개 자료 탐색 범위의 결과로 자료 부재를 증명하지 않음. | 미실행
MOD-a6f7cc35c3c8d6bb | KEYTEK | E514 | SURGE NETWORK | 1 | 제어·계측 대상 | 제조사/제품 참고 자료 | 공개 소스 코드 미확인 |  | https://www.manualshelf.com/manual/atec/keytek-ecat/owner-manual-english/page-5.html | 계측·발생·증폭·변환 또는 결합 시험 장비로 제어/데이터 읽기 및 인터페이스 확인 대상. 수동 운전 가능성만으로 제외하지 않음. | 개별 모델로 공개 명령서·드라이버·GitHub를 검색함. 검색 실패는 공개 코드 부재의 증명이 아님. 실기·설치 검증 미실행. 접미사·통신 옵션·펌웨어·라이선스 호환성 미검증. 검색·색인/원문 열람 결과이며 장비 연결, 드라이버 설치 및 코드 실행은 미실행. 이 기록은 공개 자료 탐색 범위의 결과로 자료 부재를 증명하지 않음. | 미실행
MOD-43d0653b64483f16 | KEYTEK | E571 | DATA+TELECOM LINECOUPLER/DECOUPLER SURGE | 1 | 제어·계측 대상 | 공개 제어 자료 미확보 | 공개 소스 코드 미확인 |  |  | 계측·발생·증폭·변환 또는 결합 시험 장비로 제어/데이터 읽기 및 인터페이스 확인 대상. 수동 운전 가능성만으로 제외하지 않음. | 개별 모델로 공개 명령서·드라이버·GitHub를 검색함. 검색 실패는 공개 코드 부재의 증명이 아님. 실기·설치 검증 미실행. 접미사·통신 옵션·펌웨어·라이선스 호환성 미검증. 검색·색인/원문 열람 결과이며 장비 연결, 드라이버 설치 및 코드 실행은 미실행. 이 기록은 공개 자료 탐색 범위의 결과로 자료 부재를 증명하지 않음. | 미실행
MOD-719c4f183ecf3ef3 | KEYTEK | EMCPRO PLUS | EMC IMMUNITY TEST SYSTEM(SURGE); EMC IMMUNITY TEST SYSTEM (DIP); EMC IMMUNITY TEST SYSTEM (Surge); EMC IMMUNITY TEST SYSTEM (BURST) | 4 | 제어·계측 대상 | 제조사/제품 참고 자료 | 공개 소스 코드 미확인 |  | https://www.manualsdir.com/models/atec/keytek-emcpro-plus.html | 계측·발생·증폭·변환 또는 결합 시험 장비로 제어/데이터 읽기 및 인터페이스 확인 대상. 수동 운전 가능성만으로 제외하지 않음. | 개별 모델로 공개 명령서·드라이버·GitHub를 검색함. 검색 실패는 공개 코드 부재의 증명이 아님. 실기·설치 검증 미실행. 접미사·통신 옵션·펌웨어·라이선스 호환성 미검증. 검색·색인/원문 열람 결과이며 장비 연결, 드라이버 설치 및 코드 실행은 미실행. 이 기록은 공개 자료 탐색 범위의 결과로 자료 부재를 증명하지 않음. | 미실행
MOD-f2a23a14aaba008c | KEYTEK | EMCPRO-PLUS | EMC IMMUNITY TEST SYSTEM (DIP); EMC IMMUNITY TEST SYSTEM (Surge); EMC IMMUNITY TEST SYSTEM (BURST) | 3 | 제어·계측 대상 | 제조사/제품 참고 자료 | 공개 소스 코드 미확인 |  | https://www.manualsdir.com/models/atec/keytek-emcpro-plus.html | 계측·발생·증폭·변환 또는 결합 시험 장비로 제어/데이터 읽기 및 인터페이스 확인 대상. 수동 운전 가능성만으로 제외하지 않음. | 개별 모델로 공개 명령서·드라이버·GitHub를 검색함. 검색 실패는 공개 코드 부재의 증명이 아님. 실기·설치 검증 미실행. 접미사·통신 옵션·펌웨어·라이선스 호환성 미검증. 기본형/계열 또는 접미사가 다른 자료이다. 대장 전체 모델 표기의 명시 지원·옵션·펌웨어 호환성은 확정하지 않았다. 검색·색인/원문 열람 결과이며 장비 연결, 드라이버 설치 및 코드 실행은 미실행. 이 기록은 공개 자료 탐색 범위의 결과로 자료 부재를 증명하지 않음. | 미실행
MOD-45eb1add35c49c24 | KIKUSI | TOS6200 | Earth Continuity Tester | 1 | 제어·계측 대상 | 모델명 일치 자료 | 공개 소스 코드 미확인 |  | https://www.manualslib.com/manual/1367309/Kikusui-Tos6200.html?page=33 | 계측·전원·데이터 취득 또는 외부 제어 검토 대상 | 설치·장비 연결·명령 실행·실기 검증 미실행. 검색 색인 근거와 원문 확인은 별도. 포트·통신 옵션·펌웨어·사용 조건 대조 필요. | 미실행
MOD-a052233493f897d3 | KIKUSUI | PAD 35 - 10L | DC POWER SUPPLY | 1 | 제어·계측 대상 | 공개 제어 자료 미확보 | 공개 소스 코드 미확인 |  | https://in.kikusui.co.jp/kd/pm_dc-in/page/3/ | 계측·전원·데이터 취득 또는 외부 제어 검토 대상 | 설치·장비 연결·명령 실행·실기 검증 미실행. 검색 색인 근거와 원문 확인은 별도. 포트·통신 옵션·펌웨어·사용 조건 대조 필요. | 미실행
MOD-b294be02fc1c16bc | KIKUSUI | PAD110-20LA | DC Power supply | 1 | 제어·계측 대상 | 모델명 일치 자료 | 공개 소스 코드 미확인 |  | https://kikusui.co.jp/download/pad-la/ | 계측·전원·데이터 취득 또는 외부 제어 검토 대상 | PAD110-20LA 자료의 외부 제어는 후면 아날로그 입력·접점 ON/OFF·모니터링 중심. 사이트 공통 메뉴의 RS232 문구를 본체 디지털 인터페이스로 보지 않음. 설치·장비 연결·명령 실행·실기 검증 미실행. | 미실행
MOD-09aa835a1dbdaf15 | KIKUSUI | PAS40-18 | Regulated DC Power supply | 1 | 제어·계측 대상 | 모델명 일치 자료 | 공개 소스 코드 미확인 |  | https://kikusui.co.jp/document-tag/pas40-18/ | 계측·전원·데이터 취득 또는 외부 제어 검토 대상 | 설치·장비 연결·명령 실행·실기 검증 미실행. 검색 색인 근거와 원문 확인은 별도. 포트·통신 옵션·펌웨어·사용 조건 대조 필요. 잘린 검색 URL은 결과 링크에서 제외했고 원본 검색 로그에만 보존. | 미실행
MOD-23fe377ab7972c02 | KIKUSUI | PAS40-9 | Regulated DC Power supply; DC Power supply | 28 | 제어·계측 대상 | 모델명 일치 자료 | 공개 소스 코드 미확인 |  | https://www.testone.com.tr/wp-content/uploads/product/dc-guc-kaynaklari/kikusui-pas-series/PAS-Series-DATASHEET.pdf | 계측·전원·데이터 취득 또는 외부 제어 검토 대상 | 설치·장비 연결·명령 실행·실기 검증 미실행. 검색 색인 근거와 원문 확인은 별도. 포트·통신 옵션·펌웨어·사용 조건 대조 필요. 잘린 검색 URL은 결과 링크에서 제외했고 원본 검색 로그에만 보존. | 미실행
MOD-ac7366c3a1d5cb64 | KIKUSUI | PBX40-10 | Bipolar Power supply | 2 | 제어·계측 대상 | 모델명 일치 자료 | 공개 소스 코드 미확인 |  | https://www.opweb.de/en/manufacturer/kikusui-electronics-corporation/pbx40-10 | 계측·전원·데이터 취득 또는 외부 제어 검토 대상 | 설치·장비 연결·명령 실행·실기 검증 미실행. 검색 색인 근거와 원문 확인은 별도. 포트·통신 옵션·펌웨어·사용 조건 대조 필요. | 미실행
MOD-1dabfb11116421b4 | KIKUSUI | PBZ20-20 | BIPOLAR POWER SUPPLY | 6 | 제어·계측 대상 | 모델명 일치 자료 | 공개 소스 코드 미확인 |  | https://www.kikusui.cn/resources/001/pdf/pbz_interface_manual.pdf | 계측·전원·데이터 취득 또는 외부 제어 검토 대상 | 설치·장비 연결·명령 실행·실기 검증 미실행. 검색 색인 근거와 원문 확인은 별도. 포트·통신 옵션·펌웨어·사용 조건 대조 필요. | 미실행
MOD-a82dc8799f106ec7 | KIKUSUI | PBZ40-10 | BIPOLAR POWER SUPPLY | 1 | 제어·계측 대상 | 모델명 일치 자료 | 공개 소스 코드 미확인 |  | https://www.kikusui.cn/resources/001/pdf/pbz_interface_manual.pdf | 계측·전원·데이터 취득 또는 외부 제어 검토 대상 | 설치·장비 연결·명령 실행·실기 검증 미실행. 검색 색인 근거와 원문 확인은 별도. 포트·통신 옵션·펌웨어·사용 조건 대조 필요. | 미실행
MOD-45f1b416907afdf1 | KIKUSUI | PCR-1000L | Frequency convertor; Frequency Convertor | 3 | 제어·계측 대상 | 제조사/제품 참고 자료 | 공개 소스 코드 미확인 |  | https://manualmachine.com/kikusui/pcr6000l/4661218-user-manual/ | 계측·발생·증폭·변환 또는 결합 시험 장비로 제어/데이터 읽기 및 인터페이스 확인 대상. 수동 운전 가능성만으로 제외하지 않음. | 개별 모델로 공개 명령서·드라이버·GitHub를 검색함. 검색 실패는 공개 코드 부재의 증명이 아님. 실기·설치 검증 미실행. 접미사·통신 옵션·펌웨어·라이선스 호환성 미검증. 검색·색인/원문 열람 결과이며 장비 연결, 드라이버 설치 및 코드 실행은 미실행. 이 기록은 공개 자료 탐색 범위의 결과로 자료 부재를 증명하지 않음. | 미실행
MOD-99d2090e7a4c7a52 | KIKUSUI | PCR2000M | AC POWER SUPPLY | 1 | 제어·계측 대상 | 모델명 일치 자료 | 공개 소스 코드 미확인 |  | https://www.manualslib.com/manual/1016047/Kikusui-Pcr-2000m.html | 계측·전원·데이터 취득 또는 외부 제어 검토 대상 | 설치·장비 연결·명령 실행·실기 검증 미실행. 검색 색인 근거와 원문 확인은 별도. 포트·통신 옵션·펌웨어·사용 조건 대조 필요. 잘린 검색 URL은 결과 링크에서 제외했고 원본 검색 로그에만 보존. | 미실행
MOD-04e6431c61a21274 | KIKUSUI | PCR2000MA | AC Power Supply | 1 | 제어·계측 대상 | 모델명 일치 자료 | 공개 소스 코드 미확인 |  | https://global.kikusui.co.jp/w2-2/ac-power-supply-en/pcr-ma-en/pcr-ma-series/ | 계측·전원·데이터 취득 또는 외부 제어 검토 대상 | 설치·장비 연결·명령 실행·실기 검증 미실행. 검색 색인 근거와 원문 확인은 별도. 포트·통신 옵션·펌웨어·사용 조건 대조 필요. | 미실행
MOD-259cd6a0baf9c9e1 | KIKUSUI | PCR4000M | AC/DC Power Supply | 1 | 제어·계측 대상 | 모델명 일치 자료 | 공개 소스 코드 미확인 |  | https://www.manualslib.com/manual/3909192/Kikusui-Pcr4000m.html | 계측·전원·데이터 취득 또는 외부 제어 검토 대상 | 설치·장비 연결·명령 실행·실기 검증 미실행. 검색 색인 근거와 원문 확인은 별도. 포트·통신 옵션·펌웨어·사용 조건 대조 필요. 잘린 검색 URL은 결과 링크에서 제외했고 원본 검색 로그에만 보존. | 미실행
MOD-6571e1619ddc320a | KIKUSUI | PCR6000W2 | AC Power Source | 1 | 제어·계측 대상 | 공개 제어 자료 미확보 | 공개 소스 코드 미확인 |  | https://global.kikusui.co.jp/download-category-en/pm_ac-en/ | 계측·전원·데이터 취득 또는 외부 제어 검토 대상 | 설치·장비 연결·명령 실행·실기 검증 미실행. 검색 색인 근거와 원문 확인은 별도. 포트·통신 옵션·펌웨어·사용 조건 대조 필요. | 미실행
MOD-e9b20cc5388ad44b | KIKUSUI | PCZ1000A | AC Electronic Load | 1 | 제어·계측 대상 | 모델명 일치 자료 | 공개 소스 코드 미확인 |  | https://global.kikusui.co.jp/dri-fir-upd/pcz1000a-ivi/ | 계측·전원·데이터 취득 또는 외부 제어 검토 대상 | 설치·장비 연결·명령 실행·실기 검증 미실행. 검색 색인 근거와 원문 확인은 별도. 포트·통신 옵션·펌웨어·사용 조건 대조 필요. | 미실행
MOD-252ceed5d2b69ec9 | KIKUSUI | PIA4830 | Power Supply Controller | 1 | 제어·계측 대상 | 모델명 일치 자료 | 공개 소스 코드 미확인 |  | https://kikusui.co.jp/w2-2/discon/pia4830/ | 계측·전원·데이터 취득 또는 외부 제어 검토 대상 | 설치·장비 연결·명령 실행·실기 검증 미실행. 검색 색인 근거와 원문 확인은 별도. 포트·통신 옵션·펌웨어·사용 조건 대조 필요. 잘린 검색 URL은 결과 링크에서 제외했고 원본 검색 로그에만 보존. | 미실행
MOD-5e222564ec2a4f55 | KIKUSUI | PLZ-300W | Electronic Load | 1 | 제어·계측 대상 | 모델명 일치 자료 | 공개 소스 코드 미확인 |  | https://www.opweb.de/en/manufacturer/kikusui-electronics-corporation/plz-300w | 계측·전원·데이터 취득 또는 외부 제어 검토 대상 | 설치·장비 연결·명령 실행·실기 검증 미실행. 검색 색인 근거와 원문 확인은 별도. 포트·통신 옵션·펌웨어·사용 조건 대조 필요. | 미실행
MOD-97e9997a91a30a59 | KIKUSUI | PLZ-334W | Electronic Load | 1 | 제어·계측 대상 | 모델명 일치 자료 | 명시된 제품군 공개 코드 | https://global.kikusui.co.jp/dri-fir-upd/plz-ap/ | https://kikusui.co.jp/w2-2/discon/plz334w/ | 계측·전원·데이터 취득 또는 외부 제어 검토 대상 | 설치·장비 연결·명령 실행·실기 검증 미실행. 검색 색인 근거와 원문 확인은 별도. 포트·통신 옵션·펌웨어·사용 조건 대조 필요. | 미실행
MOD-955a9a65d7ede1c2 | KIKUSUI | PLZ-50F | Electric load | 1 | 제어·계측 대상 | 모델명 일치 자료 | 명시된 제품군 공개 코드 | https://global.kikusui.co.jp/dri-fir-upd/plz-ap/ | https://manualzz.com/doc/60985662/kikusui-plz-30f--plz-50f--plz150u--plz70ua-operation-manuals | 계측·전원·데이터 취득 또는 외부 제어 검토 대상 | 설치·장비 연결·명령 실행·실기 검증 미실행. 검색 색인 근거와 원문 확인은 별도. 포트·통신 옵션·펌웨어·사용 조건 대조 필요. | 미실행
MOD-71d023549b473d5d | KIKUSUI | PLZ1003WH | DC Electronic Load | 1 | 제어·계측 대상 | 모델명 일치 자료 | 공개 소스 코드 미확인 |  | https://www.manualslib.com/manual/3683502/Kikusui-Plz-3wh-Series.html | 계측·전원·데이터 취득 또는 외부 제어 검토 대상 | 설치·장비 연결·명령 실행·실기 검증 미실행. 검색 색인 근거와 원문 확인은 별도. 포트·통신 옵션·펌웨어·사용 조건 대조 필요. | 미실행
MOD-8a9017a013c8ae30 | KIKUSUI | PLZ1004W | DC Electronic Load; Electronic Load | 5 | 제어·계측 대상 | 모델명 일치 자료 | 명시된 제품군 공개 코드 | https://global.kikusui.co.jp/dri-fir-upd/plz-ap/ | https://kikusui.co.jp/w2-2/discon/plz1004w/ | 계측·전원·데이터 취득 또는 외부 제어 검토 대상 | 설치·장비 연결·명령 실행·실기 검증 미실행. 검색 색인 근거와 원문 확인은 별도. 포트·통신 옵션·펌웨어·사용 조건 대조 필요. | 미실행
MOD-2941418a6d319c0f | KIKUSUI | PLZ1004WH | DC Electronic Load | 2 | 제어·계측 대상 | 모델명 일치 자료 | 명시된 제품군 공개 코드 | https://global.kikusui.co.jp/dri-fir-upd/plz-ap/ | https://manualzz.com/doc/70516731/kikusui-plz1004wh--plz164wh--plz2004wb--plz334wh-user-manual | 계측·전원·데이터 취득 또는 외부 제어 검토 대상 | 설치·장비 연결·명령 실행·실기 검증 미실행. 검색 색인 근거와 원문 확인은 별도. 포트·통신 옵션·펌웨어·사용 조건 대조 필요. | 미실행
MOD-0c56aaf510c6383b | KIKUSUI | PLZ150U | Electronic Load; Electronic Load 3 Ch; Electronic Load 2 Ch; Electronic Load 1 Ch | 31 | 제어·계측 대상 | 모델명 일치 자료 | 명시된 제품군 공개 코드 | https://global.kikusui.co.jp/dri-fir-upd/plz-ap/ | https://www.manualslib.com/manual/1399201/Kikusui-Plz150u.html | 계측·전원·데이터 취득 또는 외부 제어 검토 대상 | 설치·장비 연결·명령 실행·실기 검증 미실행. 검색 색인 근거와 원문 확인은 별도. 포트·통신 옵션·펌웨어·사용 조건 대조 필요. | 미실행
MOD-a763ad6eefa35d1f | KIKUSUI | PLZ303W | Electronic Load; DC Electronic Load | 3 | 제어·계측 대상 | 모델명 일치 자료 | 공개 소스 코드 미확인 |  | https://www.atecorp.com/getmedia/6b7c42ca-a751-4df4-93ab-a207980256b6/kikusui-plz303w_manual_1.pdf | 계측·전원·데이터 취득 또는 외부 제어 검토 대상 | 설치·장비 연결·명령 실행·실기 검증 미실행. 검색 색인 근거와 원문 확인은 별도. 포트·통신 옵션·펌웨어·사용 조건 대조 필요. | 미실행
MOD-12a8244d69bc3d38 | KIKUSUI | PLZ603WH | DC Electronic Load | 1 | 제어·계측 대상 | 모델명 일치 자료 | 공개 소스 코드 미확인 |  | https://www.manualslib.com/manual/3683502/Kikusui-Plz-3wh-Series.html | 계측·전원·데이터 취득 또는 외부 제어 검토 대상 | 설치·장비 연결·명령 실행·실기 검증 미실행. 검색 색인 근거와 원문 확인은 별도. 포트·통신 옵션·펌웨어·사용 조건 대조 필요. | 미실행
MOD-65f98e89cd44c5c5 | KIKUSUI | PLZ664WA | DC Load | 1 | 제어·계측 대상 | 모델명 일치 자료 | 명시된 제품군 공개 코드 | https://global.kikusui.co.jp/dri-fir-upd/plz-ap/ | https://kikusui.co.jp/w2-2/discon/plz664wa/ | 계측·전원·데이터 취득 또는 외부 제어 검토 대상 | 설치·장비 연결·명령 실행·실기 검증 미실행. 검색 색인 근거와 원문 확인은 별도. 포트·통신 옵션·펌웨어·사용 조건 대조 필요. | 미실행
MOD-76b534ab8b8f52f1 | KIKUSUI | PVD300-20T | DC Power Supply | 1 | 제어·계측 대상 | 공개 제어 자료 미확보 | 공개 소스 코드 미확인 |  | https://kikusui.co.jp/kd/discontinued/ | 계측·전원·데이터 취득 또는 외부 제어 검토 대상 | 설치·장비 연결·명령 실행·실기 검증 미실행. 검색 색인 근거와 원문 확인은 별도. 포트·통신 옵션·펌웨어·사용 조건 대조 필요. | 미실행
MOD-d6b945c721cbd445 | KIKUSUI | PVS 60-46 | DC POWER SUPPLY | 1 | 제어·계측 대상 | 공개 제어 자료 미확보 | 공개 소스 코드 미확인 |  | https://www.manualslib.com/brand/kikusui/power-supply.html | 계측·전원·데이터 취득 또는 외부 제어 검토 대상 | 설치·장비 연결·명령 실행·실기 검증 미실행. 검색 색인 근거와 원문 확인은 별도. 포트·통신 옵션·펌웨어·사용 조건 대조 필요. | 미실행
MOD-2f0bc69f4b97a7b5 | KIKUSUI | PWR1600L | DC Power Supply; BIPOLAR POWER SUPPLY; Power Supply | 5 | 제어·계측 대상 | 모델명 일치 자료 | 공개 소스 코드 미확인 |  | https://kikusui-korea.co.kr/files/PDF/PWR_M.pdf | 계측·전원·데이터 취득 또는 외부 제어 검토 대상 | 구형 PWR800L/PWR1600L 계열. PWR401ML/PWR801ML용 PWR-01 드라이버와 동일시하지 않음. 통신/외부 제어 옵션 확인 필요. 설치·장비 연결·명령 실행·실기 검증 미실행. | 미실행
MOD-cbc22e2804061e56 | KIKUSUI | PWR401ML | BATT DC Power Supply; DC POWER SUPPLY | 11 | 제어·계측 대상 | 모델명 일치 자료 | 공개 소스 코드 미확인 |  | https://www.kikusui.cn/resources/001/pdf/pwr-01_interface_manual.pdf | 계측·전원·데이터 취득 또는 외부 제어 검토 대상 | 설치·장비 연결·명령 실행·실기 검증 미실행. 검색 색인 근거와 원문 확인은 별도. 포트·통신 옵션·펌웨어·사용 조건 대조 필요. | 미실행
MOD-9a7fb4ff617fbd6f | KIKUSUI | PWR800L | DC Power Supply; REGULATED DC POWER SUPPLY | 10 | 제어·계측 대상 | 모델명 일치 자료 | 공개 소스 코드 미확인 |  | https://kikusui-korea.co.kr/files/PDF/PWR_M.pdf | 계측·전원·데이터 취득 또는 외부 제어 검토 대상 | 구형 PWR800L/PWR1600L 계열. PWR401ML/PWR801ML용 PWR-01 드라이버와 동일시하지 않음. 통신/외부 제어 옵션 확인 필요. 설치·장비 연결·명령 실행·실기 검증 미실행. | 미실행
MOD-c570596e0ee2a22f | KIKUSUI | PWR801ML | DC POWER SUPPLY | 1 | 제어·계측 대상 | 모델명 일치 자료 | 공개 소스 코드 미확인 |  | https://www.kikusui.cn/resources/001/pdf/pwr-01_interface_manual_202402.pdf | 계측·전원·데이터 취득 또는 외부 제어 검토 대상 | 설치·장비 연결·명령 실행·실기 검증 미실행. 검색 색인 근거와 원문 확인은 별도. 포트·통신 옵션·펌웨어·사용 조건 대조 필요. | 미실행
MOD-baef0dbb07786f63 | KIKUSUI | PWX1500ML | LV DC Power Supply | 6 | 제어·계측 대상 | 모델명 일치 자료 | 공개 소스 코드 미확인 |  | https://global.kikusui.co.jp/spec/pwx_1500w_interface/ | 계측·전원·데이터 취득 또는 외부 제어 검토 대상 | 설치·장비 연결·명령 실행·실기 검증 미실행. 검색 색인 근거와 원문 확인은 별도. 포트·통신 옵션·펌웨어·사용 조건 대조 필요. | 미실행
MOD-51936ee20c9095d3 | KIKUSUI | PXB20K-50 | Bidirectional DC Power Supply (LVDC E-LOAD) | 6 | 제어·계측 대상 | 모델명 일치 자료 | 공개 소스 코드 미확인 |  | https://sg.kikusui.co.jp/spec/pxb_communication-interface/ | 계측·전원·데이터 취득 또는 외부 제어 검토 대상 | 설치·장비 연결·명령 실행·실기 검증 미실행. 검색 색인 근거와 원문 확인은 별도. 포트·통신 옵션·펌웨어·사용 조건 대조 필요. | 미실행
MOD-85db365d8aa4381d | KIKUSUI | TOS 5051 | Withstanding Voltage Tester | 1 | 제어·계측 대상 | 공개 제어 자료 미확보 | 공개 소스 코드 미확인 |  | https://kikusui-europe.com/download/tos5000/ | 계측·전원·데이터 취득 또는 외부 제어 검토 대상 | 설치·장비 연결·명령 실행·실기 검증 미실행. 검색 색인 근거와 원문 확인은 별도. 포트·통신 옵션·펌웨어·사용 조건 대조 필요. | 미실행
MOD-6baa240e3cbf346f | KIKUSUI | TOS 6100 | AC Low Ohm Tester | 1 | 제어·계측 대상 | 공개 제어 자료 미확보 | 공개 소스 코드 미확인 |  | https://kr.kikusui.co.jp/kd/pm_tos/page/2/ | 계측·전원·데이터 취득 또는 외부 제어 검토 대상 | 해당 모델 사용설명서는 찾았으나 타 모델의 GPIB/통신 명령서를 이 모델에 적용하지 않음. 공개 원격 명령·API는 이번 조회에서 확인되지 않음. 설치·장비 연결·명령 실행·실기 검증 미실행. | 미실행
MOD-6d0c3cbac1c4b827 | KIKUSUI | TOS 8750 | Withstand Voltage Tester | 1 | 제어·계측 대상 | 모델명 일치 자료 | 공개 소스 코드 미확인 |  | https://www.manualslib.com/manual/4050246/Kikusui-Tos8700.html | 계측·전원·데이터 취득 또는 외부 제어 검토 대상 | 설치·장비 연결·명령 실행·실기 검증 미실행. 검색 색인 근거와 원문 확인은 별도. 포트·통신 옵션·펌웨어·사용 조건 대조 필요. 잘린 검색 URL은 결과 링크에서 제외했고 원본 검색 로그에만 보존. | 미실행
MOD-b5ed2e247246376c | KIKUSUI | TOS 8850 | Withstand Voltage Tester | 1 | 제어·계측 대상 | 공개 제어 자료 미확보 | 공개 소스 코드 미확인 |  | https://device.report/m/0d8617d9afdfd5455e0b1f62c0df70ab6cb4137bac9b3dbbd78be5d937b38d4a | 계측·전원·데이터 취득 또는 외부 제어 검토 대상 | 해당 모델 사용설명서는 찾았으나 타 모델의 GPIB/통신 명령서를 이 모델에 적용하지 않음. 공개 원격 명령·API는 이번 조회에서 확인되지 않음. 설치·장비 연결·명령 실행·실기 검증 미실행. | 미실행
MOD-0b1b9d5c90c667eb | KIKUSUI | TOS5051A | Withstand Voltage Tester | 1 | 제어·계측 대상 | 모델명 일치 자료 | 공개 소스 코드 미확인 |  | https://www.manualslib.com/manual/3845540/Kikusui-Tos5051a.html | 계측·전원·데이터 취득 또는 외부 제어 검토 대상 | 설치·장비 연결·명령 실행·실기 검증 미실행. 검색 색인 근거와 원문 확인은 별도. 포트·통신 옵션·펌웨어·사용 조건 대조 필요. | 미실행
MOD-bcabb9c992c95eda | KIKUSUI | TOS5101 | Withsranding Voltage Tester; Withstanding Voltage Tester; AC DC Withstanding Voltage Tester | 3 | 제어·계측 대상 | 모델명 일치 자료 | 공개 소스 코드 미확인 |  | https://kikusuiamerica.com/spec/tos5101_specification/ | 계측·전원·데이터 취득 또는 외부 제어 검토 대상 | 설치·장비 연결·명령 실행·실기 검증 미실행. 검색 색인 근거와 원문 확인은 별도. 포트·통신 옵션·펌웨어·사용 조건 대조 필요. | 미실행
MOD-0f4d92708a096b14 | KIKUSUI | Tos6200 | Earth continuity tester | 1 | 제어·계측 대상 | 모델명 일치 자료 | 공개 소스 코드 미확인 |  | https://www.manualslib.com/manual/1367309/Kikusui-Tos6200.html?page=33 | 계측·전원·데이터 취득 또는 외부 제어 검토 대상 | 설치·장비 연결·명령 실행·실기 검증 미실행. 검색 색인 근거와 원문 확인은 별도. 포트·통신 옵션·펌웨어·사용 조건 대조 필요. | 미실행
MOD-150fdaf6ed605ddf | KIKUSUI | TOS6210 | Earth Continuty Tester; EARTH CONTINUITY TESTER | 2 | 제어·계측 대상 | 모델명 일치 자료 | 공개 소스 코드 미확인 |  | https://sg.kikusui.co.jp/w2-2/safety-tester/gct/tos6210/ | 계측·전원·데이터 취득 또는 외부 제어 검토 대상 | 설치·장비 연결·명령 실행·실기 검증 미실행. 검색 색인 근거와 원문 확인은 별도. 포트·통신 옵션·펌웨어·사용 조건 대조 필요. | 미실행
MOD-5eb6aa61b9cad77e | KIKUSUI | TOS7200 | Insulation Resistance Tester | 2 | 제어·계측 대상 | 모델명 일치 자료 | 공개 소스 코드 미확인 |  | https://global.kikusui.co.jp/w2-2/safety-tester-en/insulation-resistance-tester-en/tos7200/ | 계측·전원·데이터 취득 또는 외부 제어 검토 대상 | 설치·장비 연결·명령 실행·실기 검증 미실행. 검색 색인 근거와 원문 확인은 별도. 포트·통신 옵션·펌웨어·사용 조건 대조 필요. | 미실행
MOD-95c10d64f0f1da41 | KIKUSUI | TOS9301 | ELECTRICAL SAFETY ANALYZER | 3 | 제어·계측 대상 | 모델명 일치 자료 | 공개 소스 코드 미확인 |  | https://www.kikusui.cn/resources/001/pdf/tos9300_interface_manual.pdf | 계측·전원·데이터 취득 또는 외부 제어 검토 대상 | 설치·장비 연결·명령 실행·실기 검증 미실행. 검색 색인 근거와 원문 확인은 별도. 포트·통신 옵션·펌웨어·사용 조건 대조 필요. | 미실행
MOD-8eff3f1ee69b2a59 | KIKUSUI | TOS9303LC | Electrical Safety Analyzer | 1 | 제어·계측 대상 | 모델명 일치 자료 | 공개 소스 코드 미확인 |  | https://www.kikusui.cn/resources/001/pdf/tos9300_interface_manual.pdf | 계측·전원·데이터 취득 또는 외부 제어 검토 대상 | 설치·장비 연결·명령 실행·실기 검증 미실행. 검색 색인 근거와 원문 확인은 별도. 포트·통신 옵션·펌웨어·사용 조건 대조 필요. | 미실행
MOD-6acea9f55e30aedb | KIMO | KH-120 | RELATIVE HUMIDITY HYGROMETER | 6 | 제어·계측 대상 | 모델명 일치 자료 | 공개 소스 코드 미확인 |  | https://www.kimo-instruments.com/en-US/measuring-instruments/data-loggers/autonomous-data-loggers/kh-120 | 측정값/상태 판독 또는 장비 동작·외부 제어 검토가 필요한 계측기/설비. 통신 가능 여부는 공개자료로 별도 조사. | 설치·장비 연결·실기 검증 미실행. | 미실행
MOD-fbb96e4d77777864 | KIMO | MP55 | 대기압계 | 1 | 제어·계측 대상 | 공개 제어 자료 미확보 | 공개 소스 코드 미확인 |  | https://kimo-instruments.com/sites/default/files/files/FT_portable_MP55_EN_16-12-2020_1.pdf | 측정값/상태 판독 또는 장비 동작·외부 제어 검토가 필요한 계측기/설비. 통신 가능 여부는 공개자료로 별도 조사. | 표시/유지 기능을 외부 데이터 읽기 지원으로 간주하지 않음. 실기 미실행. 검색 결과 미발견은 공개 자료 부재의 증명이 아님. | 미실행
MOD-d1f86dbdb7306ebd | Kingpo | 57HS276-40A4-003 | Speed motor for Automatic scratch tester | 1 | 제어·계측 대상 | 공개 제어 자료 미확보 | 공개 소스 코드 미확인 |  |  | 제어·운전·측정 또는 상태 읽기 검토가 필요한 실제 설비/계측기; 원격 기능 미확인만으로 제외하지 않음. | 모델별 검색 결과에서 정확한 공개 제어 SDK/API/명령서를 확인하지 못했다. 동명 타사 자료는 지원 근거로 사용하지 않았다. 구동부·표시계·센서·제어기를 분리하고 전체 주문형식/통신옵션을 확인해야 한다. 설치·실기 검증 미실행. | 미실행
MOD-0b0c73f2ec2eed6f | Kingpo | DF3-D-A-5-A-P1 | Ammeter for Electric iron endurance tester | 1 | 제어·계측 대상 | 공개 제어 자료 미확보 | 공개 소스 코드 미확인 |  |  | 계측·전원·데이터 취득 또는 외부 제어 검토 대상 | 실제 모델별 공개 검색을 수행했으나 이번 조회에서 일치하는 공개 제어자료를 확보하지 못함. 검색 미발견은 자료 부재의 증명이 아님. 설치·실기 검증 미실행. | 미실행
MOD-4bcc8c2ea8312bb3 | Kingpo | KP-3315A | Kettles horizontal and vertical movement apparatus | 1 | 제어·계측 대상 | 공개 제어 자료 미확보 | 공개 소스 코드 미확인 |  |  | 수평/수직 운동 시험장치는 수동 치구로 일괄 제외하지 않고 구동 설비 후보로 복원. | 이번 공개 검색에서 모델별 제어 자료 미확보. 모터·PLC·컨트롤러 유무 및 납품 문서 필요. | 미실행
MOD-7fc7ec3c457bf0a4 | Kingpo | KP-35072 | Drop test apparatus | 1 | 제어·계측 대상 | 공개 제어 자료 미확보 | 공개 소스 코드 미확인 |  |  | 제어·운전·측정 또는 상태 읽기 검토가 필요한 실제 설비/계측기; 원격 기능 미확인만으로 제외하지 않음. | 모델별 검색 결과에서 정확한 공개 제어 SDK/API/명령서를 확인하지 못했다. 동명 타사 자료는 지원 근거로 사용하지 않았다. 구동부·표시계·센서·제어기를 분리하고 전체 주문형식/통신옵션을 확인해야 한다. 설치·실기 검증 미실행. | 미실행
MOD-0de0a8b99c556f36 | Kingpo | KP-354315 | Spiliage solution dripped apparatus | 1 | 제어·계측 대상 | 공개 제어 자료 미확보 | 공개 소스 코드 미확인 |  |  | 제어·운전·측정 또는 상태 읽기 검토가 필요한 실제 설비/계측기; 원격 기능 미확인만으로 제외하지 않음. | 모델별 검색 결과에서 정확한 공개 제어 SDK/API/명령서를 확인하지 못했다. 동명 타사 자료는 지원 근거로 사용하지 않았다. 구동부·표시계·센서·제어기를 분리하고 전체 주문형식/통신옵션을 확인해야 한다. 설치·실기 검증 미실행. | 미실행
MOD-d713d68db133e153 | Kingpo | KP-35791 | Impact test apparatus | 1 | 제어·계측 대상 | 공개 제어 자료 미확보 | 공개 소스 코드 미확인 |  |  | 제어·운전·측정 또는 상태 읽기 검토가 필요한 실제 설비/계측기; 원격 기능 미확인만으로 제외하지 않음. | 모델별 검색 결과에서 정확한 공개 제어 SDK/API/명령서를 확인하지 못했다. 동명 타사 자료는 지원 근거로 사용하지 않았다. 구동부·표시계·센서·제어기를 분리하고 전체 주문형식/통신옵션을 확인해야 한다. 설치·실기 검증 미실행. | 미실행
MOD-89224b2ea11fdf71 | Kingpo | KP-35B3 | Pressure tester | 1 | 제어·계측 대상 | 공개 제어 자료 미확보 | 공개 소스 코드 미확인 |  | https://www.dgkingpo.com/es/product/iec-60335-battery-enclosure-pressure-tester/ | 측정값/상태 판독 또는 장비 동작·외부 제어 검토가 필요한 계측기/설비. 통신 가능 여부는 공개자료로 별도 조사. | 장비 식별 자료는 있으나 공개 원격 명령/SDK 미확인. 실기 미실행. 검색 결과 미발견은 공개 자료 부재의 증명이 아님. | 미실행
MOD-5c7e602b87bbbcfc | Kingpo | KP-8102A | Battery short circuit tester | 1 | 제어·계측 대상 | 공개 제어 자료 미확보 | 공개 소스 코드 미확인 |  |  | 계측·전원·데이터 취득 또는 외부 제어 검토 대상 | 실제 모델별 공개 검색을 수행했으나 이번 조회에서 일치하는 공개 제어자료를 확보하지 못함. 검색 미발견은 자료 부재의 증명이 아님. 설치·실기 검증 미실행. | 미실행
MOD-92dbbbbee7476587 | Kingpo | KP-ART01 | Automatic scratch tester | 1 | 제어·계측 대상 | 공개 제어 자료 미확보 | 공개 소스 코드 미확인 |  |  | 제어·운전·측정 또는 상태 읽기 검토가 필요한 실제 설비/계측기; 원격 기능 미확인만으로 제외하지 않음. | 모델별 검색 결과에서 정확한 공개 제어 SDK/API/명령서를 확인하지 못했다. 동명 타사 자료는 지원 근거로 사용하지 않았다. 구동부·표시계·센서·제어기를 분리하고 전체 주문형식/통신옵션을 확인해야 한다. 설치·실기 검증 미실행. | 미실행
MOD-984b24858a338b79 | Kingpo | KP-CG200 | Locked-rotor test apparatus of fan motors | 1 | 제어·계측 대상 | 공개 제어 자료 미확보 | 공개 소스 코드 미확인 |  |  | 제어·운전·측정 또는 상태 읽기 검토가 필요한 실제 설비/계측기; 원격 기능 미확인만으로 제외하지 않음. | 모델별 검색 결과에서 정확한 공개 제어 SDK/API/명령서를 확인하지 못했다. 동명 타사 자료는 지원 근거로 사용하지 않았다. 구동부·표시계·센서·제어기를 분리하고 전체 주문형식/통신옵션을 확인해야 한다. 설치·실기 검증 미실행. | 미실행
MOD-f415de058ad2711c | Kingpo | KP-DH01 | kettle insert-withdraw endurance test device | 1 | 제어·계측 대상 | 공개 제어 자료 미확보 | 공개 소스 코드 미확인 |  |  | 제어·운전·측정 또는 상태 읽기 검토가 필요한 실제 설비/계측기; 원격 기능 미확인만으로 제외하지 않음. | 모델별 검색 결과에서 정확한 공개 제어 SDK/API/명령서를 확인하지 못했다. 동명 타사 자료는 지원 근거로 사용하지 않았다. 구동부·표시계·센서·제어기를 분리하고 전체 주문형식/통신옵션을 확인해야 한다. 설치·실기 검증 미실행. | 미실행
MOD-527de17bd974e31d | Kingpo | KP-EI02 | Electric iron insert and withdraw endurance tester | 1 | 제어·계측 대상 | 공개 제어 자료 미확보 | 공개 소스 코드 미확인 |  |  | 제어·운전·측정 또는 상태 읽기 검토가 필요한 실제 설비/계측기; 원격 기능 미확인만으로 제외하지 않음. | 모델별 검색 결과에서 정확한 공개 제어 SDK/API/명령서를 확인하지 못했다. 동명 타사 자료는 지원 근거로 사용하지 않았다. 구동부·표시계·센서·제어기를 분리하고 전체 주문형식/통신옵션을 확인해야 한다. 설치·실기 검증 미실행. | 미실행
MOD-5723fd909d74b491 | Kingpo | KP-EID01 | Drop test apparatus | 1 | 제어·계측 대상 | 모델명 일치 자료 | 공개 소스 코드 미확인 |  | https://www.batterytestingmachine.com/sale-11595227-iec60335-2-3-clause-21-101-electric-iron-drop-tester-checking-mechanical-strength-of-electric-irons.html | 제어·운전·측정 또는 상태 읽기 검토가 필요한 실제 설비/계측기; 원격 기능 미확인만으로 제외하지 않음. | 외부 PC API·SDK는 확인 못함. 구동/카운터 제어 패널의 정확 모델·배선도 확보 필요. 설치·실기 검증 미실행. | 미실행
MOD-da33b2653b5996b0 | Kingpo | KP-GT07 | Tumbling barrel | 1 | 제어·계측 대상 | 공개 제어 자료 미확보 | 공개 소스 코드 미확인 |  |  | 제어·운전·측정 또는 상태 읽기 검토가 필요한 실제 설비/계측기; 원격 기능 미확인만으로 제외하지 않음. | 모델별 검색 결과에서 정확한 공개 제어 SDK/API/명령서를 확인하지 못했다. 동명 타사 자료는 지원 근거로 사용하지 않았다. 구동부·표시계·센서·제어기를 분리하고 전체 주문형식/통신옵션을 확인해야 한다. 설치·실기 검증 미실행. | 미실행
MOD-2ae5df92ce55c541 | Kingpo | KP-GT2 | Tumbling barrel | 1 | 제어·계측 대상 | 공개 제어 자료 미확보 | 공개 소스 코드 미확인 |  |  | 제어·운전·측정 또는 상태 읽기 검토가 필요한 실제 설비/계측기; 원격 기능 미확인만으로 제외하지 않음. | 모델별 검색 결과에서 정확한 공개 제어 SDK/API/명령서를 확인하지 못했다. 동명 타사 자료는 지원 근거로 사용하지 않았다. 구동부·표시계·센서·제어기를 분리하고 전체 주문형식/통신옵션을 확인해야 한다. 설치·실기 검증 미실행. | 미실행
MOD-1207448b7f57a7ee | Kingpo | KP-UL02 | UL Sprinkler test apparatus | 1 | 제어·계측 대상 | 공개 제어 자료 미확보 | 공개 소스 코드 미확인 |  |  | 제어·운전·측정 또는 상태 읽기 검토가 필요한 실제 설비/계측기; 원격 기능 미확인만으로 제외하지 않음. | 모델별 검색 결과에서 정확한 공개 제어 SDK/API/명령서를 확인하지 못했다. 동명 타사 자료는 지원 근거로 사용하지 않았다. 구동부·표시계·센서·제어기를 분리하고 전체 주문형식/통신옵션을 확인해야 한다. 설치·실기 검증 미실행. | 미실행
MOD-d6a120efd2e4cca9 | KOBETO | KOB-340 | Digital Microscope | 1 | 제어·계측 대상 | 공개 제어 자료 미확보 | 공개 소스 코드 미확인 |  |  | 측정값/상태 판독 또는 장비 동작·외부 제어 검토가 필요한 계측기/설비. 통신 가능 여부는 공개자료로 별도 조사. | 설치·장비 연결·실기 검증 미실행. 검색 결과 미발견은 공개 자료 부재의 증명이 아님. | 미실행
MOD-9dd802178f9c87ed | KOMETER | PA-40 | Gas flowmeter for Flammability tester | 1 | 제어·계측 대상 | 제품군 자료 | 공개 소스 코드 미확인 |  | https://www.kometer.co.kr/en/sub/sub03_01.php?cat_no=18&idx=80&offset=0&pmode=view | 제어·운전·측정 또는 상태 읽기 검토가 필요한 실제 설비/계측기; 원격 기능 미확인만으로 제외하지 않음. | 시각식 유량계 본체와 선택 alarm switch를 구분한다. 연속 디지털 출력/API는 확인하지 못했다. 설치·실기 검증 미실행. | 미실행
MOD-f1e27c45ba3eb008 | Komets | EA2-TX-100 | Dewpoint Meter | 1 | 제어·계측 대상 | 제품군 자료 | 공개 소스 코드 미확인 |  | https://www.nexinstrument.com/assets/images/pdf/EA2-TX-100-HD.pdf | 측정값/상태 판독 또는 장비 동작·외부 제어 검토가 필요한 계측기/설비. 통신 가능 여부는 공개자료로 별도 조사. | 아날로그 출력 읽기는 별도 DAQ 필요. 디지털 MODBUS 지원은 입증되지 않음. 실기 미실행. | 미실행
MOD-b1e7e820910189ac | Komets | KM3-EA | Online Dewpoint Hygrometer | 1 | 제어·계측 대상 | 모델명 일치 자료 | 공개 소스 코드 미확인 |  | https://www.komets.co.kr/komets/pc/product/product01.php?A=1&uid=2214 | 측정값/상태 판독 또는 장비 동작·외부 제어 검토가 필요한 계측기/설비. 통신 가능 여부는 공개자료로 별도 조사. | RS485 옵션 장착 여부와 프로토콜 별도 확인 필요. 단자명만으로 Modbus라고 단정하지 않음. 실기 미실행. | 미실행
MOD-caf8f7d91da0eb77 | KONICA MINOLTA | CA-P427 | Display Color Analyzer | 1 | 제어·계측 대상 | 모델명 일치 자료 | 공개 소스 코드 미확인 |  | https://www-org2.konicaminolta.com/instruments/download/catalog/display/pdf/ca410_catalog_eng.pdf | 측정값/상태 판독 또는 장비 동작·외부 제어 검토가 필요한 계측기/설비. 통신 가능 여부는 공개자료로 별도 조사. | CA-P427은 PC에 직접 연결 가능한 프로브이므로 수동 센서로 제외하지 않음. SDK 설치·장비 연결 미실행. | 미실행
MOD-05ef8adfb8459b35 | Konics | KN-2210W | Pressure meter for IPx9, IPx9K | 1 | 제어·계측 대상 | 제품군 자료 | 공개 소스 코드 미확인 |  | https://www.instrumart.com/configuration/40512?39278=209056&39279=209059&39280=209062 | 제어·운전·측정 또는 상태 읽기 검토가 필요한 실제 설비/계측기; 원격 기능 미확인만으로 제외하지 않음. | 등록 장비의 제어기·통신 옵션·펌웨어는 아직 확인하지 않았다. 공개 자료의 지원과 현장 장비 호환성은 별개다. Konics/Autonics 브랜드와 주문코드 세대 확인 필요. KN-2000W 통신형 옵션을 KN-2210W 장착 사실로 해석하지 않는다. 설치·실기 검증 미실행. | 미실행
MOD-b13054e5c455580e | Korea Eng Co., Ltd | KR-DR-001 | Drop Tester | 1 | 제어·계측 대상 | 공개 제어 자료 미확보 | 공개 소스 코드 미확인 |  |  | 제어·운전·측정 또는 상태 읽기 검토가 필요한 실제 설비/계측기; 원격 기능 미확인만으로 제외하지 않음. | 모델별 실제 검색을 수행했으나 이 행에 정확히 연결되는 공개 제어자료를 아직 확인하지 못함. 검색 실패는 자료 부재의 증거가 아님. 본체/내부 제어기 관계 미확정, 인터페이스·통신 옵션·펌웨어·명판 확인 필요. 설치·실기 검증 미실행. | 미실행
MOD-4d78cffb0cbc94aa | KOREA SIMULATOR | B03300 | Bi-Directional Charger/Discharger | 1 | 제어·계측 대상 | 공개 제어 자료 미확보 | 공개 소스 코드 미확인 |  |  | 계측·전원·데이터 취득 또는 외부 제어 검토 대상 | 실제 모델별 공개 검색을 수행했으나 이번 조회에서 일치하는 공개 제어자료를 확보하지 못함. 검색 미발견은 자료 부재의 증명이 아님. 설치·실기 검증 미실행. | 미실행
MOD-0e6ee6a4e1bea3c2 | KROHN HITE | 3202 | Dual Active Filter | 2 | 제어·계측 대상 | 공개 제어 자료 미확보 | 공개 소스 코드 미확인 |  |  | 수동 RF 필터와 구별하여 조정 가능한 능동 전자 필터를 제어 검토 대상으로 유지. | 공개 제어 코드/디지털 인터페이스 미확인. 수동 다이얼 장비일 가능성을 실제 명판·연결부로 확인. | 미실행
MOD-d8d9b774aa018655 | KSN | KSN-1 | Antenna Positioner | 1 | 제어·계측 대상 | 공개 제어 자료 미확보 | 공개 소스 코드 미확인 |  |  | 제어·신호 전달·데이터 취득 검토가 필요한 실제 장비/소프트웨어 | 개별 제조사·모델 및 공개 코드/API/드라이버/명령서 검색 수행. 검색에서 정확히 연결되는 공개 제어 자료는 아직 미확인. 자료 부재를 단정하지 않음. 실기·설치·장비 연결 검증 미실행. | 미실행
MOD-a633a7aeadf0780b | Kvaser | Kvaser USBcan Pro 2xHS v2 | USB can | 2 | 제어·계측 대상 | 모델명 일치 자료 | 모델명 일치 공개 코드 | https://kvaser.com/developer-blog/kvaser-canlib-and-python-part-1-initial-setup/ | https://kvaser.com/product/kvaser-usbcan-pro-2xhs-v2/ | 시험 통신·계측 또는 제어 경로를 구성하는 실제 인터페이스/장비 | CANlib 네이티브 드라이버와 Python wrapper 버전, Windows/Linux 경로, 채널·버스 속도/FD 설정 확인. 실기·설치·장비 연결 검증 미실행. | 미실행
MOD-66ee816ec05097cd | L.A.B. Equipment | AD-LA125 | Capacity Drop Tester | 1 | 제어·계측 대상 | 제조사/제품 참고 자료 | 공개 소스 코드 미확인 |  |  | 제어·운전·측정 또는 상태 읽기 검토가 필요한 실제 설비/계측기; 원격 기능 미확인만으로 제외하지 않음. | 등록 장비의 제어기·통신 옵션·펌웨어는 아직 확인하지 않았다. 공개 자료의 지원과 현장 장비 호환성은 별개다. AD200 검색의 Godox 플래시·산업용 인버터 등 동명 결과는 제외했다. AD125로 임의 정규화하지 않는다. 설치·실기 검증 미실행. | 미실행
MOD-b5f3b4ae52dbb6ee | L.A.B. Equipment | AD200 | Drop Tester | 1 | 제어·계측 대상 | 제조사/제품 참고 자료 | 공개 소스 코드 미확인 |  |  | 제어·운전·측정 또는 상태 읽기 검토가 필요한 실제 설비/계측기; 원격 기능 미확인만으로 제외하지 않음. | 등록 장비의 제어기·통신 옵션·펌웨어는 아직 확인하지 않았다. 공개 자료의 지원과 현장 장비 호환성은 별개다. AD200 검색의 Godox 플래시·산업용 인버터 등 동명 결과는 제외했다. AD125로 임의 정규화하지 않는다. 설치·실기 검증 미실행. | 미실행
MOD-1a9541625900ee57 | LABTONE | DT200 | Drop Test Machine | 1 | 제어·계측 대상 | 모델명 일치 자료 | 공개 소스 코드 미확인 |  | https://www.labtone-global.com/product-item/drop-test-machine/ | 제어·운전·측정 또는 상태 읽기 검토가 필요한 실제 설비/계측기; 원격 기능 미확인만으로 제외하지 않음. | 등록 장비의 제어기·통신 옵션·펌웨어는 아직 확인하지 않았다. 공개 자료의 지원과 현장 장비 호환성은 별개다. 동작 설비로 유지. 외부 통신 API나 공개 제어기는 확인 못함; 컨트롤 패널·배선도 필요. 설치·실기 검증 미실행. | 미실행
MOD-7923ca1fb7ac4a13 | Lady Bug Technologies LLC | LB478A | CW & Pulse Power Sensor | 1 | 제어·계측 대상 | 모델명 일치 자료 | 공개 소스 코드 미확인 |  | https://www.ladybug-tech.com/downloads/documentation/PowerMeter_Programming%20Guide_2_1.pdf | 계측·발생·증폭·변환 또는 결합 시험 장비로 제어/데이터 읽기 및 인터페이스 확인 대상. 수동 운전 가능성만으로 제외하지 않음. | 개별 모델로 공개 명령서·드라이버·GitHub를 검색함. 검색 실패는 공개 코드 부재의 증명이 아님. 실기·설치 검증 미실행. 접미사·통신 옵션·펌웨어·라이선스 호환성 미검증. 검색·색인/원문 열람 결과이며 장비 연결, 드라이버 설치 및 코드 실행은 미실행. 이 기록은 공개 자료 탐색 범위의 결과로 자료 부재를 증명하지 않음. | 미실행
MOD-929cee3ff691a1f2 | LAKESHORE | 425 | Gauss meter (425); GAUSS METER; Gauss Meter | 4 | 제어·계측 대상 | 모델명 일치 자료 | 모델명 일치 공개 코드 | https://github.com/lakeshorecryotronics/python-driver/blob/main/lakeshore/model_425.py | https://www.manualslib.com/manual/1270002/Lakeshore-425.html?page=56 | 계측·발생·증폭·변환 또는 결합 시험 장비로 제어/데이터 읽기 및 인터페이스 확인 대상. 수동 운전 가능성만으로 제외하지 않음. | 개별 모델로 공개 명령서·드라이버·GitHub를 검색함. 검색 실패는 공개 코드 부재의 증명이 아님. 실기·설치 검증 미실행. 접미사·통신 옵션·펌웨어·라이선스 호환성 미검증. 검색·색인/원문 열람 결과이며 장비 연결, 드라이버 설치 및 코드 실행은 미실행. 이 기록은 공개 자료 탐색 범위의 결과로 자료 부재를 증명하지 않음. | 미실행
MOD-33382fd64a72cf92 | Lansmont | 65/81 Shock | Shock Tester | 1 | 제어·계측 대상 | 모델명 일치 자료 | 공개 소스 코드 미확인 |  | https://www.lansmont.com/sites/default/files/2022-12/LANS_14003_Spec_Shock_65_81_5.13.pdf | 제어·운전·측정 또는 상태 읽기 검토가 필요한 실제 설비/계측기; 원격 기능 미확인만으로 제외하지 않음. | 등록 장비의 제어기·통신 옵션·펌웨어는 아직 확인하지 않았다. 공개 자료의 지원과 현장 장비 호환성은 별개다. 공개 SDK/API는 미확인. 보유 제어콘솔·DAQ 모델을 추가 식별해야 한다. 설치·실기 검증 미실행. | 미실행
MOD-6a96c60fe0fbbb54 | LDS | V830-335 LPT COMBO | Air Cooled Vibrator | 1 | 제어·계측 대상 | 공개 제어 자료 미확보 | 공개 소스 코드 미확인 |  |  | 제어·운전·측정 또는 상태 읽기 검토가 필요한 실제 설비/계측기; 원격 기능 미확인만으로 제외하지 않음. | 모델별 검색 결과에서 정확한 공개 제어 SDK/API/명령서를 확인하지 못했다. 동명 타사 자료는 지원 근거로 사용하지 않았다. 구동부·표시계·센서·제어기를 분리하고 전체 주문형식/통신옵션을 확인해야 한다. 설치·실기 검증 미실행. | 미실행
MOD-8c3c8b9344148b87 | Leader | LMV-186AR | 2-CH Auto Level Meter | 2 | 제어·계측 대상 | 공개 제어 자료 미확보 | 공개 소스 코드 미확인 |  |  | 측정값/상태 판독 또는 장비 동작·외부 제어 검토가 필요한 계측기/설비. 통신 가능 여부는 공개자료로 별도 조사. | 설치·장비 연결·실기 검증 미실행. 검색 결과 미발견은 공개 자료 부재의 증명이 아님. | 미실행
MOD-56f1f8930bfee260 | LECROY | WAVEPRO7K | Digital Oscilloscope | 2 | 제어·계측 대상 | 공개 제어 자료 미확보 | 공개 소스 코드 미확인 |  | https://www.teledynelecroy.com/options/productdetails.aspx?categoryid=23&groupid=11&modelid=887 | 계측·전원·데이터 취득 또는 외부 제어 검토 대상 | 설치·장비 연결·명령 실행·실기 검증 미실행. 검색 색인 근거와 원문 확인은 별도. 포트·통신 옵션·펌웨어·사용 조건 대조 필요. | 미실행
MOD-23bd4cbf46b048ec | LEVEAR | VP-7670T | AV Multitester | 1 | 제어·계측 대상 | 모델명 일치 자료 | 공개 소스 코드 미확인 |  | https://www.lost-manuals.com/pdf/dalian-levear-electric-co-ltd--vp-7670t--datasheet--ID14370.pdf | 계측·전원·데이터 취득 또는 외부 제어 검토 대상 | 설치·장비 연결·명령 실행·실기 검증 미실행. 검색 색인 근거와 원문 확인은 별도. 포트·통신 옵션·펌웨어·사용 조건 대조 필요. | 미실행
MOD-4fd74021285c5be3 | LEVEAR | VP-8195T | SIGNAL GENERATOR | 2 | 제어·계측 대상 | 공개 제어 자료 미확보 | 공개 소스 코드 미확인 |  |  | 계측·발생·증폭·변환 또는 결합 시험 장비로 제어/데이터 읽기 및 인터페이스 확인 대상. 수동 운전 가능성만으로 제외하지 않음. | 개별 모델로 공개 명령서·드라이버·GitHub를 검색함. 검색 실패는 공개 코드 부재의 증명이 아님. 실기·설치 검증 미실행. 접미사·통신 옵션·펌웨어·라이선스 호환성 미검증. 검색·색인/원문 열람 결과이며 장비 연결, 드라이버 설치 및 코드 실행은 미실행. 이 기록은 공개 자료 탐색 범위의 결과로 자료 부재를 증명하지 않음. | 미실행
MOD-59b4d5e8e69e81bb | Leybold vacuum | PTR90 | Vacuum gauge | 4 | 제어·계측 대상 | 제품군 자료 | 공개 소스 코드 미확인 |  | https://www.idealvac.com/files/manuals/Leybold_GRAPHIX_123_Instruction_Manual.pdf | 측정값/상태 판독 또는 장비 동작·외부 제어 검토가 필요한 계측기/설비. 통신 가능 여부는 공개자료로 별도 조사. | 대장 PTR90를 PTR90N/RN 디지털형으로 확정하지 않음. 실제 연결 제어기/아날로그·직렬 옵션 확인 필요. 공개 코드 직접 지원은 미확인. 실기 미실행. | 미실행
MOD-4870ef3ac6a1737f | Litepoint | IQ5631 | Power and Delay Control Module | 1 | 제어·계측 대상 | 모델명 일치 자료 | 공개 소스 코드 미확인 |  | https://www.litepoint.com/wp-content/uploads/2019/03/IQ5631-Tech-Specs-071720-web-1.pdf | 제어·계측·시험 통신 경로를 구성하는 실제 장비/소프트웨어 | DB25 연결과 조절 기능은 확인했으나 독립 SCPI 명령집은 미확보. 연결 LitePoint tester 모델·소프트웨어·구성별 포트맵과 API를 확보해야 함. 고정 수동 부품이 아님. 실기·설치·장비 연결 검증 미실행. | 미실행
MOD-df04768c7797be5c | Litepoint | UWB(Ultra Wide Band) Test System, Iqgig-UWB | FiRa PHY Test system | 1 | 제어·계측 대상 | 제품군 자료 | 공개 소스 코드 미확인 |  | https://www.litepoint.com/support/faq/ | 계측·발생·증폭·변환 또는 결합 시험 장비로 제어/데이터 읽기 및 인터페이스 확인 대상. 수동 운전 가능성만으로 제외하지 않음. | 개별 모델로 공개 명령서·드라이버·GitHub를 검색함. 검색 실패는 공개 코드 부재의 증명이 아님. 실기·설치 검증 미실행. 접미사·통신 옵션·펌웨어·라이선스 호환성 미검증. 검색·색인/원문 열람 결과이며 장비 연결, 드라이버 설치 및 코드 실행은 미실행. 이 기록은 공개 자료 탐색 범위의 결과로 자료 부재를 증명하지 않음. | 미실행
MOD-991b239d89681698 | LKM | DTM3000 | Digital Thermometer | 2 | 제어·계측 대상 | 모델명 일치 자료 | 공개 소스 코드 미확인 |  | https://lkmelectronic.de/LKMShop/en/DTM3000-FOR-THERMOCOUPLES.html | 측정값/상태 판독 또는 장비 동작·외부 제어 검토가 필요한 계측기/설비. 통신 가능 여부는 공개자료로 별도 조사. | DTM3000 세부 Pt100/Pt1000/열전대 변형과 케이블·소프트웨어 옵션 확인 필요. 실기 미실행. | 미실행
MOD-befe1a81275febaf | LTC Microwave | LLA06185030Q | Low Noise Amplifier | 2 | 제어·계측 대상 | 공개 제어 자료 미확보 | 공개 소스 코드 미확인 |  |  | 계측·발생·증폭·변환 또는 결합 시험 장비로 제어/데이터 읽기 및 인터페이스 확인 대상. 수동 운전 가능성만으로 제외하지 않음. | 개별 모델로 공개 명령서·드라이버·GitHub를 검색함. 검색 실패는 공개 코드 부재의 증명이 아님. 실기·설치 검증 미실행. 접미사·통신 옵션·펌웨어·라이선스 호환성 미검증. 검색·색인/원문 열람 결과이며 장비 연결, 드라이버 설치 및 코드 실행은 미실행. 이 기록은 공개 자료 탐색 범위의 결과로 자료 부재를 증명하지 않음. | 미실행
MOD-f7331595a15d62fb | LTC Microwave | LLA06185030Q-B | Benchtop LNA | 1 | 제어·계측 대상 | 공개 제어 자료 미확보 | 공개 소스 코드 미확인 |  |  | 계측·발생·증폭·변환 또는 결합 시험 장비로 제어/데이터 읽기 및 인터페이스 확인 대상. 수동 운전 가능성만으로 제외하지 않음. | 개별 모델로 공개 명령서·드라이버·GitHub를 검색함. 검색 실패는 공개 코드 부재의 증명이 아님. 실기·설치 검증 미실행. 접미사·통신 옵션·펌웨어·라이선스 호환성 미검증. 검색·색인/원문 열람 결과이며 장비 연결, 드라이버 설치 및 코드 실행은 미실행. 이 기록은 공개 자료 탐색 범위의 결과로 자료 부재를 증명하지 않음. | 미실행
MOD-7dc8627a08c42b94 | LTC Microwave | LLAU1183540Q | Low Noise Amplifier | 2 | 제어·계측 대상 | 공개 제어 자료 미확보 | 공개 소스 코드 미확인 |  |  | 계측·발생·증폭·변환 또는 결합 시험 장비로 제어/데이터 읽기 및 인터페이스 확인 대상. 수동 운전 가능성만으로 제외하지 않음. | 개별 모델로 공개 명령서·드라이버·GitHub를 검색함. 검색 실패는 공개 코드 부재의 증명이 아님. 실기·설치 검증 미실행. 접미사·통신 옵션·펌웨어·라이선스 호환성 미검증. 검색·색인/원문 열람 결과이며 장비 연결, 드라이버 설치 및 코드 실행은 미실행. 이 기록은 공개 자료 탐색 범위의 결과로 자료 부재를 증명하지 않음. | 미실행
MOD-502876b18b3ca602 | LUMILOOP | CI-250+ | Field Probe Interface | 3 | 제어·계측 대상 | 모델명 일치 자료 | 공개 소스 코드 미확인 |  | https://lumiloop.de/downloads/manuals/LSPM_Manual.pdf | 시험 통신·계측 또는 제어 경로를 구성하는 실제 인터페이스/장비 | CI-250+ 서버/SW 버전·연결 프로브·교정데이터·SCPI 지원 명령 확인. 검색에서 정확 CI-250+ GitHub 소스는 확정하지 못함; 공개 문서와 배포 SW를 구분. 실기·설치·장비 연결 검증 미실행. | 미실행
MOD-3e28c303ad122f8a | LUMILOOP | LSPM 2.0+ | Power Meter | 1 | 제어·계측 대상 | 모델명 일치 자료 | 공개 소스 코드 미확인 |  | https://lumiloop.de/products/lspm-rf-power-meter/lspm-2-0/ | 계측·전원·데이터 취득 또는 외부 제어 검토 대상 | 공식 PDF 직접 열람은 크기 제한(약 11.3 MB)으로 실패해 검색 색인 근거 사용. + 모델의 내장 서버 버전·교정파일·설치 인터페이스 확인 필요. 설치·장비 연결·명령 실행·실기 검증 미실행. | 미실행
MOD-d68a2f5c982f6e9b | LUMILOOP | LSPM1.0+ | Power Meter | 3 | 제어·계측 대상 | 모델명 일치 자료 | 공개 소스 코드 미확인 |  | https://lumiloop.de/downloads/quick-start-guides/LSPM_Quick_Start_Guide_EN.pdf | 계측·전원·데이터 취득 또는 외부 제어 검토 대상 | 공식 PDF 직접 열람은 크기 제한(약 11.3 MB)으로 실패해 검색 색인 근거 사용. + 모델의 내장 서버 버전·교정파일·설치 인터페이스 확인 필요. 설치·장비 연결·명령 실행·실기 검증 미실행. | 미실행
MOD-8cdb91dbd3b0863a | LUMILOOP | LSPM2.0+ | Power Meter | 2 | 제어·계측 대상 | 제품군 자료 | 공개 소스 코드 미확인 |  | https://lumiloop.de/downloads/manuals/LSPM_Manual.pdf | 계측·전원·데이터 취득 또는 외부 제어 검토 대상 | 공식 PDF 직접 열람은 크기 제한(약 11.3 MB)으로 실패해 검색 색인 근거 사용. + 모델의 내장 서버 버전·교정파일·설치 인터페이스 확인 필요. 설치·장비 연결·명령 실행·실기 검증 미실행. | 미실행
MOD-be30ec3fa9d06303 | LUMILOOP | LSProbe 2.0 | Field Probe | 3 | 제어·계측 대상 | 제품군 자료 | 공개 소스 코드 미확인 |  | https://lumiloop.de/downloads/manuals/LSProbe_Manual.pdf | 측정값/상태 판독 또는 장비 동작·외부 제어 검토가 필요한 계측기/설비. 통신 가능 여부는 공개자료로 별도 조사. | 1.2E의 세부 변형/교정파일과 CI-250 인터페이스 필요. 공개 서버/API 사용 자료는 있으나 GitHub 직접 구현 미확인. 설치·실기 미실행. | 미실행
MOD-146c7abf7634ea40 | LUMILOOP | LSPROBE1.2E | E-FIELD PROBE | 1 | 제어·계측 대상 | 제품군 자료 | 공개 소스 코드 미확인 |  | https://lumiloop.de/downloads/manuals/LSProbe_Manual.pdf | 측정값/상태 판독 또는 장비 동작·외부 제어 검토가 필요한 계측기/설비. 통신 가능 여부는 공개자료로 별도 조사. | 1.2E의 세부 변형/교정파일과 CI-250 인터페이스 필요. 공개 서버/API 사용 자료는 있으나 GitHub 직접 구현 미확인. 설치·실기 미실행. | 미실행
MOD-3be2d4ff9d4e4dc4 | LUTRON | AQ-9901SD | Air Quality Meter | 1 | 제어·계측 대상 | 모델명 일치 자료 | 공개 소스 코드 미확인 |  | https://www.lutronelectronic.com/database/pdf/AQ-9901SD.pdf | 측정값/상태 판독 또는 장비 동작·외부 제어 검토가 필요한 계측기/설비. 통신 가능 여부는 공개자료로 별도 조사. | SD 파일 읽기와 RS232/USB 인터페이스 방식 구분. 통신 케이블 USB-01 등 호환 확인 필요. 실기 미실행. | 미실행
MOD-ba7a0f9adabb1198 | LUTRON | MHB-382SD | Humidity/Baro/Temp.DATA RECORDER; Humidity/Baro/Temp. DATA RECORDER; Temperatuare & Humidity & Atmospheric pressure recorder; Humidity/BARO/Temp. data recorder; Temperature & Humidity & atmospheric pressure recorder; HUMIDITY/TEMP. DATA RECORDER; Temperature & Humidity & Atmospheric pressure recorder; HUMIDITY/BARO/TEMP. DATA RECORDER; HUMIDITY/TEMP/BARO DATA RECORDER | 36 | 제어·계측 대상 | 모델명 일치 자료 | 공개 소스 코드 미확인 |  | https://www.manualslib.com/products/Lutron-Electronics-Mhb-382sd-13506495.html | 계측·전원·데이터 취득 또는 외부 제어 검토 대상 | 설치·장비 연결·명령 실행·실기 검증 미실행. 검색 색인 근거와 원문 확인은 별도. 포트·통신 옵션·펌웨어·사용 조건 대조 필요. | 미실행
MOD-8855d94524109bcd | LUTRON | YK-2001PHA | DO meter | 1 | 제어·계측 대상 | 모델명 일치 자료 | 공개 소스 코드 미확인 |  | https://inspectusa.com/lutron/manuals/yk-2001pha-manual.pdf | 측정값/상태 판독 또는 장비 동작·외부 제어 검토가 필요한 계측기/설비. 통신 가능 여부는 공개자료로 별도 조사. | Lutron USB-01/RS232 연결 케이블 확인 필요. 외부 PC 전압/핀배열과 출력 프레임은 원문 추가 확인; 실기 미실행. | 미실행
MOD-779cc57b12f63490 | LZT | M-15 | Flow meter for External icing Test | 1 | 제어·계측 대상 | 공개 제어 자료 미확보 | 공개 소스 코드 미확인 |  |  | 제어·운전·측정 또는 상태 읽기 검토가 필요한 실제 설비/계측기; 원격 기능 미확인만으로 제외하지 않음. | 모델별 검색 결과에서 정확한 공개 제어 SDK/API/명령서를 확인하지 못했다. 동명 타사 자료는 지원 근거로 사용하지 않았다. 구동부·표시계·센서·제어기를 분리하고 전체 주문형식/통신옵션을 확인해야 한다. 설치·실기 검증 미실행. | 미실행
MOD-5978cb680c241f2a | M Braun | MB-Labstar | Glove Box | 1 | 제어·계측 대상 | 제조사/제품 참고 자료 | 공개 소스 코드 미확인 |  | https://www.mbraun.com/index.php/en/products/glovebox-workstations.html | 제어·운전·측정 또는 상태 읽기 검토가 필요한 실제 설비/계측기; 원격 기능 미확인만으로 제외하지 않음. | 등록 장비의 제어기·통신 옵션·펌웨어는 아직 확인하지 않았다. 공개 자료의 지원과 현장 장비 호환성은 별개다. MB-Labstar의 연식·PLC/HMI 및 myMBRAUN 하드웨어 upgrade 지원 여부 확인 필요. 현재 Labstar Pro와 자동 동일시하지 않는다. 설치·실기 검증 미실행. | 미실행
MOD-62fda482ed8ec7cc | MACCOR | 4300KM | Battery test system | 1 | 제어·계측 대상 | 제조사/제품 참고 자료 | 공개 소스 코드 미확인 |  |  | 계측·전원·데이터 취득 또는 외부 제어 검토 대상 | 제조사 공통 소프트웨어/API 소개는 확인했으나 설치된 시험시스템 세대별 제어 API·라이선스와 공개 코드 일치는 확인되지 않음. 설치·장비 연결·명령 실행·실기 검증 미실행. | 미실행
MOD-ce16b044c9264681 | MACCOR | SERIES 4000 | Multi-cycling battery & Capacitor; Multi-cycling battery & Capacitor test system | 3 | 제어·계측 대상 | 제조사/제품 참고 자료 | 공개 소스 코드 미확인 |  |  | 계측·전원·데이터 취득 또는 외부 제어 검토 대상 | 제조사 공통 소프트웨어/API 소개는 확인했으나 설치된 시험시스템 세대별 제어 API·라이선스와 공개 코드 일치는 확인되지 않음. 설치·장비 연결·명령 실행·실기 검증 미실행. | 미실행
MOD-10adea0948620f13 | MadgeTech | PRHTemp2000 | Temperature, Humidity, & Pressure Recorder; Temp., Humi. & Pressure Recorder | 2 | 제어·계측 대상 | 모델명 일치 자료 | 공개 소스 코드 미확인 |  | https://www.madgetech.com/wp-content/uploads/2019/03/prhtemp2000_ds.pdf | 계측·전원·데이터 취득 또는 외부 제어 검토 대상 | 설치·장비 연결·명령 실행·실기 검증 미실행. 검색 색인 근거와 원문 확인은 별도. 포트·통신 옵션·펌웨어·사용 조건 대조 필요. | 미실행
MOD-7ca315f7e4838690 | MANSON | HCS-3604 | SWITCHING MODE POWER SUPPLY | 1 | 제어·계측 대상 | 제품군 자료 | 모델명 일치 공개 코드 | https://github.com/tsitle/manson_ps_serial_lib | https://www.mansonpower.com/storage/media/Documents/7673-3600-0017_20240306_Approved.pdf | 시험 통신·계측 또는 제어 경로를 구성하는 실제 인터페이스/장비 | 대장 HCS-3604의 USB/비USB 변형을 먼저 확인. USB용 공개 코드를 비USB 본체에 바로 적용할 수 있다고 보지 않음. 전압/전류/출력 enable 상태 읽기 범위 확인. 실기·설치·장비 연결 검증 미실행. | 미실행
MOD-218a1f3773de06bc | MARCONI INSTRUMENTS | 2031 | Signal Generator | 1 | 제어·계측 대상 | 제조사/제품 참고 자료 | 공개 소스 코드 미확인 |  | https://bama.edebris.com/manuals/ifr/2030%202031/ | 계측·발생·증폭·변환 또는 결합 시험 장비로 제어/데이터 읽기 및 인터페이스 확인 대상. 수동 운전 가능성만으로 제외하지 않음. | 개별 모델로 공개 명령서·드라이버·GitHub를 검색함. 검색 실패는 공개 코드 부재의 증명이 아님. 실기·설치 검증 미실행. 접미사·통신 옵션·펌웨어·라이선스 호환성 미검증. 검색·색인/원문 열람 결과이며 장비 연결, 드라이버 설치 및 코드 실행은 미실행. 이 기록은 공개 자료 탐색 범위의 결과로 자료 부재를 증명하지 않음. | 미실행
MOD-32170c928469f7dd | MASTECH | HY3005D | DC Power Supply | 4 | 제어·계측 대상 | 공개 제어 자료 미확보 | 공개 소스 코드 미확인 |  | https://mail.mastechpowersupply.com/files/public/manuals/Manual_HY3005D_New.pdf | 계측·전원·데이터 취득 또는 외부 제어 검토 대상 | 설치·장비 연결·명령 실행·실기 검증 미실행. 검색 색인 근거와 원문 확인은 별도. 포트·통신 옵션·펌웨어·사용 조건 대조 필요. | 미실행
MOD-b7a26d1a9ba4742d | MASTECH | HY3005D-3 | DC Power Supply | 1 | 제어·계측 대상 | 공개 제어 자료 미확보 | 공개 소스 코드 미확인 |  | https://mcgrp.ru/manual/mastech/hy3005d-3 | 계측·전원·데이터 취득 또는 외부 제어 검토 대상 | 설치·장비 연결·명령 실행·실기 검증 미실행. 검색 색인 근거와 원문 확인은 별도. 포트·통신 옵션·펌웨어·사용 조건 대조 필요. | 미실행
MOD-ae4bc31bb9a74673 | MEDITEQ | HFIT 7.0 | High Frequency Insulation Tester | 1 | 제어·계측 대상 | 모델명 일치 자료 | 공개 소스 코드 미확인 |  | https://www.medteq.net/download | 계측·전원·데이터 취득 또는 외부 제어 검토 대상 | 설치·장비 연결·명령 실행·실기 검증 미실행. 검색 색인 근거와 원문 확인은 별도. 포트·통신 옵션·펌웨어·사용 조건 대조 필요. | 미실행
MOD-cfb199130ad36272 | METREL | MI2883 | Power Quality Anayzer | 1 | 제어·계측 대상 | 모델명 일치 자료 | 공개 소스 코드 미확인 |  | https://www.manualslib.com/manual/1536596/Metrel-Energy-Master-Mi-2883.html | 계측·전원·데이터 취득 또는 외부 제어 검토 대상 | 설치·장비 연결·명령 실행·실기 검증 미실행. 검색 색인 근거와 원문 확인은 별도. 포트·통신 옵션·펌웨어·사용 조건 대조 필요. | 미실행
MOD-619aa2685f6d9da6 | MicroPioneer | XRF-2000L | X-RAY Coating Thickness Gauge | 1 | 제어·계측 대상 | 공개 제어 자료 미확보 | 공개 소스 코드 미확인 |  | https://www.micropioneer.com/en/contents/prod/prod_01.html?sm=2_1 | 측정값/상태 판독 또는 장비 동작·외부 제어 검토가 필요한 계측기/설비. 통신 가능 여부는 공개자료로 별도 조사. | PC 분석 시스템이라는 점과 공개 API 제공은 별개. 공개 SDK/명령서 미확인. 실기 미실행. 검색 결과 미발견은 공개 자료 부재의 증명이 아님. | 미실행
MOD-bbfdf07b55d81228 | MILWAUKEE | M12 ONEFTR38 | TORQUE WRENCH(지시형) | 1 | 제어·계측 대상 | 제품군 자료 | 공개 소스 코드 미확인 |  | https://www.milwaukeetool.com.au/on/demandware.static/-/Sites/en_AU/ProductResources/Powertools/Impacts%20%26%20Fastening/M12ONEFTR12-0C_M12ONEFTR38-0C_Product_Manual.pdf | 측정값/상태 판독 또는 장비 동작·외부 제어 검토가 필요한 계측기/설비. 통신 가능 여부는 공개자료로 별도 조사. | ONE-KEY 앱 연동을 외부 공개 SDK 지원으로 확대하지 않음. 공개 코드/원격 명령 미확인. 실기 미실행. | 미실행
MOD-0ec94352eedc0098 | MINOLTA | LS-100 | brightness photometer | 1 | 제어·계측 대상 | 모델명 일치 자료 | 모델명 일치 공개 코드 | https://github.com/LBNL-ETA/lumicap/blob/master/lumicap/measure_lum.py |  | 측정값/상태 판독 또는 장비 동작·외부 제어 검토가 필요한 계측기/설비. 통신 가능 여부는 공개자료로 별도 조사. | 통신 모드·시리얼 케이블·OS 설정 검토 필요. 코드를 실행하거나 장비에 연결하지 않음. | 미실행
MOD-9fbcc6eb6acb1946 | MITEQ | AFS44-00102650-42-10P-44-PS | Amplifier | 1 | 제어·계측 대상 | 제품군 자료 | 공개 소스 코드 미확인 |  | https://www.nardamiteq.com/viewmodel.php?model=AFS44-00102650-42-10P-44&utm-source=www.findrf.com | 계측·발생·증폭·변환 또는 결합 시험 장비로 제어/데이터 읽기 및 인터페이스 확인 대상. 수동 운전 가능성만으로 제외하지 않음. | 개별 모델로 공개 명령서·드라이버·GitHub를 검색함. 검색 실패는 공개 코드 부재의 증명이 아님. 실기·설치 검증 미실행. 접미사·통신 옵션·펌웨어·라이선스 호환성 미검증. 기본형/계열 또는 접미사가 다른 자료이다. 대장 전체 모델 표기의 명시 지원·옵션·펌웨어 호환성은 확정하지 않았다. 검색·색인/원문 열람 결과이며 장비 연결, 드라이버 설치 및 코드 실행은 미실행. 이 기록은 공개 자료 탐색 범위의 결과로 자료 부재를 증명하지 않음. | 미실행
MOD-d4903f079a043a36 | MITEQ | AMF-4D-260400-45-6P | PREAMPLIFIER | 1 | 제어·계측 대상 | 공개 제어 자료 미확보 | 공개 소스 코드 미확인 |  |  | 계측·발생·증폭·변환 또는 결합 시험 장비로 제어/데이터 읽기 및 인터페이스 확인 대상. 수동 운전 가능성만으로 제외하지 않음. | 개별 모델로 공개 명령서·드라이버·GitHub를 검색함. 검색 실패는 공개 코드 부재의 증명이 아님. 실기·설치 검증 미실행. 접미사·통신 옵션·펌웨어·라이선스 호환성 미검증. 검색·색인/원문 열람 결과이며 장비 연결, 드라이버 설치 및 코드 실행은 미실행. 이 기록은 공개 자료 탐색 범위의 결과로 자료 부재를 증명하지 않음. | 미실행
MOD-b96a78bb7ab991cf | MITEQ | AMF-6B-180265-35-10P | POWER AMP | 1 | 제어·계측 대상 | 공개 제어 자료 미확보 | 공개 소스 코드 미확인 |  |  | 계측·발생·증폭·변환 또는 결합 시험 장비로 제어/데이터 읽기 및 인터페이스 확인 대상. 수동 운전 가능성만으로 제외하지 않음. | 개별 모델로 공개 명령서·드라이버·GitHub를 검색함. 검색 실패는 공개 코드 부재의 증명이 아님. 실기·설치 검증 미실행. 접미사·통신 옵션·펌웨어·라이선스 호환성 미검증. 검색·색인/원문 열람 결과이며 장비 연결, 드라이버 설치 및 코드 실행은 미실행. 이 기록은 공개 자료 탐색 범위의 결과로 자료 부재를 증명하지 않음. | 미실행
MOD-ba6da9309b0534c1 | MITEQ | AMF-6D-00101800-35-20P | POWER AMP | 1 | 제어·계측 대상 | 제조사/제품 참고 자료 | 공개 소스 코드 미확인 |  | https://www.nardamiteq.com/viewmodel.php?model=AMF-6D-00101800-35-20P | 계측·발생·증폭·변환 또는 결합 시험 장비로 제어/데이터 읽기 및 인터페이스 확인 대상. 수동 운전 가능성만으로 제외하지 않음. | 개별 모델로 공개 명령서·드라이버·GitHub를 검색함. 검색 실패는 공개 코드 부재의 증명이 아님. 실기·설치 검증 미실행. 접미사·통신 옵션·펌웨어·라이선스 호환성 미검증. 검색·색인/원문 열람 결과이며 장비 연결, 드라이버 설치 및 코드 실행은 미실행. 이 기록은 공개 자료 탐색 범위의 결과로 자료 부재를 증명하지 않음. | 미실행
MOD-e9454e03cc93ddf1 | MITEQ | AMP-4D-260400-45-6P | RF-AMP | 1 | 제어·계측 대상 | 공개 제어 자료 미확보 | 공개 소스 코드 미확인 |  |  | 계측·발생·증폭·변환 또는 결합 시험 장비로 제어/데이터 읽기 및 인터페이스 확인 대상. 수동 운전 가능성만으로 제외하지 않음. | 개별 모델로 공개 명령서·드라이버·GitHub를 검색함. 검색 실패는 공개 코드 부재의 증명이 아님. 실기·설치 검증 미실행. 접미사·통신 옵션·펌웨어·라이선스 호환성 미검증. 검색·색인/원문 열람 결과이며 장비 연결, 드라이버 설치 및 코드 실행은 미실행. 이 기록은 공개 자료 탐색 범위의 결과로 자료 부재를 증명하지 않음. | 미실행
MOD-fecb77d714afcb0c | MITEQ | LNA-40-0011800-35-15P | LNA | 2 | 제어·계측 대상 | 제품군 자료 | 공개 소스 코드 미확인 |  | https://nardamiteq.com/docs/Amplifier_LNA_Series.PDF | 계측·발생·증폭·변환 또는 결합 시험 장비로 제어/데이터 읽기 및 인터페이스 확인 대상. 수동 운전 가능성만으로 제외하지 않음. | 개별 모델로 공개 명령서·드라이버·GitHub를 검색함. 검색 실패는 공개 코드 부재의 증명이 아님. 실기·설치 검증 미실행. 접미사·통신 옵션·펌웨어·라이선스 호환성 미검증. 기본형/계열 또는 접미사가 다른 자료이다. 대장 전체 모델 표기의 명시 지원·옵션·펌웨어 호환성은 확정하지 않았다. 검색·색인/원문 열람 결과이며 장비 연결, 드라이버 설치 및 코드 실행은 미실행. 이 기록은 공개 자료 탐색 범위의 결과로 자료 부재를 증명하지 않음. | 미실행
MOD-17edc594324527f1 | MITUTOYO | 293-821-30 | Micrometer | 1 | 제어·계측 대상 | 공개 제어 자료 미확보 | 공개 소스 코드 미확인 |  | https://mitutoyo.eu/application/files/1117/7493/7849/PRE_1278_-_Spring_Promotion_2026_WEB.pdf | 측정값/상태 판독 또는 장비 동작·외부 제어 검토가 필요한 계측기/설비. 통신 가능 여부는 공개자료로 별도 조사. | 표시형 마이크로미터이며 데이터 출력 없음. 일반 Digimatic 코드를 정확모델 지원으로 연결하지 않음. 실기 미실행. 검색 결과 미발견은 공개 자료 부재의 증명이 아님. | 미실행
MOD-63dd6cb28c9a729f | MITUTOYO | 500-151-30 | Vernier Calipers | 1 | 제어·계측 대상 | 제품군 자료 | 제품군 공개 코드 후보 | https://github.com/tlbruns/Digimatic/blob/master/Digimatic.h | https://www2.mitutoyo.co.jp/eng/support/service/catalog/08/E12047.pdf | 측정값/상태 판독 또는 장비 동작·외부 제어 검토가 필요한 계측기/설비. 통신 가능 여부는 공개자료로 별도 조사. | 공개 Digimatic 코드 후보는 SPC 전기 규격·커넥터·타이밍 호환 검증 필요. 범용 코드를 정확 모델 드라이버로 집계하지 않음. 실기 미실행. | 미실행
MOD-e7652c91b49aa7a3 | MITUTOYO | 500-153 | Vernier Calipers | 1 | 제어·계측 대상 | 제품군 자료 | 제품군 공개 코드 후보 | https://github.com/tlbruns/Digimatic/blob/master/Digimatic.h | https://us.c.misumi-ec.com/book/TRC1_T16_KGT/pdf/0665.pdf | 측정값/상태 판독 또는 장비 동작·외부 제어 검토가 필요한 계측기/설비. 통신 가능 여부는 공개자료로 별도 조사. | 공개 Digimatic 코드 후보는 SPC 전기 규격·커넥터·타이밍 호환 검증 필요. 범용 코드를 정확 모델 드라이버로 집계하지 않음. 실기 미실행. | 미실행
MOD-2f8f89b52a8598e6 | MITUTOYO | 500-153-30 | Vernier Calipers | 1 | 제어·계측 대상 | 제품군 자료 | 제품군 공개 코드 후보 | https://github.com/tlbruns/Digimatic/blob/master/Digimatic.h | https://www2.mitutoyo.co.jp/eng/support/service/catalog/08/E12047.pdf | 측정값/상태 판독 또는 장비 동작·외부 제어 검토가 필요한 계측기/설비. 통신 가능 여부는 공개자료로 별도 조사. | 공개 Digimatic 코드 후보는 SPC 전기 규격·커넥터·타이밍 호환 검증 필요. 범용 코드를 정확 모델 드라이버로 집계하지 않음. 실기 미실행. | 미실행
MOD-ef7e61152157a84c | MITUTOYO | 500-180-30 | Vernier Calipers | 1 | 제어·계측 대상 | 공개 제어 자료 미확보 | 공개 소스 코드 미확인 |  | https://www2.mitutoyo.co.jp/useful/catalog-13-54/pdf/0200.pdf | 측정값/상태 판독 또는 장비 동작·외부 제어 검토가 필요한 계측기/설비. 통신 가능 여부는 공개자료로 별도 조사. | 디지털 표시 모델이지만 APX 변형은 데이터 출력 기능 제외로 명시됨. 일반 Digimatic 코드를 직접 지원으로 연결하지 않음. 실기 미실행. 검색 결과 미발견은 공개 자료 부재의 증명이 아님. | 미실행
MOD-003090cffcae87dd | MITUTOYO | CD-15APX | CALIPER (DIGITAL) | 1 | 제어·계측 대상 | 공개 제어 자료 미확보 | 공개 소스 코드 미확인 |  | https://www2.mitutoyo.co.jp/useful/catalog-13-54/pdf/0200.pdf | 측정값/상태 판독 또는 장비 동작·외부 제어 검토가 필요한 계측기/설비. 통신 가능 여부는 공개자료로 별도 조사. | 디지털 표시 모델이지만 APX 변형은 데이터 출력 기능 제외로 명시됨. 일반 Digimatic 코드를 직접 지원으로 연결하지 않음. 실기 미실행. 검색 결과 미발견은 공개 자료 부재의 증명이 아님. | 미실행
MOD-eaf86ae60450a6e8 | MITUTOYO | CD-15CP | Vernier Calipers | 1 | 제어·계측 대상 | 공개 제어 자료 미확보 | 공개 소스 코드 미확인 |  |  | 측정값/상태 판독 또는 장비 동작·외부 제어 검토가 필요한 계측기/설비. 통신 가능 여부는 공개자료로 별도 조사. | CD-15CP/CD-15CPX 유통 사양 검색에서 데이터 출력 없음으로 나타남. 확정 근거가 되는 해당 구형 제조사 원문은 추가 확인 필요. 일반 Digimatic 코드를 직접 지원으로 연결하지 않음. 실기 미실행. 검색 결과 미발견은 공개 자료 부재의 증명이 아님. | 미실행
MOD-7af83bba90acfec8 | MITUTOYO | CD-15CPX | Vernier Calipers | 1 | 제어·계측 대상 | 공개 제어 자료 미확보 | 공개 소스 코드 미확인 |  |  | 측정값/상태 판독 또는 장비 동작·외부 제어 검토가 필요한 계측기/설비. 통신 가능 여부는 공개자료로 별도 조사. | CD-15CP/CD-15CPX 유통 사양 검색에서 데이터 출력 없음으로 나타남. 확정 근거가 되는 해당 구형 제조사 원문은 추가 확인 필요. 일반 Digimatic 코드를 직접 지원으로 연결하지 않음. 실기 미실행. 검색 결과 미발견은 공개 자료 부재의 증명이 아님. | 미실행
MOD-76707ebf92b88255 | MITUTOYO | CD-20APX | Caliper(Digital) | 1 | 제어·계측 대상 | 공개 제어 자료 미확보 | 공개 소스 코드 미확인 |  | https://www2.mitutoyo.co.jp/useful/catalog-13-54/pdf/0200.pdf | 측정값/상태 판독 또는 장비 동작·외부 제어 검토가 필요한 계측기/설비. 통신 가능 여부는 공개자료로 별도 조사. | 디지털 표시 모델이지만 APX 변형은 데이터 출력 기능 제외로 명시됨. 일반 Digimatic 코드를 직접 지원으로 연결하지 않음. 실기 미실행. 검색 결과 미발견은 공개 자료 부재의 증명이 아님. | 미실행
MOD-36c56c149f31caa7 | MITUTOYO | CD-30C | CALIPER(DIGITAL) | 1 | 제어·계측 대상 | 제품군 자료 | 제품군 공개 코드 후보 | https://github.com/tlbruns/Digimatic/blob/master/Digimatic.h | https://us.c.misumi-ec.com/book/TRC1_T16_KGT/pdf/0665.pdf | 측정값/상태 판독 또는 장비 동작·외부 제어 검토가 필요한 계측기/설비. 통신 가능 여부는 공개자료로 별도 조사. | 공개 Digimatic 코드 후보는 SPC 전기 규격·커넥터·타이밍 호환 검증 필요. 범용 코드를 정확 모델 드라이버로 집계하지 않음. 실기 미실행. | 미실행
MOD-a79640d00c2825ae | MITUTOYO | CD-6" ASX | Vernier Calipers | 2 | 제어·계측 대상 | 공개 제어 자료 미확보 | 공개 소스 코드 미확인 |  | https://www.mitutoyo.com/Images/002/281/500-159-30.pdf | 측정값/상태 판독 또는 장비 동작·외부 제어 검토가 필요한 계측기/설비. 통신 가능 여부는 공개자료로 별도 조사. | 디지털 표시형이지만 SPC 출력 없음. 일반 Digimatic 통신 코드를 해당 모델에 적용하지 않음. 실기 미실행. 검색 결과 미발견은 공개 자료 부재의 증명이 아님. | 미실행
MOD-bed98096cac22650 | MITUTOYO | CD-60C | Caliper(Digital) | 1 | 제어·계측 대상 | 모델명 일치 자료 | 제품군 공개 코드 후보 | https://github.com/tlbruns/Digimatic/blob/master/Digimatic.h | https://static.raptorsupplies.com/catalog/product/datasheet/mitutoyo-500-501-10.pdf | 측정값/상태 판독 또는 장비 동작·외부 제어 검토가 필요한 계측기/설비. 통신 가능 여부는 공개자료로 별도 조사. | 공개 Digimatic 코드 후보는 SPC 전기 규격·커넥터·타이밍 호환 검증 필요. 범용 코드를 정확 모델 드라이버로 집계하지 않음. 실기 미실행. | 미실행
MOD-92f8818eec05c37f | MITUTOYO | SJ-411 | 표면 조도 측정기 | 1 | 제어·계측 대상 | 모델명 일치 자료 | 공개 소스 코드 미확인 |  | https://www.mitutoyo.co.jp/downloads/software-drivers/sj/ | 측정값/상태 판독 또는 장비 동작·외부 제어 검토가 필요한 계측기/설비. 통신 가능 여부는 공개자료로 별도 조사. | 지원 OS/연결 방식과 소프트웨어 이용조건 확인 필요. 실기 미실행. | 미실행
MOD-e9d0be3a16dcaf77 | MK | 88Q2112 | optoLAN 100/1000Base-T1 | 1 | 제어·계측 대상 | 모델명 일치 자료 | 공개 소스 코드 미확인 |  | https://mkemc.com/index.php/products/ethernet-automotive-standard-lan/automotive-ethernet-links-t1/1000base-t1/optolan-gb-88q2112 | 시험 통신·계측 또는 제어 경로를 구성하는 실제 인터페이스/장비 | 88Q2112 PHY 단독 드라이버를 완제품 API로 전파하지 않음. 실제 link speed/master/slave 설정·옵션과 endpoint 데이터 취득 방식 확인. 실기·설치·장비 연결 검증 미실행. | 미실행
MOD-4e982a8482cccc63 | MK | optoCAN-FD | optoCAN-FD | 2 | 제어·계측 대상 | 모델명 일치 자료 | 공개 소스 코드 미확인 |  | https://mkemc.com/index.php/products/automotive-links/optocan-fd | 시험 통신·계측 또는 제어 경로를 구성하는 실제 인터페이스/장비 | 독립 CAN 프레임 API를 확인한 것이 아님. upstream CAN 인터페이스/SDK, 속도·종단 및 광변환 하드웨어 설정 확인. 실기·설치·장비 연결 검증 미실행. | 미실행
MOD-a57319e572a6db26 | MK | U2/12-1M | Analog Optic Convertor | 2 | 제어·계측 대상 | 모델명 일치 자료 | 공개 소스 코드 미확인 |  | https://www.reliantemc.com/download/mk-messtechnik/mk-messtechnik-Ux-12-1M_Analog_Transmitter_Users_Manual.pdf | 시험 통신·계측 또는 제어 경로를 구성하는 실제 인터페이스/장비 | 아날로그 신호 전달 장치이며 별도 digital API는 검색에서 미확인. 데이터 읽기는 수신단 DAQ/계측기 경로 및 레인지/교정계수 확인. 실기·설치·장비 연결 검증 미실행. | 미실행
MOD-f68fe2cb3478078f | MONTENA | EMP300K-5-500 | Pulse Generator Short Pulse PCI | 1 | 제어·계측 대상 | 모델명 일치 자료 | 공개 소스 코드 미확인 |  | https://www.montena.com/wp-content/uploads/2025/05/System_description_PCI_Tests_V63.pdf | 계측·발생·증폭·변환 또는 결합 시험 장비로 제어/데이터 읽기 및 인터페이스 확인 대상. 수동 운전 가능성만으로 제외하지 않음. | 개별 모델로 공개 명령서·드라이버·GitHub를 검색함. 검색 실패는 공개 코드 부재의 증명이 아님. 실기·설치 검증 미실행. 접미사·통신 옵션·펌웨어·라이선스 호환성 미검증. 검색·색인/원문 열람 결과이며 장비 연결, 드라이버 설치 및 코드 실행은 미실행. 이 기록은 공개 자료 탐색 범위의 결과로 자료 부재를 증명하지 않음. | 미실행
MOD-bfb93c40c689ebe1 | MONTENA | EMP80K-5-500 | 80 kV Pulse Generator Short Pulse PCI | 1 | 제어·계측 대상 | 공개 제어 자료 미확보 | 공개 소스 코드 미확인 |  |  | 계측·발생·증폭·변환 또는 결합 시험 장비로 제어/데이터 읽기 및 인터페이스 확인 대상. 수동 운전 가능성만으로 제외하지 않음. | 개별 모델로 공개 명령서·드라이버·GitHub를 검색함. 검색 실패는 공개 코드 부재의 증명이 아님. 실기·설치 검증 미실행. 접미사·통신 옵션·펌웨어·라이선스 호환성 미검증. 검색·색인/원문 열람 결과이며 장비 연결, 드라이버 설치 및 코드 실행은 미실행. 이 기록은 공개 자료 탐색 범위의 결과로 자료 부재를 증명하지 않음. | 미실행
MOD-761b0713bc85bba5 | MONTENA | PG1275E | Transient Genrator | 2 | 제어·계측 대상 | 제조사/제품 참고 자료 | 공개 소스 코드 미확인 |  | https://montena.com/wp-content/uploads/2025/05/Data_sheet_PG1275E_generator.pdf | 계측·발생·증폭·변환 또는 결합 시험 장비로 제어/데이터 읽기 및 인터페이스 확인 대상. 수동 운전 가능성만으로 제외하지 않음. | 개별 모델로 공개 명령서·드라이버·GitHub를 검색함. 검색 실패는 공개 코드 부재의 증명이 아님. 실기·설치 검증 미실행. 접미사·통신 옵션·펌웨어·라이선스 호환성 미검증. 검색·색인/원문 열람 결과이며 장비 연결, 드라이버 설치 및 코드 실행은 미실행. 이 기록은 공개 자료 탐색 범위의 결과로 자료 부재를 증명하지 않음. | 미실행
MOD-5a0a247ad8e2a5c5 | MONTENA | POG-CS116-6 | Transient Pulse Generator | 2 | 제어·계측 대상 | 제조사/제품 참고 자료 | 공개 소스 코드 미확인 |  | https://montena.com/product/emc/conducted-susceptibility-generators-and-test-systems/mil-std-461-cs106-cs115-cs116-generators | 계측·발생·증폭·변환 또는 결합 시험 장비로 제어/데이터 읽기 및 인터페이스 확인 대상. 수동 운전 가능성만으로 제외하지 않음. | 개별 모델로 공개 명령서·드라이버·GitHub를 검색함. 검색 실패는 공개 코드 부재의 증명이 아님. 실기·설치 검증 미실행. 접미사·통신 옵션·펌웨어·라이선스 호환성 미검증. 검색·색인/원문 열람 결과이며 장비 연결, 드라이버 설치 및 코드 실행은 미실행. 이 기록은 공개 자료 탐색 범위의 결과로 자료 부재를 증명하지 않음. | 미실행
MOD-3de0e7597eda4623 | MTES | 1.2 BTVC | Bake out / Thermal Vacuum Chamber | 1 | 제어·계측 대상 | 제조사/제품 참고 자료 | 공개 소스 코드 미확인 |  |  | 제어·운전·측정 또는 상태 읽기 검토가 필요한 실제 설비/계측기; 원격 기능 미확인만으로 제외하지 않음. | 등록 장비의 제어기·통신 옵션·펌웨어는 아직 확인하지 않았다. 공개 자료의 지원과 현장 장비 호환성은 별개다. 맞춤 제작 가능성이 있으나 단정하지 않는다. 열진공설비 본체·PLC/HMI·진공계·온도제어기·상위 프로그램의 공급자 정보를 분리 확인해야 한다. 설치·실기 검증 미실행. | 미실행
MOD-8716a1e35892c5ca | MTES | 1.2 T.V.C | Thermal Vacuum Chamber | 1 | 제어·계측 대상 | 제조사/제품 참고 자료 | 공개 소스 코드 미확인 |  |  | 제어·운전·측정 또는 상태 읽기 검토가 필요한 실제 설비/계측기; 원격 기능 미확인만으로 제외하지 않음. | 등록 장비의 제어기·통신 옵션·펌웨어는 아직 확인하지 않았다. 공개 자료의 지원과 현장 장비 호환성은 별개다. 맞춤 제작 가능성이 있으나 단정하지 않는다. 열진공설비 본체·PLC/HMI·진공계·온도제어기·상위 프로그램의 공급자 정보를 분리 확인해야 한다. 설치·실기 검증 미실행. | 미실행
MOD-a4ca4bdde140fd07 | MYWAY | MWBFP3-1008-C02 | AUTOMATIC BATTERY CYCLER | 6 | 제어·계측 대상 | 공개 제어 자료 미확보 | 공개 소스 코드 미확인 |  | https://global.myway.co.jp/products/pcube/TM003-002-788_s.pdf | 계측·전원·데이터 취득 또는 외부 제어 검토 대상 | 설치·장비 연결·명령 실행·실기 검증 미실행. 검색 색인 근거와 원문 확인은 별도. 포트·통신 옵션·펌웨어·사용 조건 대조 필요. | 미실행
MOD-46eb324009564d86 | NANGYEAL | NY-THR18750 | Temperature and Humidity Chamber | 1 | 제어·계측 대상 | 공개 제어 자료 미확보 | 공개 소스 코드 미확인 |  |  | 제어·운전·측정 또는 상태 읽기 검토가 필요한 실제 설비/계측기; 원격 기능 미확인만으로 제외하지 않음. | 모델별 실제 검색을 수행했으나 이 행에 정확히 연결되는 공개 제어자료를 아직 확인하지 못함. 검색 실패는 자료 부재의 증거가 아님. 본체/내부 제어기 관계 미확정, 인터페이스·통신 옵션·펌웨어·명판 확인 필요. 설치·실기 검증 미실행. | 미실행
MOD-a2f6fabdd60aa2ca | Narda | 8700 | SURVEY METER | 1 | 제어·계측 대상 | 공개 제어 자료 미확보 | 공개 소스 코드 미확인 |  |  | 측정값/상태 판독 또는 장비 동작·외부 제어 검토가 필요한 계측기/설비. 통신 가능 여부는 공개자료로 별도 조사. | 설치·장비 연결·실기 검증 미실행. 검색 결과 미발견은 공개 자료 부재의 증명이 아님. | 미실행
MOD-69638c2657240c18 | Narda | BFD-400-1 | FIELD PROBE | 2 | 제어·계측 대상 | 모델명 일치 자료 | 공개 소스 코드 미확인 |  | https://www.narda-sts.com/de/newsblog/presseinformation-nardas-fieldman-sonde-bfd-400-1-die-neue-art-magnetfelder-zu-analysieren/ | 측정값/상태 판독 또는 장비 동작·외부 제어 검토가 필요한 계측기/설비. 통신 가능 여부는 공개자료로 별도 조사. | 단순 수동 코일로 제외하면 안 되는 디지털 프로브. API/GitHub 직접 지원은 미확인. 실기 미실행. | 미실행
MOD-4343c4ca0ab9d545 | Narda | EHP 200AC | Electric and Magnetic field Probe | 1 | 제어·계측 대상 | 모델명 일치 자료 | 공개 소스 코드 미확인 |  | https://www.narda-sts.com/en/products/emf-measuring-devices-and-solutions/ehp-200a-ac/ | 측정값/상태 판독 또는 장비 동작·외부 제어 검토가 필요한 계측기/설비. 통신 가능 여부는 공개자료로 별도 조사. | 설치·장비 연결·실기 검증 미실행. | 미실행
MOD-3b4d3d04584d952e | Narda | EHP-200A | Electric and Magnetic Field Analyzer | 1 | 제어·계측 대상 | 모델명 일치 자료 | 공개 소스 코드 미확인 |  | https://www.narda-sts.com/en/products/emf-measuring-devices-and-solutions/ehp-200a-ac/ | 계측·발생·증폭·변환 또는 결합 시험 장비로 제어/데이터 읽기 및 인터페이스 확인 대상. 수동 운전 가능성만으로 제외하지 않음. | 개별 모델로 공개 명령서·드라이버·GitHub를 검색함. 검색 실패는 공개 코드 부재의 증명이 아님. 실기·설치 검증 미실행. 접미사·통신 옵션·펌웨어·라이선스 호환성 미검증. 검색·색인/원문 열람 결과이며 장비 연결, 드라이버 설치 및 코드 실행은 미실행. 이 기록은 공개 자료 탐색 범위의 결과로 자료 부재를 증명하지 않음. | 미실행
MOD-2bc44d8b8f88dea5 | Narda | ELT-400 | H-Field Probe; B-Field Probe; Exposure Level Tester | 3 | 제어·계측 대상 | 모델명 일치 자료 | 공개 소스 코드 미확인 |  | https://www.manualslib.com/manual/1217636/Narda-Elt-400.html | 계측·발생·증폭·변환 또는 결합 시험 장비로 제어/데이터 읽기 및 인터페이스 확인 대상. 수동 운전 가능성만으로 제외하지 않음. | 개별 모델로 공개 명령서·드라이버·GitHub를 검색함. 검색 실패는 공개 코드 부재의 증명이 아님. 실기·설치 검증 미실행. 접미사·통신 옵션·펌웨어·라이선스 호환성 미검증. 검색·색인/원문 열람 결과이며 장비 연결, 드라이버 설치 및 코드 실행은 미실행. 이 기록은 공개 자료 탐색 범위의 결과로 자료 부재를 증명하지 않음. | 미실행
MOD-158095b55048b890 | Narda | HP-01 | MAGNETIC FIELD PROBE | 1 | 제어·계측 대상 | 모델명 일치 자료 | 공개 소스 코드 미확인 |  | https://www.narda-sts.com/en/products/emf-measuring-devices-and-solutions/magnetometer-hp-01/ | 측정값/상태 판독 또는 장비 동작·외부 제어 검토가 필요한 계측기/설비. 통신 가능 여부는 공개자료로 별도 조사. | 설치·장비 연결·실기 검증 미실행. | 미실행
MOD-02940ac1b4fa8255 | Narda | SRM-3006 | SELECTIVE RADIATION METER | 1 | 제어·계측 대상 | 모델명 일치 자료 | 공개 소스 코드 미확인 |  | https://avalontest.com/images/uploaded/Manual_SRM-3006-Copy-3.pdf | 측정값/상태 판독 또는 장비 동작·외부 제어 검토가 필요한 계측기/설비. 통신 가능 여부는 공개자료로 별도 조사. | 설치·장비 연결·실기 검증 미실행. | 미실행
MOD-69a36cbab4f4abbe | Narda Safety Test Solutions | EHP-50F | Electric and Magnetic Field Analyzer | 2 | 제어·계측 대상 | 모델명 일치 자료 | 공개 소스 코드 미확인 |  | https://www.narda-sts.com/fileadmin/DE/Downloads_D_EN/Produkt_Dokumente_Datenblaetter_AN_TN_Flyer_D_EN/EHP/Datenblaetter_CE/Datasheet_EHP-50F.pdf | 계측·발생·증폭·변환 또는 결합 시험 장비로 제어/데이터 읽기 및 인터페이스 확인 대상. 수동 운전 가능성만으로 제외하지 않음. | 개별 모델로 공개 명령서·드라이버·GitHub를 검색함. 검색 실패는 공개 코드 부재의 증명이 아님. 실기·설치 검증 미실행. 접미사·통신 옵션·펌웨어·라이선스 호환성 미검증. 검색·색인/원문 열람 결과이며 장비 연결, 드라이버 설치 및 코드 실행은 미실행. 이 기록은 공개 자료 탐색 범위의 결과로 자료 부재를 증명하지 않음. | 미실행
MOD-8661294917677542 | National | VP-8253A | AM Stereo Signal Generator | 1 | 제어·계측 대상 | 공개 제어 자료 미확보 | 공개 소스 코드 미확인 |  |  | 계측·발생·증폭·변환 또는 결합 시험 장비로 제어/데이터 읽기 및 인터페이스 확인 대상. 수동 운전 가능성만으로 제외하지 않음. | 개별 모델로 공개 명령서·드라이버·GitHub를 검색함. 검색 실패는 공개 코드 부재의 증명이 아님. 실기·설치 검증 미실행. 접미사·통신 옵션·펌웨어·라이선스 호환성 미검증. 검색·색인/원문 열람 결과이며 장비 연결, 드라이버 설치 및 코드 실행은 미실행. 이 기록은 공개 자료 탐색 범위의 결과로 자료 부재를 증명하지 않음. | 미실행
MOD-b4581ed736ee3760 | National | VP7633A | AM Stereo Modulator | 1 | 제어·계측 대상 | 제조사/제품 참고 자료 | 공개 소스 코드 미확인 |  | https://manualzilla.com/doc/6528755/%E8%AA%AC%E6%98%8E%E6%9B%B8%E3%83%80%E3%82%A6%E3%83%B3%E3%83%AD%E3%83%BC%E3%83%89 | 계측·발생·증폭·변환 또는 결합 시험 장비로 제어/데이터 읽기 및 인터페이스 확인 대상. 수동 운전 가능성만으로 제외하지 않음. | 개별 모델로 공개 명령서·드라이버·GitHub를 검색함. 검색 실패는 공개 코드 부재의 증명이 아님. 실기·설치 검증 미실행. 접미사·통신 옵션·펌웨어·라이선스 호환성 미검증. 검색·색인/원문 열람 결과이며 장비 연결, 드라이버 설치 및 코드 실행은 미실행. 이 기록은 공개 자료 탐색 범위의 결과로 자료 부재를 증명하지 않음. | 미실행
MOD-bea24d8476417dcd | National Instruments | GPIB-140A | GPIB Extender | 2 | 제어·계측 대상 | 제품군 자료 | 공개 소스 코드 미확인 |  | https://www.artisantg.com/info/National_Instruments_GPIB_140A_Manual_202061910146.pdf | 시험 통신·계측 또는 제어 경로를 구성하는 실제 인터페이스/장비 | 140A와 /2의 광케이블 거리·조건을 구분. NI-488.2는 upstream 컨트롤러용이며 연장기 독립 API 지원을 뜻하지 않음. 실기·설치·장비 연결 검증 미실행. | 미실행
MOD-3119272d5b516e9f | National Instruments | GPIB-140A, EU | GPIB Extender | 1 | 제어·계측 대상 | 제품군 자료 | 공개 소스 코드 미확인 |  | https://www.artisantg.com/info/National_Instruments_GPIB_140A_Manual_202061910146.pdf | 시험 통신·계측 또는 제어 경로를 구성하는 실제 인터페이스/장비 | EU 주문형식과 GPIB-140A 본체 일치 확인. 광연장기 자체의 전용 software API는 검색에서 확인 못함. 실기·설치·장비 연결 검증 미실행. | 미실행
MOD-1383d5c4f5f58423 | National Instruments | GPIB-140A/2 | GPIB Extender | 2 | 제어·계측 대상 | 모델명 일치 자료 | 공개 소스 코드 미확인 |  | https://www.ni.com/en/shop/hardware/bus-extension/model-gpib-140a-2 | 시험 통신·계측 또는 제어 경로를 구성하는 실제 인터페이스/장비 | 140A와 /2의 광케이블 거리·조건을 구분. NI-488.2는 upstream 컨트롤러용이며 연장기 독립 API 지원을 뜻하지 않음. 실기·설치·장비 연결 검증 미실행. | 미실행
MOD-f2b16dff3342b71c | National Instruments | GPIB-140B | GPIB 버스 확장기 | 2 | 제어·계측 대상 | 모델명 일치 자료 | 공개 소스 코드 미확인 |  | https://www.ni.com/en/shop/hardware/bus-extension/model-gpib-140b | 시험 통신·계측 또는 제어 경로를 구성하는 실제 인터페이스/장비 | GPIB 주소를 가진 계측기 또는 USB-GPIB 컨트롤러가 아니라 버스 광확장기. 실제 제어는 upstream GPIB 컨트롤러/드라이버로 수행. 케이블/토폴로지/거리 구성 확인. 실기·설치·장비 연결 검증 미실행. | 미실행
MOD-1157576cbd9a97de | National Instruments | GPIB-USB-HS | GPIB Controller; GPIB-USB-HS | 4 | 제어·계측 대상 | 모델명 일치 자료 | 모델명 일치 공개 코드 | https://github.com/embeddedci-com/ni-gpib-usb-hs | https://knowledge.ni.com/KnowledgeArticleDetails?id=kA03q000000YGw4CAG&l=en-US | 시험 통신·계측 또는 제어 경로를 구성하는 실제 인터페이스/장비 | GPIB-USB-HS와 HS+의 지원 OS/드라이버 버전을 대조. 커뮤니티 구현은 공식 드라이버와 별도이며 설치/장비시험은 하지 않음. 실기·설치·장비 연결 검증 미실행. | 미실행
MOD-8c012f2fd205cace | National Instruments | PCI-4461 | 4 Channel analyzer with 1/3 octave anaysis | 1 | 제어·계측 대상 | 모델명 일치 자료 | 명시된 제품군 공개 코드 | https://github.com/ni/nidaqmx-python | https://www.ni.com/en-sg/support/model.pci-4461.html | 측정값/상태 판독 또는 장비 동작·외부 제어 검토가 필요한 계측기/설비. 통신 가능 여부는 공개자료로 별도 조사. | NI-DAQmx 바이너리 드라이버 별도 필요. 최신 버전의 레거시 PCI-4461/OS 호환성 확인 필요. 설치/실기 미실행. | 미실행
MOD-e39a126bb631ad3d | NBT Technology | NBT-9101 | Multi Carrier Generator | 1 | 제어·계측 대상 | 공개 제어 자료 미확보 | 공개 소스 코드 미확인 |  |  | 계측·발생·증폭·변환 또는 결합 시험 장비로 제어/데이터 읽기 및 인터페이스 확인 대상. 수동 운전 가능성만으로 제외하지 않음. | 개별 모델로 공개 명령서·드라이버·GitHub를 검색함. 검색 실패는 공개 코드 부재의 증명이 아님. 실기·설치 검증 미실행. 접미사·통신 옵션·펌웨어·라이선스 호환성 미검증. 검색·색인/원문 열람 결과이며 장비 연결, 드라이버 설치 및 코드 실행은 미실행. 이 기록은 공개 자료 탐색 범위의 결과로 자료 부재를 증명하지 않음. | 미실행
MOD-a467dac5b800c2eb | NDE | RPS 305 | DC POWER SUPPLY | 2 | 제어·계측 대상 | 공개 제어 자료 미확보 | 공개 소스 코드 미확인 |  |  | 계측·전원·데이터 취득 또는 외부 제어 검토 대상 | 실제 모델별 공개 검색을 수행했으나 이번 조회에서 일치하는 공개 제어자료를 확보하지 못함. 검색 미발견은 자료 부재의 증명이 아님. 설치·실기 검증 미실행. | 미실행
MOD-9bda0f36e0dff2f7 | NEWARE | CE-6004n-100V50A-H | AUTOMATIC BATTERY CYCLER | 1 | 제어·계측 대상 | 공개 제어 자료 미확보 | 공개 소스 코드 미확인 |  | https://www.neware.kr/home_comm/board_all_list.htm | 계측·전원·데이터 취득 또는 외부 제어 검토 대상 | 설치·장비 연결·명령 실행·실기 검증 미실행. 검색 색인 근거와 원문 확인은 별도. 포트·통신 옵션·펌웨어·사용 조건 대조 필요. | 미실행
MOD-f9a166841f89dd7b | NEWARE | CE-7002-500V100A-R28GC | Battery Cycler | 1 | 제어·계측 대상 | 공개 제어 자료 미확보 | 공개 소스 코드 미확인 |  |  | 계측·전원·데이터 취득 또는 외부 제어 검토 대상 | 실제 모델별 공개 검색을 수행했으나 이번 조회에서 일치하는 공개 제어자료를 확보하지 못함. 검색 미발견은 자료 부재의 증명이 아님. 설치·실기 검증 미실행. | 미실행
MOD-ac5271da99513b04 | NEWARE | CE-7004-120V100A-R28 | POWER BATTERY TEST SYSTEM | 1 | 제어·계측 대상 | 공개 제어 자료 미확보 | 공개 소스 코드 미확인 |  |  | 계측·전원·데이터 취득 또는 외부 제어 검토 대상 | 실제 모델별 공개 검색을 수행했으나 이번 조회에서 일치하는 공개 제어자료를 확보하지 못함. 검색 미발견은 자료 부재의 증명이 아님. 설치·실기 검증 미실행. | 미실행
MOD-0cd0a4b511902f14 | NEWARE | CT-4032-10V10A-NFA | BATTERY TESTING SYSTEM | 1 | 제어·계측 대상 | 공개 제어 자료 미확보 | 공개 소스 코드 미확인 |  |  | 계측·전원·데이터 취득 또는 외부 제어 검토 대상 | 실제 모델별 공개 검색을 수행했으나 이번 조회에서 일치하는 공개 제어자료를 확보하지 못함. 검색 미발견은 자료 부재의 증명이 아님. 설치·실기 검증 미실행. | 미실행
MOD-570a06ee5a5d6a43 | Newtons4th | PPA500 | Power Analyzer | 1 | 제어·계측 대상 | 모델명 일치 자료 | 공개 소스 코드 미확인 |  | https://www.newtons4th.com/user-resources/manuals/ | 계측·전원·데이터 취득 또는 외부 제어 검토 대상 | 설치·장비 연결·명령 실행·실기 검증 미실행. 검색 색인 근거와 원문 확인은 별도. 포트·통신 옵션·펌웨어·사용 조건 대조 필요. | 미실행
MOD-8c2bd695e5fdf7d4 | Newtons4th | PPA510 | Power Analyzer | 5 | 제어·계측 대상 | 모델명 일치 자료 | 공개 소스 코드 미확인 |  | https://powertechsrl.it/wp-content/uploads/2025/01/ppa-500-manuale-uso.pdf | 계측·전원·데이터 취득 또는 외부 제어 검토 대상 | 설치·장비 연결·명령 실행·실기 검증 미실행. 검색 색인 근거와 원문 확인은 별도. 포트·통신 옵션·펌웨어·사용 조건 대조 필요. 잘린 검색 URL은 결과 링크에서 제외했고 원본 검색 로그에만 보존. | 미실행
MOD-f470645764b3391f | NOISE | NSS-843A | Voltage Surge Simulator | 1 | 제어·계측 대상 | 공개 제어 자료 미확보 | 공개 소스 코드 미확인 |  |  | 계측·발생·증폭·변환 또는 결합 시험 장비로 제어/데이터 읽기 및 인터페이스 확인 대상. 수동 운전 가능성만으로 제외하지 않음. | 개별 모델로 공개 명령서·드라이버·GitHub를 검색함. 검색 실패는 공개 코드 부재의 증명이 아님. 실기·설치 검증 미실행. 접미사·통신 옵션·펌웨어·라이선스 호환성 미검증. 검색·색인/원문 열람 결과이며 장비 연결, 드라이버 설치 및 코드 실행은 미실행. 이 기록은 공개 자료 탐색 범위의 결과로 자료 부재를 증명하지 않음. | 미실행
MOD-65022ff0b0862886 | NOISEKEN | ESS-2000 | ELECTROSTATIC DISCHARGE SIMULATOR; 정전기 발생기 (ELECTROSTATIC DISCHARGE SIMULATOR); ESD Simulator | 4 | 제어·계측 대상 | 제조사/제품 참고 자료 | 공개 소스 코드 미확인 |  | https://www.manualsdir.com/manuals/319151/atec-noiseken-ess-2000.html?page=7 | 계측·발생·증폭·변환 또는 결합 시험 장비로 제어/데이터 읽기 및 인터페이스 확인 대상. 수동 운전 가능성만으로 제외하지 않음. | 개별 모델로 공개 명령서·드라이버·GitHub를 검색함. 검색 실패는 공개 코드 부재의 증명이 아님. 실기·설치 검증 미실행. 접미사·통신 옵션·펌웨어·라이선스 호환성 미검증. 검색·색인/원문 열람 결과이며 장비 연결, 드라이버 설치 및 코드 실행은 미실행. 이 기록은 공개 자료 탐색 범위의 결과로 자료 부재를 증명하지 않음. | 미실행
MOD-21a1f492cf58205b | NOISEKEN | ESS-2000AX | ELECTROSTATIC DISCHARGE SIMULATOR | 1 | 제어·계측 대상 | 제조사/제품 참고 자료 | 공개 소스 코드 미확인 |  | https://www.noiseken.com/home/wp-content/uploads/2023/05/ESS-2000AX_Ed1.02.pdf | 계측·발생·증폭·변환 또는 결합 시험 장비로 제어/데이터 읽기 및 인터페이스 확인 대상. 수동 운전 가능성만으로 제외하지 않음. | 개별 모델로 공개 명령서·드라이버·GitHub를 검색함. 검색 실패는 공개 코드 부재의 증명이 아님. 실기·설치 검증 미실행. 접미사·통신 옵션·펌웨어·라이선스 호환성 미검증. 검색·색인/원문 열람 결과이며 장비 연결, 드라이버 설치 및 코드 실행은 미실행. 이 기록은 공개 자료 탐색 범위의 결과로 자료 부재를 증명하지 않음. | 미실행
MOD-cdac5af949ba7916 | NOISEKEN | ESS-B3011A | Electrostatic Discharge Simulator | 2 | 제어·계측 대상 | 제조사/제품 참고 자료 | 공개 소스 코드 미확인 |  | https://www.noiseken.com/products/emc/ess/4801/ | 계측·발생·증폭·변환 또는 결합 시험 장비로 제어/데이터 읽기 및 인터페이스 확인 대상. 수동 운전 가능성만으로 제외하지 않음. | 개별 모델로 공개 명령서·드라이버·GitHub를 검색함. 검색 실패는 공개 코드 부재의 증명이 아님. 실기·설치 검증 미실행. 접미사·통신 옵션·펌웨어·라이선스 호환성 미검증. 검색·색인/원문 열람 결과이며 장비 연결, 드라이버 설치 및 코드 실행은 미실행. 이 기록은 공개 자료 탐색 범위의 결과로 자료 부재를 증명하지 않음. | 미실행
MOD-3d3d242f3e62e614 | NOISEKEN | ESS-S3011 | ESD SIMULATOR; 정전기(ESD 시험기); ESD Simulator | 5 | 제어·계측 대상 | 제조사/제품 참고 자료 | 공개 소스 코드 미확인 |  | https://noiseken.com/home/wp-content/uploads/2023/05/ESS-S3011_Ed1.06.pdf | 계측·발생·증폭·변환 또는 결합 시험 장비로 제어/데이터 읽기 및 인터페이스 확인 대상. 수동 운전 가능성만으로 제외하지 않음. | 개별 모델로 공개 명령서·드라이버·GitHub를 검색함. 검색 실패는 공개 코드 부재의 증명이 아님. 실기·설치 검증 미실행. 접미사·통신 옵션·펌웨어·라이선스 호환성 미검증. 검색·색인/원문 열람 결과이며 장비 연결, 드라이버 설치 및 코드 실행은 미실행. 이 기록은 공개 자료 탐색 범위의 결과로 자료 부재를 증명하지 않음. | 미실행
MOD-0bfdc754a4ef4aa9 | NOISEKEN | ESS-S3011A | ESD Simulator | 2 | 제어·계측 대상 | 제조사/제품 참고 자료 | 공개 소스 코드 미확인 |  | https://www.noiseken.com/products/emc/ess/4778/ | 계측·발생·증폭·변환 또는 결합 시험 장비로 제어/데이터 읽기 및 인터페이스 확인 대상. 수동 운전 가능성만으로 제외하지 않음. | 개별 모델로 공개 명령서·드라이버·GitHub를 검색함. 검색 실패는 공개 코드 부재의 증명이 아님. 실기·설치 검증 미실행. 접미사·통신 옵션·펌웨어·라이선스 호환성 미검증. 검색·색인/원문 열람 결과이며 장비 연결, 드라이버 설치 및 코드 실행은 미실행. 이 기록은 공개 자료 탐색 범위의 결과로 자료 부재를 증명하지 않음. | 미실행
MOD-127b20dc8b3a4294 | NOISEKEN | INS-4020 | Impulse Noise Simulator | 2 | 제어·계측 대상 | 제조사/제품 참고 자료 | 공개 소스 코드 미확인 |  | https://www.noiseken.com/home/wp-content/uploads/2023/05/AEB00319-00E-1C_Ed.2.03.pdf | 계측·발생·증폭·변환 또는 결합 시험 장비로 제어/데이터 읽기 및 인터페이스 확인 대상. 수동 운전 가능성만으로 제외하지 않음. | 개별 모델로 공개 명령서·드라이버·GitHub를 검색함. 검색 실패는 공개 코드 부재의 증명이 아님. 실기·설치 검증 미실행. 접미사·통신 옵션·펌웨어·라이선스 호환성 미검증. 검색·색인/원문 열람 결과이며 장비 연결, 드라이버 설치 및 코드 실행은 미실행. 이 기록은 공개 자료 탐색 범위의 결과로 자료 부재를 증명하지 않음. | 미실행
MOD-b06359c88aad1fea | NORDEN MILLIMETER | N18-6177 | Waveguide LNA (40 to 60) | 1 | 제어·계측 대상 | 공개 제어 자료 미확보 | 공개 소스 코드 미확인 |  |  | 계측·발생·증폭·변환 또는 결합 시험 장비로 제어/데이터 읽기 및 인터페이스 확인 대상. 수동 운전 가능성만으로 제외하지 않음. | 개별 모델로 공개 명령서·드라이버·GitHub를 검색함. 검색 실패는 공개 코드 부재의 증명이 아님. 실기·설치 검증 미실행. 접미사·통신 옵션·펌웨어·라이선스 호환성 미검증. 검색·색인/원문 열람 결과이며 장비 연결, 드라이버 설치 및 코드 실행은 미실행. 이 기록은 공개 자료 탐색 범위의 결과로 자료 부재를 증명하지 않음. | 미실행
MOD-c6104aad172f0670 | NORDEN MILLIMETER | NN6090G40N5P-2 | Waveguide LNA (60 to 90) | 1 | 제어·계측 대상 | 제조사/제품 참고 자료 | 공개 소스 코드 미확인 |  | https://nordengroup.com/wp-content/uploads/NN6090G40N5P-2-Datasheet.pdf | 계측·발생·증폭·변환 또는 결합 시험 장비로 제어/데이터 읽기 및 인터페이스 확인 대상. 수동 운전 가능성만으로 제외하지 않음. | 개별 모델로 공개 명령서·드라이버·GitHub를 검색함. 검색 실패는 공개 코드 부재의 증명이 아님. 실기·설치 검증 미실행. 접미사·통신 옵션·펌웨어·라이선스 호환성 미검증. 검색·색인/원문 열람 결과이며 장비 연결, 드라이버 설치 및 코드 실행은 미실행. 이 기록은 공개 자료 탐색 범위의 결과로 자료 부재를 증명하지 않음. | 미실행
MOD-07acdafd56edae8b | NTI AUDIO | XL2 | HANDHELD AUDIO AND ACOUSTIC ANALYZER | 1 | 제어·계측 대상 | 모델명 일치 자료 | 모델명 일치 공개 코드 | https://github.com/demianh/xl2-monitor | https://www.nti-audio.com/Portals/0/data/en/XL2-Remote-Measurement-Manual.pdf | 측정값/상태 판독 또는 장비 동작·외부 제어 검토가 필요한 계측기/설비. 통신 가능 여부는 공개자료로 별도 조사. | 공식 실시간 데이터 명령에는 Remote Measurement Option이 필요. 화면 판독 코드와 공식 API를 구분; 설치/실기 미실행. | 미실행
MOD-6e8e1ea9eb3d3196 | ODA | EX 60-40 | DC POWER SUPPLY; DC Power Supply | 5 | 제어·계측 대상 | 제품군 자료 | 공개 소스 코드 미확인 |  | https://www.manualslib.com/manual/1769920/Oda-Ex-Series.html | 계측·전원·데이터 취득 또는 외부 제어 검토 대상 | 실제 모델별 공개 검색을 수행했으나 이번 조회에서 일치하는 공개 제어자료를 확보하지 못함. 검색 미발견은 자료 부재의 증명이 아님. 설치·실기 검증 미실행. | 미실행
MOD-72f492d7daf80146 | ODA | EX 80-45 | DC POWER SUPPLY | 1 | 제어·계측 대상 | 제품군 자료 | 공개 소스 코드 미확인 |  | https://www.manualslib.com/manual/1769920/Oda-Ex-Series.html | 계측·전원·데이터 취득 또는 외부 제어 검토 대상 | 실제 모델별 공개 검색을 수행했으나 이번 조회에서 일치하는 공개 제어자료를 확보하지 못함. 검색 미발견은 자료 부재의 증명이 아님. 설치·실기 검증 미실행. | 미실행
MOD-f24e03353fdf3a69 | ODA | EX30-40 | DC Power Supply | 1 | 제어·계측 대상 | 모델명 일치 자료 | 공개 소스 코드 미확인 |  | https://www.powertm.co.kr/pdf/oda/EX30-40.pdf | 계측·전원·데이터 취득 또는 외부 제어 검토 대상 | 설치·장비 연결·명령 실행·실기 검증 미실행. 검색 색인 근거와 원문 확인은 별도. 포트·통신 옵션·펌웨어·사용 조건 대조 필요. | 미실행
MOD-3c73edd1380551b6 | ODA | EX50-24 | DC Power Supply | 2 | 제어·계측 대상 | 제품군 자료 | 공개 소스 코드 미확인 |  | https://www.metasite.co.kr/NewMeta/NM_files/ODA_NEX-Series_UM.pdf | 계측·전원·데이터 취득 또는 외부 제어 검토 대상 | 설치·장비 연결·명령 실행·실기 검증 미실행. 검색 색인 근거와 원문 확인은 별도. 포트·통신 옵션·펌웨어·사용 조건 대조 필요. | 미실행
MOD-de865106561187ec | ODA | TPT20-10 | CHARGE &DISCHARGE CYCLE SYSTEM | 1 | 제어·계측 대상 | 공개 제어 자료 미확보 | 공개 소스 코드 미확인 |  |  | 계측·전원·데이터 취득 또는 외부 제어 검토 대상 | 실제 모델별 공개 검색을 수행했으나 이번 조회에서 일치하는 공개 제어자료를 확보하지 못함. 검색 미발견은 자료 부재의 증명이 아님. 설치·실기 검증 미실행. | 미실행
MOD-23f561047be1c9b4 | Onda Corp. | AH-2010-100 | Hydrophone Preamplifier | 1 | 제어·계측 대상 | 제조사/제품 참고 자료 | 공개 소스 코드 미확인 |  | https://www.ondacorp.com/preamplifiers/ | 계측·발생·증폭·변환 또는 결합 시험 장비로 제어/데이터 읽기 및 인터페이스 확인 대상. 수동 운전 가능성만으로 제외하지 않음. | 개별 모델로 공개 명령서·드라이버·GitHub를 검색함. 검색 실패는 공개 코드 부재의 증명이 아님. 실기·설치 검증 미실행. 접미사·통신 옵션·펌웨어·라이선스 호환성 미검증. 검색·색인/원문 열람 결과이며 장비 연결, 드라이버 설치 및 코드 실행은 미실행. 이 기록은 공개 자료 탐색 범위의 결과로 자료 부재를 증명하지 않음. | 미실행
MOD-dcf960acd9fc4b62 | Onda Corp. | AIMS 3 System | 초음파음장측정시스템 | 1 | 제어·계측 대상 | 제품군 자료 | 공개 소스 코드 미확인 |  | https://www.ondacorp.com/scanning-tank/ | 측정값/상태 판독 또는 장비 동작·외부 제어 검토가 필요한 계측기/설비. 통신 가능 여부는 공개자료로 별도 조사. | 대장의 AIMS 3 System이 공식 AIMS III와 같은 세대인지 확인 필요. 여러 하위 장비의 자동화 경로를 구분. 실기 미실행. | 미실행
MOD-53063b07b7304fb1 | Onda Corp. | HFO-690 | Fiber Optical Hydrophone | 1 | 제어·계측 대상 | 공개 제어 자료 미확보 | 공개 소스 코드 미확인 |  | https://ondacorp.com/images/brochures/Onda_HFO_DataSheet.pdf | HFO-690은 단순 하이드로폰 팁이 아닌 터치스크린과 광학 제어기를 포함한 Hydrophone System이므로 계측 시스템으로 재포함. | 아날로그 출력 계측과 외부 소프트웨어 제어 여부를 구분. 공개 제어 코드/SDK 미확인; 실기 미실행. 검색 결과 미발견은 공개 자료 부재의 증명이 아님. | 미실행
MOD-0557f079ff7270d6 | Onda Corp. | RFB-2000 system | 초음파출력측정기 | 1 | 제어·계측 대상 | 모델명 일치 자료 | 공개 소스 코드 미확인 |  | https://www.ondacorp.com/images/brochures/Onda_RFB-2000_DataSheet.pdf | 측정값/상태 판독 또는 장비 동작·외부 제어 검토가 필요한 계측기/설비. 통신 가능 여부는 공개자료로 별도 조사. | 공식 소프트웨어 인터페이스는 확인되나 공개 SDK/명령서는 미확인. 실기 미실행. | 미실행
MOD-7c3fc3ece94b8615 | Ophir | Vega | 레이저 출력 측정기 | 3 | 제어·계측 대상 | 모델명 일치 자료 | 모델명 일치 공개 코드 | https://github.com/JHees/Ophir-Vega | https://pylablib.readthedocs.io/en/latest/devices/Ophir.html | 측정값/상태 판독 또는 장비 동작·외부 제어 검토가 필요한 계측기/설비. 통신 가능 여부는 공개자료로 별도 조사. | 문서의 작성자 검증 이력과 현장 장비 검증은 별개. 사용자 장비 연결·코드 설치/실행 미실행. | 미실행
MOD-5407ae1b0da499c8 | OSUNG ST Co., Ltd. | OST-DT1 | Dust Chamber | 1 | 제어·계측 대상 | 공개 제어 자료 미확보 | 공개 소스 코드 미확인 |  |  | 제어·운전·측정 또는 상태 읽기 검토가 필요한 실제 설비/계측기; 원격 기능 미확인만으로 제외하지 않음. | 모델별 실제 검색을 수행했으나 이 행에 정확히 연결되는 공개 제어자료를 아직 확인하지 못함. 검색 실패는 자료 부재의 증거가 아님. 본체/내부 제어기 관계 미확정, 인터페이스·통신 옵션·펌웨어·명판 확인 필요. 설치·실기 검증 미실행. | 미실행
MOD-cde27bdbed15d771 | PACIFIC | 360-AMX | AC Power Source | 1 | 제어·계측 대상 | 모델명 일치 자료 | 공개 소스 코드 미확인 |  | https://www.manualshelf.com/manual/atec/pacific-power-360amx-amxt/manual-english/page-1.html | 계측·전원·데이터 취득 또는 외부 제어 검토 대상 | 설치·장비 연결·명령 실행·실기 검증 미실행. 검색 색인 근거와 원문 확인은 별도. 포트·통신 옵션·펌웨어·사용 조건 대조 필요. | 미실행
MOD-7d2e85b0190226fa | Pacifics Power Source | 3450AFX-4AGE | Programmable Power Supply | 2 | 제어·계측 대상 | 공개 제어 자료 미확보 | 공개 소스 코드 미확인 |  |  | 계측·전원·데이터 취득 또는 외부 제어 검토 대상 | 실제 모델별 공개 검색을 수행했으나 이번 조회에서 일치하는 공개 제어자료를 확보하지 못함. 검색 미발견은 자료 부재의 증명이 아님. 설치·실기 검증 미실행. | 미실행
MOD-6a688b3180ab576b | PANASONIC | VP-7723B | AUDIO ANALYZER | 1 | 제어·계측 대상 | 제품군 자료 | 공개 소스 코드 미확인 |  | https://elexbrno.cz/dldfile.php?id=13883 | 측정값/상태 판독 또는 장비 동작·외부 제어 검토가 필요한 계측기/설비. 통신 가능 여부는 공개자료로 별도 조사. | 설치·장비 연결·실기 검증 미실행. | 미실행
MOD-7bc289adbc88225e | PANASONIC | VP-7782A | AUDIO ANALYZER | 1 | 제어·계측 대상 | 모델명 일치 자료 | 공개 소스 코드 미확인 |  | https://y-d.co.jp/jpdf2/VP-7782A.pdf | 측정값/상태 판독 또는 장비 동작·외부 제어 검토가 필요한 계측기/설비. 통신 가능 여부는 공개자료로 별도 조사. | 설치·장비 연결·실기 검증 미실행. | 미실행
MOD-721496bcf46361d4 | PANASONIC | VP-8133A | SIGNAL GENERATOR | 2 | 제어·계측 대상 | 제조사/제품 참고 자료 | 공개 소스 코드 미확인 |  | https://www.artisantg.com/info/Panasonic_VP_8132A_Datasheet.pdf | 계측·발생·증폭·변환 또는 결합 시험 장비로 제어/데이터 읽기 및 인터페이스 확인 대상. 수동 운전 가능성만으로 제외하지 않음. | 개별 모델로 공개 명령서·드라이버·GitHub를 검색함. 검색 실패는 공개 코드 부재의 증명이 아님. 실기·설치 검증 미실행. 접미사·통신 옵션·펌웨어·라이선스 호환성 미검증. 검색·색인/원문 열람 결과이며 장비 연결, 드라이버 설치 및 코드 실행은 미실행. 이 기록은 공개 자료 탐색 범위의 결과로 자료 부재를 증명하지 않음. | 미실행
MOD-07708e341a98dd68 | PEAK | PCAN-LWL | PCAN-LWL; Optical Coupler for CAN Data Transmission | 28 | 제어·계측 대상 | 모델명 일치 자료 | 공개 소스 코드 미확인 |  | https://www.peak-system.com/products/hardware/couplers-converters/pcan-lwl/ | 시험 통신·계측 또는 제어 경로를 구성하는 실제 인터페이스/장비 | PCAN-USB SDK를 이 광연장기 전용 드라이버로 기록하지 않음. 연결 upstream CAN 인터페이스 SDK와 종단·속도·전원 구성 필요. 실기·설치·장비 연결 검증 미실행. | 미실행
MOD-f18e8f535884e11c | PEAK | PLIN-LWL | PLIN-LWL; Optical Coupler for LIN Data Transmission; Optical Coupler for LIN DataTransmission | 6 | 제어·계측 대상 | 모델명 일치 자료 | 공개 소스 코드 미확인 |  | https://www.peak-system.com/products/hardware/couplers-converters/plin-lwl/ | 시험 통신·계측 또는 제어 경로를 구성하는 실제 인터페이스/장비 | PLIN-USB와 다른 제품. LIN 데이터 생성/취득은 연결 CAN/LIN 인터페이스에서 수행; 이 광결합기의 독립 PC API는 검색에서 확인 못함. master/slave·종단·전원 설정 확인. 실기·설치·장비 연결 검증 미실행. | 미실행
MOD-c705f3910727b905 | Pearson Electronics | PRD-240 | Powerline Ripple Detector | 3 | 제어·계측 대상 | 공개 제어 자료 미확보 | 공개 소스 코드 미확인 |  | https://www.pearsonelectronics.com/pdf/PRD-240-manual.pdf | 측정값/상태 판독 또는 장비 동작·외부 제어 검토가 필요한 계측기/설비. 통신 가능 여부는 공개자료로 별도 조사. | 아날로그 측정 신호 경로와 직접 PC 제어를 구분. 실기 미실행. 검색 결과 미발견은 공개 자료 부재의 증명이 아님. | 미실행
MOD-6bcb4e696aaf28ec | Pheonixon Controls | BT5V100A12CH | CELL CYCLER | 1 | 제어·계측 대상 | 공개 제어 자료 미확보 | 공개 소스 코드 미확인 |  |  | 계측·전원·데이터 취득 또는 외부 제어 검토 대상 | 실제 모델별 공개 검색을 수행했으나 이번 조회에서 일치하는 공개 제어자료를 확보하지 못함. 검색 미발견은 자료 부재의 증명이 아님. 설치·실기 검증 미실행. | 미실행
MOD-38ed527c8b496d02 | Pheonixon Controls | BT5V300A4CH | CELL CYCLER | 1 | 제어·계측 대상 | 공개 제어 자료 미확보 | 공개 소스 코드 미확인 |  |  | 계측·전원·데이터 취득 또는 외부 제어 검토 대상 | 실제 모델별 공개 검색을 수행했으나 이번 조회에서 일치하는 공개 제어자료를 확보하지 못함. 검색 미발견은 자료 부재의 증명이 아님. 설치·실기 검증 미실행. | 미실행
MOD-6e1e1f646f0fa059 | PICO DIGITAL | MINICTMS200A | miniCMTS 200a | 1 | 제어·계측 대상 | 공개 제어 자료 미확보 | 공개 소스 코드 미확인 |  |  | 계측·발생·증폭·변환 또는 결합 시험 장비로 제어/데이터 읽기 및 인터페이스 확인 대상. 수동 운전 가능성만으로 제외하지 않음. | 개별 모델로 공개 명령서·드라이버·GitHub를 검색함. 검색 실패는 공개 코드 부재의 증명이 아님. 실기·설치 검증 미실행. 접미사·통신 옵션·펌웨어·라이선스 호환성 미검증. 검색·색인/원문 열람 결과이며 장비 연결, 드라이버 설치 및 코드 실행은 미실행. 이 기록은 공개 자료 탐색 범위의 결과로 자료 부재를 증명하지 않음. | 미실행
MOD-d17c585628884824 | Pico Technology | Pico 5244D | 초음파 Oscilloscope | 1 | 제어·계측 대상 | 모델명 일치 자료 | 명시된 제품군 공개 코드 | https://github.com/picotech/picosdk-python-wrappers/blob/master/picosdk/ps5000a.py | https://www.picotech.com/library/knowledge-bases/oscilloscopes/picosdk-and-picoscope-models | 계측·전원·데이터 취득 또는 외부 제어 검토 대상 | 5244D 제어 API는 공식 표에서 ps5000a로 확인. 데이터시트의 Ethernet/RS232/RS485는 신호 디코딩 항목일 수 있어 제어포트로 해석하지 않음. 설치·장비 연결·명령 실행·실기 검증 미실행. | 미실행
IDENTITY-EQ-000562 | PortSwigger Ltd. |  | Burp Suite Pro | 1 | 제어·계측 대상 | 모델명 일치 자료 | 모델명 일치 공개 코드 | https://github.com/PortSwigger/burp-extensions-montoya-api-examples | https://github.com/PortSwigger/burp-extensions-montoya-api | 제어·계측·시험 통신 경로를 구성하는 실제 장비/소프트웨어 | 장비 통신 드라이버가 아닌 보안시험 소프트웨어 확장 API. Burp Pro 버전·Java 요구사항·기능별 에디션 제한 및 예제 라이선스를 확인해야 함. 실기·설치·장비 연결 검증 미실행. | 미실행
MOD-c702f19114d09fb5 | POWER&PLASMA | HVPG02005 | HV PULSE GENERATOR | 4 | 제어·계측 대상 | 공개 제어 자료 미확보 | 공개 소스 코드 미확인 |  |  | 계측·발생·증폭·변환 또는 결합 시험 장비로 제어/데이터 읽기 및 인터페이스 확인 대상. 수동 운전 가능성만으로 제외하지 않음. | 개별 모델로 공개 명령서·드라이버·GitHub를 검색함. 검색 실패는 공개 코드 부재의 증명이 아님. 실기·설치 검증 미실행. 접미사·통신 옵션·펌웨어·라이선스 호환성 미검증. 검색·색인/원문 열람 결과이며 장비 연결, 드라이버 설치 및 코드 실행은 미실행. 이 기록은 공개 자료 탐색 범위의 결과로 자료 부재를 증명하지 않음. | 미실행
MOD-ee78e2c67fd24f36 | Prodigit | 3302C/3250A | Electric Load | 1 | 제어·계측 대상 | 제품군 자료 | 공개 소스 코드 미확인 |  | https://www.prodigit.com/uploadfiles/687/Produts/DC-Electronic-Load/3300/3302c-single-channel-mainframe-operation-manual_en.pdf | 계측·전원·데이터 취득 또는 외부 제어 검토 대상 | 대장 3302C/3250A는 메인프레임과 부하모듈 조합. 두 장치를 단일 모델 드라이버로 단정하지 않고 메인프레임 명령서의 모듈별 명령을 구분. 설치·장비 연결·명령 실행·실기 검증 미실행. | 미실행
MOD-c1ccbaf50d78d6cf | PROMAX | GV-698 | TV PATTERN GENERATOR | 1 | 제어·계측 대상 | 제조사/제품 참고 자료 | 공개 소스 코드 미확인 |  |  | 계측·발생·증폭·변환 또는 결합 시험 장비로 제어/데이터 읽기 및 인터페이스 확인 대상. 수동 운전 가능성만으로 제외하지 않음. | 개별 모델로 공개 명령서·드라이버·GitHub를 검색함. 검색 실패는 공개 코드 부재의 증명이 아님. 실기·설치 검증 미실행. 접미사·통신 옵션·펌웨어·라이선스 호환성 미검증. 검색·색인/원문 열람 결과이며 장비 연결, 드라이버 설치 및 코드 실행은 미실행. 이 기록은 공개 자료 탐색 범위의 결과로 자료 부재를 증명하지 않음. | 미실행
MOD-63c12cb731ebe2a9 | Protek | A338 | Network Analyzer; NETWORK ANALYZER | 3 | 제어·계측 대상 | 제조사/제품 참고 자료 | 공개 소스 코드 미확인 |  | https://www.protekinst.com/_files/ugd/e25996_62052a9306164f7999f920ead740c8a1.pdf | 계측·발생·증폭·변환 또는 결합 시험 장비로 제어/데이터 읽기 및 인터페이스 확인 대상. 수동 운전 가능성만으로 제외하지 않음. | 개별 모델로 공개 명령서·드라이버·GitHub를 검색함. 검색 실패는 공개 코드 부재의 증명이 아님. 실기·설치 검증 미실행. 접미사·통신 옵션·펌웨어·라이선스 호환성 미검증. 검색·색인/원문 열람 결과이며 장비 연결, 드라이버 설치 및 코드 실행은 미실행. 이 기록은 공개 자료 탐색 범위의 결과로 자료 부재를 증명하지 않음. | 미실행
MOD-2a774a73d9705ba8 | Protek | PWS-3003D | DC POWER SUPPLY | 2 | 제어·계측 대상 | 공개 제어 자료 미확보 | 공개 소스 코드 미확인 |  |  | 계측·전원·데이터 취득 또는 외부 제어 검토 대상 | 실제 모델별 공개 검색을 수행했으나 이번 조회에서 일치하는 공개 제어자료를 확보하지 못함. 검색 미발견은 자료 부재의 증명이 아님. 설치·실기 검증 미실행. | 미실행
MOD-568f5947dbf01bd7 | Q-LAB | Q-FOG CRH1100HSCR | Controlled Relative Humidity Cyclic Corrosion Tester | 1 | 제어·계측 대상 | 제품군 자료 | 공개 소스 코드 미확인 |  | https://www.q-lab.com/sites/default/files/Product_Brochures/LF-8101_Q-FOG_Brochure.pdf | 제어·운전·측정 또는 상태 읽기 검토가 필요한 실제 설비/계측기; 원격 기능 미확인만으로 제외하지 않음. | 등록 장비의 제어기·통신 옵션·펌웨어는 아직 확인하지 않았다. 공개 자료의 지원과 현장 장비 호환성은 별개다. HSC/HSCR 접미어와 Gen3/Gen4 제어기 세대 확인 필요. USB export/upgrade와 실시간 PC API는 서로 다른 기능이며 후자는 미확인. 설치·실기 검증 미실행. | 미실행
MOD-d178da4f3587a872 | Q-LAB | Q-FOG/CRH1100-HSC | Controlled Relative Humidity Cyclic Corrosion Tester | 1 | 제어·계측 대상 | 제품군 자료 | 공개 소스 코드 미확인 |  | https://www.q-lab.com/sites/default/files/Product_Brochures/LF-8101_Q-FOG_Brochure.pdf | 제어·운전·측정 또는 상태 읽기 검토가 필요한 실제 설비/계측기; 원격 기능 미확인만으로 제외하지 않음. | 등록 장비의 제어기·통신 옵션·펌웨어는 아직 확인하지 않았다. 공개 자료의 지원과 현장 장비 호환성은 별개다. HSC/HSCR 접미어와 Gen3/Gen4 제어기 세대 확인 필요. USB export/upgrade와 실시간 PC API는 서로 다른 기능이며 후자는 미확인. 설치·실기 검증 미실행. | 미실행
MOD-14a32f94159a2672 | Quadtech | 1050 | GROUND BOND TESTER | 1 | 제어·계측 대상 | 공개 제어 자료 미확보 | 공개 소스 코드 미확인 |  | https://electronicsandbooks.com/edt/manual/Hardware/Q/QuadTech%20%28former%20General%20Radio%29%20www.quadtech.com/G1050/g1050%20c20040706%20%5B82%5D.pdf | 계측·전원·데이터 취득 또는 외부 제어 검토 대상 | Guardian 1050 사용설명서 후보는 확보. Hybrid 2000 페이지의 GPIB/SCPI 설명을 1050 지원 근거로 사용하지 않으며 실제 원격 옵션을 추가 확인해야 함. 설치·장비 연결·명령 실행·실기 검증 미실행. | 미실행
MOD-ee588755277b3ee4 | Qucell Networks Co., Ltd | SC-220 | CBRS Small Cell, SC-220 (Incl. Embedded EPC) | 1 | 제어·계측 대상 | 공개 제어 자료 미확보 | 공개 소스 코드 미확인 |  |  | 계측·발생·증폭·변환 또는 결합 시험 장비로 제어/데이터 읽기 및 인터페이스 확인 대상. 수동 운전 가능성만으로 제외하지 않음. | 개별 모델로 공개 명령서·드라이버·GitHub를 검색함. 검색 실패는 공개 코드 부재의 증명이 아님. 실기·설치 검증 미실행. 접미사·통신 옵션·펌웨어·라이선스 호환성 미검증. 검색·색인/원문 열람 결과이며 장비 연결, 드라이버 설치 및 코드 실행은 미실행. 이 기록은 공개 자료 탐색 범위의 결과로 자료 부재를 증명하지 않음. | 미실행
MOD-2913b4e9341c2358 | RADIAN | LRP-2000 | Depth meter for IPx7, IPx8 | 1 | 제어·계측 대상 | 공개 제어 자료 미확보 | 공개 소스 코드 미확인 |  |  | 제어·운전·측정 또는 상태 읽기 검토가 필요한 실제 설비/계측기; 원격 기능 미확인만으로 제외하지 않음. | 모델별 실제 검색을 수행했으나 이 행에 정확히 연결되는 공개 제어자료를 아직 확인하지 못함. 검색 실패는 자료 부재의 증거가 아님. 본체/내부 제어기 관계 미확정, 인터페이스·통신 옵션·펌웨어·명판 확인 필요. 설치·실기 검증 미실행. | 미실행
MOD-2472852d132e7e71 | Raysafe | X2 | X-ray meter | 1 | 제어·계측 대상 | 모델명 일치 자료 | 공개 소스 코드 미확인 |  | https://www.raysafe.com/products/x-ray-test-equipment/raysafe-x2 | 측정값/상태 판독 또는 장비 동작·외부 제어 검토가 필요한 계측기/설비. 통신 가능 여부는 공개자료로 별도 조사. | 공식 소프트웨어 데이터 취득 경로. 공개 저수준 API/GitHub 구현은 미확인. 실기 미실행. | 미실행
MOD-dd4cb26f926cf891 | RedWoodComm | RWC2010B | Digital Radio Tester | 2 | 제어·계측 대상 | 제조사/제품 참고 자료 | 공개 소스 코드 미확인 |  | https://www.redwoodcomm.com/lib/download.php?file_name=RWC2010B+Operating+Manual+v1.65_20230113.pdf&meta=free&save_file=a_202301140459530.pdf | 계측·발생·증폭·변환 또는 결합 시험 장비로 제어/데이터 읽기 및 인터페이스 확인 대상. 수동 운전 가능성만으로 제외하지 않음. | 개별 모델로 공개 명령서·드라이버·GitHub를 검색함. 검색 실패는 공개 코드 부재의 증명이 아님. 실기·설치 검증 미실행. 접미사·통신 옵션·펌웨어·라이선스 호환성 미검증. 검색·색인/원문 열람 결과이며 장비 연결, 드라이버 설치 및 코드 실행은 미실행. 이 기록은 공개 자료 탐색 범위의 결과로 자료 부재를 증명하지 않음. | 미실행
MOD-477af1c726b18552 | Rhode&Schwarz | SMB100A | Signal Generator | 2 | 제어·계측 대상 | 모델명 일치 자료 | 공개 소스 코드 미확인 |  | https://www.rohde-schwarz.com/manual/r-s-smb100a-operating-manual-manuals_78701-29347.html | 계측·상태 읽기 또는 외부 제어 검토가 필요한 장비. 공개자료 검색 및 코드 지원목록 대조 수행. | 설치·통신·실기 검증 미실행. 검색 색인 확인과 원문 다운로드 열람은 access로 구분. 인터페이스·펌웨어·라이선스·설치 옵션 및 코드 함수 범위는 실제 장비와 추가 대조 필요. | 미실행
MOD-47d4bb7ddd965069 | RIGOL | DSA815 | Spectrum Analyzer | 2 | 제어·계측 대상 | 모델명 일치 자료 | 모델명 일치 공개 코드 | https://github.com/lxi-tools/lxi-tools | https://mall.rigol.com/spectrum-analyzer/dsa815.html | 계측·발생·증폭·변환 또는 결합 시험 장비로 제어/데이터 읽기 및 인터페이스 확인 대상. 수동 운전 가능성만으로 제외하지 않음. | 개별 모델로 공개 명령서·드라이버·GitHub를 검색함. 검색 실패는 공개 코드 부재의 증명이 아님. 실기·설치 검증 미실행. 접미사·통신 옵션·펌웨어·라이선스 호환성 미검증. 검색·색인/원문 열람 결과이며 장비 연결, 드라이버 설치 및 코드 실행은 미실행. 이 기록은 공개 자료 탐색 범위의 결과로 자료 부재를 증명하지 않음. | 미실행
MOD-4a8da8d9d5b911c5 | RIKEN KEIKI | GX-8000 | Gas concentration measuring device | 1 | 제어·계측 대상 | 공개 제어 자료 미확보 | 공개 소스 코드 미확인 |  | https://product.rikenkeiki.co.jp/assets/img/products/54/man/PT0E-09811_GX-8000.pdf | 측정값/상태 판독 또는 장비 동작·외부 제어 검토가 필요한 계측기/설비. 통신 가능 여부는 공개자료로 별도 조사. | 공개 API/프로토콜은 미확인. 실기 미실행. 검색 결과 미발견은 공개 자료 부재의 증명이 아님. | 미실행
MOD-2ed709c122773dfe | RODEH&SCHWARZ | RTO64 | Oscilloscope | 2 | 제어·계측 대상 | 제품군 자료 | 명시된 제품군 공개 코드 | https://github.com/Rohde-Schwarz/Examples/blob/main/Oscilloscopes/Python/RsInstrument/RsInstrument_RTO6_FFT_CISPR-BandC.py |  | 계측·상태 읽기 또는 외부 제어 검토가 필요한 장비. 공개자료 검색 및 코드 지원목록 대조 수행. | 설치·통신·실기 검증 미실행. 검색 색인 확인과 원문 다운로드 열람은 access로 구분. 인터페이스·펌웨어·라이선스·설치 옵션 및 코드 함수 범위는 실제 장비와 추가 대조 필요. | 미실행
MOD-6966f5704ab3a1c2 | RODHE&SCHWARZ | BBA 150 | BroadBand Amplifier | 2 | 제어·계측 대상 | 제품군 자료 | 공개 소스 코드 미확인 |  | https://scdn.rohde-schwarz.com/ur/pws/dl_downloads/dl_application/application_notes/7ta1/7TA1_0e_rmt_mntrng_ctrl_of_brdbnd_amps.pdf | 계측·상태 읽기 또는 외부 제어 검토가 필요한 장비. 공개자료 검색 및 코드 지원목록 대조 수행. | 설치·통신·실기 검증 미실행. 검색 색인 확인과 원문 다운로드 열람은 access로 구분. 인터페이스·펌웨어·라이선스·설치 옵션 및 코드 함수 범위는 실제 장비와 추가 대조 필요. 웹 원격 UI 존재와 프로그래밍 API/SCPI 지원을 구분한다. BBA150의 대역·출력 접미 옵션 및 BBL-200A 표기는 추가 확인 필요. | 미실행
MOD-d74169b47cb077db | RODHE&SCHWARZ | BBA150 | BROADBAND AMPLIFIER | 3 | 제어·계측 대상 | 제품군 자료 | 공개 소스 코드 미확인 |  | https://scdn.rohde-schwarz.com/ur/pws/dl_downloads/dl_application/application_notes/7ta1/7TA1_0e_rmt_mntrng_ctrl_of_brdbnd_amps.pdf | 계측·상태 읽기 또는 외부 제어 검토가 필요한 장비. 공개자료 검색 및 코드 지원목록 대조 수행. | 설치·통신·실기 검증 미실행. 검색 색인 확인과 원문 다운로드 열람은 access로 구분. 인터페이스·펌웨어·라이선스·설치 옵션 및 코드 함수 범위는 실제 장비와 추가 대조 필요. 웹 원격 UI 존재와 프로그래밍 API/SCPI 지원을 구분한다. BBA150의 대역·출력 접미 옵션 및 BBL-200A 표기는 추가 확인 필요. | 미실행
MOD-541504f6aadfb9ce | RODHE&SCHWARZ | ESW8 | EMI TEST RECEIVER | 2 | 제어·계측 대상 | 제품군 자료 | 공개 소스 코드 미확인 |  | https://www.rohde-schwarz.com/us/manual/esw/ | 계측·상태 읽기 또는 외부 제어 검토가 필요한 장비. 공개자료 검색 및 코드 지원목록 대조 수행. | 설치·통신·실기 검증 미실행. 검색 색인 확인과 원문 다운로드 열람은 access로 구분. 인터페이스·펌웨어·라이선스·설치 옵션 및 코드 함수 범위는 실제 장비와 추가 대조 필요. | 미실행
MOD-bc8b33afa83e9cd7 | RODHE&SCHWARZ | HMF2550 | ARBITRARY FUNCTION GENERATOR | 2 | 제어·계측 대상 | 제품군 자료 | 공개 소스 코드 미확인 |  | https://scdn.rohde-schwarz.com/ur/pws/dl_downloads/dl_common_library/dl_manuals/dl_user_manual/HMF25xx_SCPI_ProgrammersManual_en_01.pdf | 계측·상태 읽기 또는 외부 제어 검토가 필요한 장비. 공개자료 검색 및 코드 지원목록 대조 수행. | 설치·통신·실기 검증 미실행. 검색 색인 확인과 원문 다운로드 열람은 access로 구분. 인터페이스·펌웨어·라이선스·설치 옵션 및 코드 함수 범위는 실제 장비와 추가 대조 필요. | 미실행
MOD-07604218591c8451 | RODHE&SCHWARZ | NRP-Z81 | WIDEBAND POWER SENSOR | 10 | 제어·계측 대상 | 제품군 자료 | 공개 소스 코드 미확인 |  | https://scdn.rohde-schwarz.com/ur/pws/dl_downloads/pdm/cl_manuals/user_manual/1172_9530_01/NRP-Z81_Z85_Z86_Manual_en_09.pdf | 계측·상태 읽기 또는 외부 제어 검토가 필요한 장비. 공개자료 검색 및 코드 지원목록 대조 수행. | 설치·통신·실기 검증 미실행. 검색 색인 확인과 원문 다운로드 열람은 access로 구분. 인터페이스·펌웨어·라이선스·설치 옵션 및 코드 함수 범위는 실제 장비와 추가 대조 필요. | 미실행
MOD-30f028e95971f65b | RODHE&SCHWARZ | NRP6A | Average Power Sensor | 3 | 제어·계측 대상 | 제품군 자료 | 공개 소스 코드 미확인 |  | https://www.rohde-schwarz.com/us/products/test-and-measurement/rf-and-microwave-power-sensors/rs-nrpxxa-an_63493-199428.html | 계측·상태 읽기 또는 외부 제어 검토가 필요한 장비. 공개자료 검색 및 코드 지원목록 대조 수행. | 설치·통신·실기 검증 미실행. 검색 색인 확인과 원문 다운로드 열람은 access로 구분. 인터페이스·펌웨어·라이선스·설치 옵션 및 코드 함수 범위는 실제 장비와 추가 대조 필요. 현재 색인된 PDF 링크를 직접 열면 404가 발생했다. 제조사 최신 매뉴얼 페이지에서 버전 갱신 필요. | 미실행
MOD-3e4ac93bc333317b | RODHE&SCHWARZ | NRX | POWER METER; Power Meter | 4 | 제어·계측 대상 | 모델명 일치 자료 | 모델명 일치 공개 코드 | https://github.com/Rohde-Schwarz/Examples/blob/main/Powersensors/Python/RsInstrument/RsInstrument_NRX_Trace_Trigger_Marker_Readout.py | https://www.rohde-schwarz.com/us/manual/nrx/ | 계측·상태 읽기 또는 외부 제어 검토가 필요한 장비. 공개자료 검색 및 코드 지원목록 대조 수행. | 설치·통신·실기 검증 미실행. 검색 색인 확인과 원문 다운로드 열람은 access로 구분. 인터페이스·펌웨어·라이선스·설치 옵션 및 코드 함수 범위는 실제 장비와 추가 대조 필요. | 미실행
MOD-b196c3cfce42c727 | RODHE&SCHWARZ | SMC100A | Signal Generator | 1 | 제어·계측 대상 | 모델명 일치 자료 | 공개 소스 코드 미확인 |  | https://www.rohde-schwarz.com/in/manual/rs-smc100a-signal-generator-operating-manual_78701-28836.html | 계측·상태 읽기 또는 외부 제어 검토가 필요한 장비. 공개자료 검색 및 코드 지원목록 대조 수행. | 설치·통신·실기 검증 미실행. 검색 색인 확인과 원문 다운로드 열람은 access로 구분. 인터페이스·펌웨어·라이선스·설치 옵션 및 코드 함수 범위는 실제 장비와 추가 대조 필요. | 미실행
MOD-9972cf4fa99ce236 | RODHE&SCHWARZ | SMIQ03B | SIGNAL GENERATOR | 1 | 제어·계측 대상 | 공개 제어 자료 미확보 | 공개 소스 코드 미확인 |  |  | 계측·상태 읽기 또는 외부 제어 검토가 필요한 장비. 공개자료 검색 및 코드 지원목록 대조 수행. | 설치·통신·실기 검증 미실행. 검색 색인 확인과 원문 다운로드 열람은 access로 구분. 인터페이스·펌웨어·라이선스·설치 옵션 및 코드 함수 범위는 실제 장비와 추가 대조 필요. | 미실행
MOD-4cfa8152521b9c8c | RODHE&SCHWARZ | UPV | UPV Audio Analyzer | 1 | 제어·계측 대상 | 모델명 일치 자료 | 공개 소스 코드 미확인 |  | https://www.rohde-schwarz.com/us/manual/upv/ | 계측·상태 읽기 또는 외부 제어 검토가 필요한 장비. 공개자료 검색 및 코드 지원목록 대조 수행. | 설치·통신·실기 검증 미실행. 검색 색인 확인과 원문 다운로드 열람은 access로 구분. 인터페이스·펌웨어·라이선스·설치 옵션 및 코드 함수 범위는 실제 장비와 추가 대조 필요. | 미실행
MOD-f4f2ed8e6d6d1be6 | ROHDE | ENV216 | LISN | 1 | 제어·계측 대상 | 모델명 일치 자료 | 공개 소스 코드 미확인 |  | https://www.rohde-schwarz.com/cz/manual/env216/ | 계측·상태 읽기 또는 외부 제어 검토가 필요한 장비. 공개자료 검색 및 코드 지원목록 대조 수행. | 설치·통신·실기 검증 미실행. 검색 색인 확인과 원문 다운로드 열람은 access로 구분. 인터페이스·펌웨어·라이선스·설치 옵션 및 코드 함수 범위는 실제 장비와 추가 대조 필요. | 미실행
MOD-630ba88640b08916 | ROHDE | ENV4200 | LISN | 1 | 제어·계측 대상 | 모델명 일치 자료 | 공개 소스 코드 미확인 |  | https://www.rohde-schwarz.com/tw/manual/env4200/ | 계측·상태 읽기 또는 외부 제어 검토가 필요한 장비. 공개자료 검색 및 코드 지원목록 대조 수행. | 설치·통신·실기 검증 미실행. 검색 색인 확인과 원문 다운로드 열람은 access로 구분. 인터페이스·펌웨어·라이선스·설치 옵션 및 코드 함수 범위는 실제 장비와 추가 대조 필요. LISN/인공회로망은 RF 회로가 수동이어도 경로·필터 선택용 원격 포트가 있을 수 있으므로 제외하지 않았다. 실제 커넥터·핀배열·지원 모델 확인 필요. | 미실행
MOD-dbf943ebcf0f87e3 | Rohde & Schwarz | BBA 150 | BROADBAND AMPLIFIER | 2 | 제어·계측 대상 | 제품군 자료 | 공개 소스 코드 미확인 |  | https://scdn.rohde-schwarz.com/ur/pws/dl_downloads/dl_application/application_notes/7ta1/7TA1_0e_rmt_mntrng_ctrl_of_brdbnd_amps.pdf | 계측·상태 읽기 또는 외부 제어 검토가 필요한 장비. 공개자료 검색 및 코드 지원목록 대조 수행. | 설치·통신·실기 검증 미실행. 검색 색인 확인과 원문 다운로드 열람은 access로 구분. 인터페이스·펌웨어·라이선스·설치 옵션 및 코드 함수 범위는 실제 장비와 추가 대조 필요. 웹 원격 UI 존재와 프로그래밍 API/SCPI 지원을 구분한다. BBA150의 대역·출력 접미 옵션 및 BBL-200A 표기는 추가 확인 필요. | 미실행
MOD-618c00e512fb4346 | Rohde & Schwarz | BBA-150 | Broadband Amplifier | 1 | 제어·계측 대상 | 제품군 자료 | 공개 소스 코드 미확인 |  | https://scdn.rohde-schwarz.com/ur/pws/dl_downloads/dl_application/application_notes/7ta1/7TA1_0e_rmt_mntrng_ctrl_of_brdbnd_amps.pdf | 계측·상태 읽기 또는 외부 제어 검토가 필요한 장비. 공개자료 검색 및 코드 지원목록 대조 수행. | 설치·통신·실기 검증 미실행. 검색 색인 확인과 원문 다운로드 열람은 access로 구분. 인터페이스·펌웨어·라이선스·설치 옵션 및 코드 함수 범위는 실제 장비와 추가 대조 필요. 웹 원격 UI 존재와 프로그래밍 API/SCPI 지원을 구분한다. BBA150의 대역·출력 접미 옵션 및 BBL-200A 표기는 추가 확인 필요. | 미실행
MOD-e1988a9a48cfddb7 | Rohde & Schwarz | BBA-150 1000W | Power Amplifier | 2 | 제어·계측 대상 | 제품군 자료 | 공개 소스 코드 미확인 |  | https://scdn.rohde-schwarz.com/ur/pws/dl_downloads/dl_application/application_notes/7ta1/7TA1_0e_rmt_mntrng_ctrl_of_brdbnd_amps.pdf | 계측·상태 읽기 또는 외부 제어 검토가 필요한 장비. 공개자료 검색 및 코드 지원목록 대조 수행. | 설치·통신·실기 검증 미실행. 검색 색인 확인과 원문 다운로드 열람은 access로 구분. 인터페이스·펌웨어·라이선스·설치 옵션 및 코드 함수 범위는 실제 장비와 추가 대조 필요. 웹 원격 UI 존재와 프로그래밍 API/SCPI 지원을 구분한다. BBA150의 대역·출력 접미 옵션 및 BBL-200A 표기는 추가 확인 필요. | 미실행
MOD-85c31d9281182b27 | Rohde & Schwarz | BBA150 | BROADBAND AMPLIFIER; Power Amplifier; Broadband Amplifier System | 13 | 제어·계측 대상 | 제품군 자료 | 공개 소스 코드 미확인 |  | https://scdn.rohde-schwarz.com/ur/pws/dl_downloads/dl_application/application_notes/7ta1/7TA1_0e_rmt_mntrng_ctrl_of_brdbnd_amps.pdf | 계측·상태 읽기 또는 외부 제어 검토가 필요한 장비. 공개자료 검색 및 코드 지원목록 대조 수행. | 설치·통신·실기 검증 미실행. 검색 색인 확인과 원문 다운로드 열람은 access로 구분. 인터페이스·펌웨어·라이선스·설치 옵션 및 코드 함수 범위는 실제 장비와 추가 대조 필요. 웹 원격 UI 존재와 프로그래밍 API/SCPI 지원을 구분한다. BBA150의 대역·출력 접미 옵션 및 BBL-200A 표기는 추가 확인 필요. | 미실행
MOD-0621e995311a1bbe | Rohde & Schwarz | BBA150(125) | BROADBAND AMPLIFIER | 1 | 제어·계측 대상 | 제품군 자료 | 공개 소스 코드 미확인 |  | https://scdn.rohde-schwarz.com/ur/pws/dl_downloads/dl_application/application_notes/7ta1/7TA1_0e_rmt_mntrng_ctrl_of_brdbnd_amps.pdf | 계측·상태 읽기 또는 외부 제어 검토가 필요한 장비. 공개자료 검색 및 코드 지원목록 대조 수행. | 설치·통신·실기 검증 미실행. 검색 색인 확인과 원문 다운로드 열람은 access로 구분. 인터페이스·펌웨어·라이선스·설치 옵션 및 코드 함수 범위는 실제 장비와 추가 대조 필요. 웹 원격 UI 존재와 프로그래밍 API/SCPI 지원을 구분한다. BBA150의 대역·출력 접미 옵션 및 BBL-200A 표기는 추가 확인 필요. | 미실행
MOD-857508f0fdd0c6e6 | Rohde & Schwarz | BBA150(125W) | BROADBAND AMPLIFIER | 3 | 제어·계측 대상 | 제품군 자료 | 공개 소스 코드 미확인 |  | https://scdn.rohde-schwarz.com/ur/pws/dl_downloads/dl_application/application_notes/7ta1/7TA1_0e_rmt_mntrng_ctrl_of_brdbnd_amps.pdf | 계측·상태 읽기 또는 외부 제어 검토가 필요한 장비. 공개자료 검색 및 코드 지원목록 대조 수행. | 설치·통신·실기 검증 미실행. 검색 색인 확인과 원문 다운로드 열람은 access로 구분. 인터페이스·펌웨어·라이선스·설치 옵션 및 코드 함수 범위는 실제 장비와 추가 대조 필요. 웹 원격 UI 존재와 프로그래밍 API/SCPI 지원을 구분한다. BBA150의 대역·출력 접미 옵션 및 BBL-200A 표기는 추가 확인 필요. | 미실행
MOD-5d6fb6a3865ea700 | Rohde & Schwarz | BBA150(160W) | BROADBAND AMPLIFIER | 1 | 제어·계측 대상 | 제품군 자료 | 공개 소스 코드 미확인 |  | https://scdn.rohde-schwarz.com/ur/pws/dl_downloads/dl_application/application_notes/7ta1/7TA1_0e_rmt_mntrng_ctrl_of_brdbnd_amps.pdf | 계측·상태 읽기 또는 외부 제어 검토가 필요한 장비. 공개자료 검색 및 코드 지원목록 대조 수행. | 설치·통신·실기 검증 미실행. 검색 색인 확인과 원문 다운로드 열람은 access로 구분. 인터페이스·펌웨어·라이선스·설치 옵션 및 코드 함수 범위는 실제 장비와 추가 대조 필요. 웹 원격 UI 존재와 프로그래밍 API/SCPI 지원을 구분한다. BBA150의 대역·출력 접미 옵션 및 BBL-200A 표기는 추가 확인 필요. | 미실행
MOD-8548b4e8235b5b37 | Rohde & Schwarz | BBA150(30) | BROADBAND AMPLIFIER | 1 | 제어·계측 대상 | 제품군 자료 | 공개 소스 코드 미확인 |  | https://scdn.rohde-schwarz.com/ur/pws/dl_downloads/dl_application/application_notes/7ta1/7TA1_0e_rmt_mntrng_ctrl_of_brdbnd_amps.pdf | 계측·상태 읽기 또는 외부 제어 검토가 필요한 장비. 공개자료 검색 및 코드 지원목록 대조 수행. | 설치·통신·실기 검증 미실행. 검색 색인 확인과 원문 다운로드 열람은 access로 구분. 인터페이스·펌웨어·라이선스·설치 옵션 및 코드 함수 범위는 실제 장비와 추가 대조 필요. 웹 원격 UI 존재와 프로그래밍 API/SCPI 지원을 구분한다. BBA150의 대역·출력 접미 옵션 및 BBL-200A 표기는 추가 확인 필요. | 미실행
MOD-b9c2e63ef62fbf67 | Rohde & Schwarz | BBA150(30W) | BROADBAND AMPLIFIER | 3 | 제어·계측 대상 | 제품군 자료 | 공개 소스 코드 미확인 |  | https://scdn.rohde-schwarz.com/ur/pws/dl_downloads/dl_application/application_notes/7ta1/7TA1_0e_rmt_mntrng_ctrl_of_brdbnd_amps.pdf | 계측·상태 읽기 또는 외부 제어 검토가 필요한 장비. 공개자료 검색 및 코드 지원목록 대조 수행. | 설치·통신·실기 검증 미실행. 검색 색인 확인과 원문 다운로드 열람은 access로 구분. 인터페이스·펌웨어·라이선스·설치 옵션 및 코드 함수 범위는 실제 장비와 추가 대조 필요. 웹 원격 UI 존재와 프로그래밍 API/SCPI 지원을 구분한다. BBA150의 대역·출력 접미 옵션 및 BBL-200A 표기는 추가 확인 필요. | 미실행
MOD-968a1ef5e4f4fc4f | Rohde & Schwarz | BBA150(70W) | BROADBAND AMPLIFIER | 1 | 제어·계측 대상 | 제품군 자료 | 공개 소스 코드 미확인 |  | https://scdn.rohde-schwarz.com/ur/pws/dl_downloads/dl_application/application_notes/7ta1/7TA1_0e_rmt_mntrng_ctrl_of_brdbnd_amps.pdf | 계측·상태 읽기 또는 외부 제어 검토가 필요한 장비. 공개자료 검색 및 코드 지원목록 대조 수행. | 설치·통신·실기 검증 미실행. 검색 색인 확인과 원문 다운로드 열람은 access로 구분. 인터페이스·펌웨어·라이선스·설치 옵션 및 코드 함수 범위는 실제 장비와 추가 대조 필요. 웹 원격 UI 존재와 프로그래밍 API/SCPI 지원을 구분한다. BBA150의 대역·출력 접미 옵션 및 BBL-200A 표기는 추가 확인 필요. | 미실행
MOD-b552259d165b7579 | Rohde & Schwarz | BBA150-(A125, BC125) | BROADBAND AMPLIFIER | 1 | 제어·계측 대상 | 제품군 자료 | 공개 소스 코드 미확인 |  | https://scdn.rohde-schwarz.com/ur/pws/dl_downloads/dl_application/application_notes/7ta1/7TA1_0e_rmt_mntrng_ctrl_of_brdbnd_amps.pdf | 계측·상태 읽기 또는 외부 제어 검토가 필요한 장비. 공개자료 검색 및 코드 지원목록 대조 수행. | 설치·통신·실기 검증 미실행. 검색 색인 확인과 원문 다운로드 열람은 access로 구분. 인터페이스·펌웨어·라이선스·설치 옵션 및 코드 함수 범위는 실제 장비와 추가 대조 필요. 웹 원격 UI 존재와 프로그래밍 API/SCPI 지원을 구분한다. BBA150의 대역·출력 접미 옵션 및 BBL-200A 표기는 추가 확인 필요. | 미실행
MOD-0fb88fd74ac61895 | Rohde & Schwarz | BBA150-(A75, BC70) | BROADBAND AMPLIFIER | 1 | 제어·계측 대상 | 제품군 자료 | 공개 소스 코드 미확인 |  | https://scdn.rohde-schwarz.com/ur/pws/dl_downloads/dl_application/application_notes/7ta1/7TA1_0e_rmt_mntrng_ctrl_of_brdbnd_amps.pdf | 계측·상태 읽기 또는 외부 제어 검토가 필요한 장비. 공개자료 검색 및 코드 지원목록 대조 수행. | 설치·통신·실기 검증 미실행. 검색 색인 확인과 원문 다운로드 열람은 access로 구분. 인터페이스·펌웨어·라이선스·설치 옵션 및 코드 함수 범위는 실제 장비와 추가 대조 필요. 웹 원격 UI 존재와 프로그래밍 API/SCPI 지원을 구분한다. BBA150의 대역·출력 접미 옵션 및 BBL-200A 표기는 추가 확인 필요. | 미실행
MOD-3587c54acd9e40bb | Rohde & Schwarz | BBA150-(BC3000) | BROADBAND AMPLIFIER | 1 | 제어·계측 대상 | 제품군 자료 | 공개 소스 코드 미확인 |  | https://scdn.rohde-schwarz.com/ur/pws/dl_downloads/dl_application/application_notes/7ta1/7TA1_0e_rmt_mntrng_ctrl_of_brdbnd_amps.pdf | 계측·상태 읽기 또는 외부 제어 검토가 필요한 장비. 공개자료 검색 및 코드 지원목록 대조 수행. | 설치·통신·실기 검증 미실행. 검색 색인 확인과 원문 다운로드 열람은 access로 구분. 인터페이스·펌웨어·라이선스·설치 옵션 및 코드 함수 범위는 실제 장비와 추가 대조 필요. 웹 원격 UI 존재와 프로그래밍 API/SCPI 지원을 구분한다. BBA150의 대역·출력 접미 옵션 및 BBL-200A 표기는 추가 확인 필요. | 미실행
MOD-eeed181dcbc8a0f7 | Rohde & Schwarz | BBA150-(D30) | BROADBAND AMPLIFIER | 1 | 제어·계측 대상 | 제품군 자료 | 공개 소스 코드 미확인 |  | https://scdn.rohde-schwarz.com/ur/pws/dl_downloads/dl_application/application_notes/7ta1/7TA1_0e_rmt_mntrng_ctrl_of_brdbnd_amps.pdf | 계측·상태 읽기 또는 외부 제어 검토가 필요한 장비. 공개자료 검색 및 코드 지원목록 대조 수행. | 설치·통신·실기 검증 미실행. 검색 색인 확인과 원문 다운로드 열람은 access로 구분. 인터페이스·펌웨어·라이선스·설치 옵션 및 코드 함수 범위는 실제 장비와 추가 대조 필요. 웹 원격 UI 존재와 프로그래밍 API/SCPI 지원을 구분한다. BBA150의 대역·출력 접미 옵션 및 BBL-200A 표기는 추가 확인 필요. | 미실행
MOD-3a9c53588696cc37 | Rohde & Schwarz | BBA150-(D800) | BROADBAND AMPLIFIER | 1 | 제어·계측 대상 | 제품군 자료 | 공개 소스 코드 미확인 |  | https://scdn.rohde-schwarz.com/ur/pws/dl_downloads/dl_application/application_notes/7ta1/7TA1_0e_rmt_mntrng_ctrl_of_brdbnd_amps.pdf | 계측·상태 읽기 또는 외부 제어 검토가 필요한 장비. 공개자료 검색 및 코드 지원목록 대조 수행. | 설치·통신·실기 검증 미실행. 검색 색인 확인과 원문 다운로드 열람은 access로 구분. 인터페이스·펌웨어·라이선스·설치 옵션 및 코드 함수 범위는 실제 장비와 추가 대조 필요. 웹 원격 UI 존재와 프로그래밍 API/SCPI 지원을 구분한다. BBA150의 대역·출력 접미 옵션 및 BBL-200A 표기는 추가 확인 필요. | 미실행
MOD-2ef5d58edd3358ae | Rohde & Schwarz | BBA150-(E15) | BROADBAND AMPLIFIER | 1 | 제어·계측 대상 | 제품군 자료 | 공개 소스 코드 미확인 |  | https://scdn.rohde-schwarz.com/ur/pws/dl_downloads/dl_application/application_notes/7ta1/7TA1_0e_rmt_mntrng_ctrl_of_brdbnd_amps.pdf | 계측·상태 읽기 또는 외부 제어 검토가 필요한 장비. 공개자료 검색 및 코드 지원목록 대조 수행. | 설치·통신·실기 검증 미실행. 검색 색인 확인과 원문 다운로드 열람은 access로 구분. 인터페이스·펌웨어·라이선스·설치 옵션 및 코드 함수 범위는 실제 장비와 추가 대조 필요. 웹 원격 UI 존재와 프로그래밍 API/SCPI 지원을 구분한다. BBA150의 대역·출력 접미 옵션 및 BBL-200A 표기는 추가 확인 필요. | 미실행
MOD-f2a67b9bc611c3c5 | Rohde & Schwarz | BBA150-(E200) | BROADBAND AMPLIFIER | 1 | 제어·계측 대상 | 제품군 자료 | 공개 소스 코드 미확인 |  | https://scdn.rohde-schwarz.com/ur/pws/dl_downloads/dl_application/application_notes/7ta1/7TA1_0e_rmt_mntrng_ctrl_of_brdbnd_amps.pdf | 계측·상태 읽기 또는 외부 제어 검토가 필요한 장비. 공개자료 검색 및 코드 지원목록 대조 수행. | 설치·통신·실기 검증 미실행. 검색 색인 확인과 원문 다운로드 열람은 access로 구분. 인터페이스·펌웨어·라이선스·설치 옵션 및 코드 함수 범위는 실제 장비와 추가 대조 필요. 웹 원격 UI 존재와 프로그래밍 API/SCPI 지원을 구분한다. BBA150의 대역·출력 접미 옵션 및 BBL-200A 표기는 추가 확인 필요. | 미실행
MOD-d15dd3af53758145 | Rohde & Schwarz | BBA150-A125BC125 | BROADBAND AMPLIFIER | 1 | 제어·계측 대상 | 제품군 자료 | 공개 소스 코드 미확인 |  | https://scdn.rohde-schwarz.com/ur/pws/dl_downloads/dl_application/application_notes/7ta1/7TA1_0e_rmt_mntrng_ctrl_of_brdbnd_amps.pdf | 계측·상태 읽기 또는 외부 제어 검토가 필요한 장비. 공개자료 검색 및 코드 지원목록 대조 수행. | 설치·통신·실기 검증 미실행. 검색 색인 확인과 원문 다운로드 열람은 access로 구분. 인터페이스·펌웨어·라이선스·설치 옵션 및 코드 함수 범위는 실제 장비와 추가 대조 필요. 웹 원격 UI 존재와 프로그래밍 API/SCPI 지원을 구분한다. BBA150의 대역·출력 접미 옵션 및 BBL-200A 표기는 추가 확인 필요. | 미실행
MOD-f29ba063b9f38c9c | Rohde & Schwarz | BBA150-D200+E200 | Power Amplifier | 2 | 제어·계측 대상 | 제품군 자료 | 공개 소스 코드 미확인 |  | https://scdn.rohde-schwarz.com/ur/pws/dl_downloads/dl_application/application_notes/7ta1/7TA1_0e_rmt_mntrng_ctrl_of_brdbnd_amps.pdf | 계측·상태 읽기 또는 외부 제어 검토가 필요한 장비. 공개자료 검색 및 코드 지원목록 대조 수행. | 설치·통신·실기 검증 미실행. 검색 색인 확인과 원문 다운로드 열람은 access로 구분. 인터페이스·펌웨어·라이선스·설치 옵션 및 코드 함수 범위는 실제 장비와 추가 대조 필요. 웹 원격 UI 존재와 프로그래밍 API/SCPI 지원을 구분한다. BBA150의 대역·출력 접미 옵션 및 BBL-200A 표기는 추가 확인 필요. | 미실행
MOD-b6708cd0b5423b3e | Rohde & Schwarz | BBA150-D800 | POWER AMPLIFIER | 1 | 제어·계측 대상 | 제품군 자료 | 공개 소스 코드 미확인 |  | https://scdn.rohde-schwarz.com/ur/pws/dl_downloads/dl_application/application_notes/7ta1/7TA1_0e_rmt_mntrng_ctrl_of_brdbnd_amps.pdf | 계측·상태 읽기 또는 외부 제어 검토가 필요한 장비. 공개자료 검색 및 코드 지원목록 대조 수행. | 설치·통신·실기 검증 미실행. 검색 색인 확인과 원문 다운로드 열람은 access로 구분. 인터페이스·펌웨어·라이선스·설치 옵션 및 코드 함수 범위는 실제 장비와 추가 대조 필요. 웹 원격 UI 존재와 프로그래밍 API/SCPI 지원을 구분한다. BBA150의 대역·출력 접미 옵션 및 BBL-200A 표기는 추가 확인 필요. | 미실행
MOD-296540939c91ac1f | Rohde & Schwarz | BBA300(25W) | BROADBAND AMPLIFIER | 1 | 제어·계측 대상 | 공개 제어 자료 미확보 | 공개 소스 코드 미확인 |  |  | 계측·상태 읽기 또는 외부 제어 검토가 필요한 장비. 공개자료 검색 및 코드 지원목록 대조 수행. | 설치·통신·실기 검증 미실행. 검색 색인 확인과 원문 다운로드 열람은 access로 구분. 인터페이스·펌웨어·라이선스·설치 옵션 및 코드 함수 범위는 실제 장비와 추가 대조 필요. | 미실행
MOD-d1e9553dba446d69 | Rohde & Schwarz | BBL-200A | Power Amplifier | 2 | 제어·계측 대상 | 제품군 자료 | 공개 소스 코드 미확인 |  | https://scdn.rohde-schwarz.com/ur/pws/dl_downloads/dl_application/application_notes/7ta1/7TA1_0e_rmt_mntrng_ctrl_of_brdbnd_amps.pdf | 계측·상태 읽기 또는 외부 제어 검토가 필요한 장비. 공개자료 검색 및 코드 지원목록 대조 수행. | 설치·통신·실기 검증 미실행. 검색 색인 확인과 원문 다운로드 열람은 access로 구분. 인터페이스·펌웨어·라이선스·설치 옵션 및 코드 함수 범위는 실제 장비와 추가 대조 필요. 웹 원격 UI 존재와 프로그래밍 API/SCPI 지원을 구분한다. BBA150의 대역·출력 접미 옵션 및 BBL-200A 표기는 추가 확인 필요. | 미실행
MOD-1d9213e9e9f20368 | Rohde & Schwarz | BBL200 | Broadband Amplifier System; POWER AMPLIFIER | 4 | 제어·계측 대상 | 제품군 자료 | 공개 소스 코드 미확인 |  | https://scdn.rohde-schwarz.com/ur/pws/dl_downloads/dl_application/application_notes/7ta1/7TA1_0e_rmt_mntrng_ctrl_of_brdbnd_amps.pdf | 계측·상태 읽기 또는 외부 제어 검토가 필요한 장비. 공개자료 검색 및 코드 지원목록 대조 수행. | 설치·통신·실기 검증 미실행. 검색 색인 확인과 원문 다운로드 열람은 access로 구분. 인터페이스·펌웨어·라이선스·설치 옵션 및 코드 함수 범위는 실제 장비와 추가 대조 필요. 웹 원격 UI 존재와 프로그래밍 API/SCPI 지원을 구분한다. BBA150의 대역·출력 접미 옵션 및 BBL-200A 표기는 추가 확인 필요. | 미실행
MOD-f78eda88ad546587 | Rohde & Schwarz | CBT | Bluetooth Tester; BLUETOOTH TESTER; BLUETOOTH TEST SET | 6 | 제어·계측 대상 | 모델명 일치 자료 | 공개 소스 코드 미확인 |  | https://www.manualslib.com/manual/3692499/Rohde-And-Schwarz-RAnds-Cbt.html?page=407 | 계측·상태 읽기 또는 외부 제어 검토가 필요한 장비. 공개자료 검색 및 코드 지원목록 대조 수행. | 설치·통신·실기 검증 미실행. 검색 색인 확인과 원문 다운로드 열람은 access로 구분. 인터페이스·펌웨어·라이선스·설치 옵션 및 코드 함수 범위는 실제 장비와 추가 대조 필요. | 미실행
MOD-7e9e154d3a0f8403 | Rohde & Schwarz | CMD 55 | Base Station | 1 | 제어·계측 대상 | 모델명 일치 자료 | 공개 소스 코드 미확인 |  | https://www.mathworks.com/matlabcentral/fileexchange/5288-rohde-schwarz-cmd55-digital-radiocom-tester | 계측·상태 읽기 또는 외부 제어 검토가 필요한 장비. 공개자료 검색 및 코드 지원목록 대조 수행. | 설치·통신·실기 검증 미실행. 검색 색인 확인과 원문 다운로드 열람은 access로 구분. 인터페이스·펌웨어·라이선스·설치 옵션 및 코드 함수 범위는 실제 장비와 추가 대조 필요. | 미실행
MOD-f13c72f9e16b2166 | Rohde & Schwarz | CMD 65 | DIGITAL RADIO COMMUNICATION TESTER | 1 | 제어·계측 대상 | 공개 제어 자료 미확보 | 공개 소스 코드 미확인 |  |  | 계측·상태 읽기 또는 외부 제어 검토가 필요한 장비. 공개자료 검색 및 코드 지원목록 대조 수행. | 설치·통신·실기 검증 미실행. 검색 색인 확인과 원문 다운로드 열람은 access로 구분. 인터페이스·펌웨어·라이선스·설치 옵션 및 코드 함수 범위는 실제 장비와 추가 대조 필요. | 미실행
MOD-3246d5dc96f9e5c7 | Rohde & Schwarz | CMD60 | DIGITAL RADIOCOMMUNICATION TESTER | 1 | 제어·계측 대상 | 공개 제어 자료 미확보 | 공개 소스 코드 미확인 |  |  | 계측·상태 읽기 또는 외부 제어 검토가 필요한 장비. 공개자료 검색 및 코드 지원목록 대조 수행. | 설치·통신·실기 검증 미실행. 검색 색인 확인과 원문 다운로드 열람은 access로 구분. 인터페이스·펌웨어·라이선스·설치 옵션 및 코드 함수 범위는 실제 장비와 추가 대조 필요. | 미실행
MOD-8cbe24da8c8003a2 | Rohde & Schwarz | CMU200 | Universal Radio Communication Tester; Radio Communication Tester; UNIVERSAL RADIO COMMUNICATION TESTER; RADIO COMMUNICATION TESTER; UNIVERSAL RADIO COMMUNICATION | 16 | 제어·계측 대상 | 제품군 자료 | 공개 소스 코드 미확인 |  | https://valuetronics.com/cdn/shop/files/Rohde_and_Schwarz_CMU_200_CMU_300_Operating_Manual.pdf?v=17694835289362519049 | 계측·상태 읽기 또는 외부 제어 검토가 필요한 장비. 공개자료 검색 및 코드 지원목록 대조 수행. | 설치·통신·실기 검증 미실행. 검색 색인 확인과 원문 다운로드 열람은 access로 구분. 인터페이스·펌웨어·라이선스·설치 옵션 및 코드 함수 범위는 실제 장비와 추가 대조 필요. | 미실행
MOD-7dacf8b9202412be | Rohde & Schwarz | CMU300 | UNIVERSAL RADIO COMMUNICATION TESTER | 1 | 제어·계측 대상 | 제품군 자료 | 공개 소스 코드 미확인 |  | https://valuetronics.com/cdn/shop/files/Rohde_and_Schwarz_CMU_200_CMU_300_Operating_Manual.pdf?v=17694835289362519049 | 계측·상태 읽기 또는 외부 제어 검토가 필요한 장비. 공개자료 검색 및 코드 지원목록 대조 수행. | 설치·통신·실기 검증 미실행. 검색 색인 확인과 원문 다운로드 열람은 access로 구분. 인터페이스·펌웨어·라이선스·설치 옵션 및 코드 함수 범위는 실제 장비와 추가 대조 필요. | 미실행
MOD-695d6f1c81049281 | Rohde & Schwarz | CMW-Z800A | UP/DOWN-CONVERTER; Up/Down-Converter | 3 | 제어·계측 대상 | 공개 제어 자료 미확보 | 공개 소스 코드 미확인 |  |  | 계측·상태 읽기 또는 외부 제어 검토가 필요한 장비. 공개자료 검색 및 코드 지원목록 대조 수행. | 설치·통신·실기 검증 미실행. 검색 색인 확인과 원문 다운로드 열람은 access로 구분. 인터페이스·펌웨어·라이선스·설치 옵션 및 코드 함수 범위는 실제 장비와 추가 대조 필요. | 미실행
MOD-9ae25d0e0d6d9c7c | Rohde & Schwarz | CMW500 | WIDEBAND RADIO COMMUNICATION TESTER; Wideband Radio Communication Tester; Wireless Communication Tester w/opt; Communication Tester | 26 | 제어·계측 대상 | 모델명 일치 자료 | 모델명 일치 공개 코드 | https://github.com/Rohde-Schwarz/Examples/blob/main/CMW/Python/RsCmwXxx_ScpiPackages/RsCmwBt_Config_Measure_TxRx_Example.py | https://www.rohde-schwarz.com/in/manual/cmw500_overview | 계측·상태 읽기 또는 외부 제어 검토가 필요한 장비. 공개자료 검색 및 코드 지원목록 대조 수행. | 설치·통신·실기 검증 미실행. 검색 색인 확인과 원문 다운로드 열람은 access로 구분. 인터페이스·펌웨어·라이선스·설치 옵션 및 코드 함수 범위는 실제 장비와 추가 대조 필요. | 미실행
MOD-c7163884035d1865 | Rohde & Schwarz | CMX500 | Radio Communication Tester | 1 | 제어·계측 대상 | 공개 제어 자료 미확보 | 공개 소스 코드 미확인 |  |  | 계측·상태 읽기 또는 외부 제어 검토가 필요한 장비. 공개자료 검색 및 코드 지원목록 대조 수행. | 설치·통신·실기 검증 미실행. 검색 색인 확인과 원문 다운로드 열람은 access로 구분. 인터페이스·펌웨어·라이선스·설치 옵션 및 코드 함수 범위는 실제 장비와 추가 대조 필요. | 미실행
MOD-1f069664cdb8426e | Rohde & Schwarz | EMC 32+ | EMI Software | 1 | 제어·계측 대상 | 제품군 자료 | 공개 소스 코드 미확인 |  | https://scdn.rohde-schwarz.com/ur/pws/dl_downloads/dl_common_library/dl_brochures_and_datasheets/pdf_1/EMC32_dat-sw_en_5214-6580-22_v1300.pdf | 계측·상태 읽기 또는 외부 제어 검토가 필요한 장비. 공개자료 검색 및 코드 지원목록 대조 수행. | 설치·통신·실기 검증 미실행. 검색 색인 확인과 원문 다운로드 열람은 access로 구분. 인터페이스·펌웨어·라이선스·설치 옵션 및 코드 함수 범위는 실제 장비와 추가 대조 필요. | 미실행
MOD-b0105fa36add23b8 | Rohde & Schwarz | EMC32 Measurement Software | EMC32 Measurement Software | 1 | 제어·계측 대상 | 제품군 자료 | 공개 소스 코드 미확인 |  | https://scdn.rohde-schwarz.com/ur/pws/dl_downloads/dl_common_library/dl_brochures_and_datasheets/pdf_1/EMC32_dat-sw_en_5214-6580-22_v1300.pdf | 계측·상태 읽기 또는 외부 제어 검토가 필요한 장비. 공개자료 검색 및 코드 지원목록 대조 수행. | 설치·통신·실기 검증 미실행. 검색 색인 확인과 원문 다운로드 열람은 access로 구분. 인터페이스·펌웨어·라이선스·설치 옵션 및 코드 함수 범위는 실제 장비와 추가 대조 필요. | 미실행
MOD-e7ea9defdb98c958 | Rohde & Schwarz | ENV216 | LISN | 5 | 제어·계측 대상 | 모델명 일치 자료 | 공개 소스 코드 미확인 |  | https://www.rohde-schwarz.com/cz/manual/env216/ | 계측·상태 읽기 또는 외부 제어 검토가 필요한 장비. 공개자료 검색 및 코드 지원목록 대조 수행. | 설치·통신·실기 검증 미실행. 검색 색인 확인과 원문 다운로드 열람은 access로 구분. 인터페이스·펌웨어·라이선스·설치 옵션 및 코드 함수 범위는 실제 장비와 추가 대조 필요. | 미실행
MOD-9ecde2f98bbb4380 | Rohde & Schwarz | ENV4200 | AC LISN | 1 | 제어·계측 대상 | 모델명 일치 자료 | 공개 소스 코드 미확인 |  | https://www.rohde-schwarz.com/tw/manual/env4200/ | 계측·상태 읽기 또는 외부 제어 검토가 필요한 장비. 공개자료 검색 및 코드 지원목록 대조 수행. | 설치·통신·실기 검증 미실행. 검색 색인 확인과 원문 다운로드 열람은 access로 구분. 인터페이스·펌웨어·라이선스·설치 옵션 및 코드 함수 범위는 실제 장비와 추가 대조 필요. LISN/인공회로망은 RF 회로가 수동이어도 경로·필터 선택용 원격 포트가 있을 수 있으므로 제외하지 않았다. 실제 커넥터·핀배열·지원 모델 확인 필요. | 미실행
MOD-7cf314e490ed0219 | Rohde & Schwarz | ENV432 | Four-Line V-Network | 2 | 제어·계측 대상 | 모델명 일치 자료 | 공개 소스 코드 미확인 |  | https://www.rohde-schwarz.com/us/manual/env432?change_c=US | 계측·상태 읽기 또는 외부 제어 검토가 필요한 장비. 공개자료 검색 및 코드 지원목록 대조 수행. | 설치·통신·실기 검증 미실행. 검색 색인 확인과 원문 다운로드 열람은 access로 구분. 인터페이스·펌웨어·라이선스·설치 옵션 및 코드 함수 범위는 실제 장비와 추가 대조 필요. LISN/인공회로망은 RF 회로가 수동이어도 경로·필터 선택용 원격 포트가 있을 수 있으므로 제외하지 않았다. 실제 커넥터·핀배열·지원 모델 확인 필요. | 미실행
MOD-55dd552d33d1796d | Rohde & Schwarz | EPL1000 | EMI TEST RECEIVER | 2 | 제어·계측 대상 | 제품군 자료 | 공개 소스 코드 미확인 |  | https://www.rohde-schwarz.com/de/handbuch/rs-epl-user-manual_78701-1303752.html | 계측·상태 읽기 또는 외부 제어 검토가 필요한 장비. 공개자료 검색 및 코드 지원목록 대조 수행. | 설치·통신·실기 검증 미실행. 검색 색인 확인과 원문 다운로드 열람은 access로 구분. 인터페이스·펌웨어·라이선스·설치 옵션 및 코드 함수 범위는 실제 장비와 추가 대조 필요. | 미실행
MOD-2f708c9f4447c8ec | Rohde & Schwarz | ESCI | EMI TEST RECEIVER | 3 | 제어·계측 대상 | 모델명 일치 자료 | 공개 소스 코드 미확인 |  | https://scdn.rohde-schwarz.com/ur/pws/dl_downloads/dl_common_library/dl_manuals/dl_user_manual/ESCI_OperatingManual_en_03.pdf | 계측·상태 읽기 또는 외부 제어 검토가 필요한 장비. 공개자료 검색 및 코드 지원목록 대조 수행. | 설치·통신·실기 검증 미실행. 검색 색인 확인과 원문 다운로드 열람은 access로 구분. 인터페이스·펌웨어·라이선스·설치 옵션 및 코드 함수 범위는 실제 장비와 추가 대조 필요. | 미실행
MOD-485397c45d3bb043 | Rohde & Schwarz | ESCU18 | Pre Amplifier | 1 | 제어·계측 대상 | 공개 제어 자료 미확보 | 공개 소스 코드 미확인 |  |  | 계측·상태 읽기 또는 외부 제어 검토가 필요한 장비. 공개자료 검색 및 코드 지원목록 대조 수행. | 설치·통신·실기 검증 미실행. 검색 색인 확인과 원문 다운로드 열람은 access로 구분. 인터페이스·펌웨어·라이선스·설치 옵션 및 코드 함수 범위는 실제 장비와 추가 대조 필요. | 미실행
MOD-0d43b9e59b2b1959 | Rohde & Schwarz | ESH2-Z5 | LISN | 1 | 제어·계측 대상 | 공개 제어 자료 미확보 | 공개 소스 코드 미확인 |  |  | 계측·상태 읽기 또는 외부 제어 검토가 필요한 장비. 공개자료 검색 및 코드 지원목록 대조 수행. | 설치·통신·실기 검증 미실행. 검색 색인 확인과 원문 다운로드 열람은 access로 구분. 인터페이스·펌웨어·라이선스·설치 옵션 및 코드 함수 범위는 실제 장비와 추가 대조 필요. LISN/인공회로망은 RF 회로가 수동이어도 경로·필터 선택용 원격 포트가 있을 수 있으므로 제외하지 않았다. 실제 커넥터·핀배열·지원 모델 확인 필요. | 미실행
MOD-92b09eac41c34eb8 | Rohde & Schwarz | ESH3 | Receiver | 1 | 제어·계측 대상 | 공개 제어 자료 미확보 | 공개 소스 코드 미확인 |  |  | 계측·상태 읽기 또는 외부 제어 검토가 필요한 장비. 공개자료 검색 및 코드 지원목록 대조 수행. | 설치·통신·실기 검증 미실행. 검색 색인 확인과 원문 다운로드 열람은 access로 구분. 인터페이스·펌웨어·라이선스·설치 옵션 및 코드 함수 범위는 실제 장비와 추가 대조 필요. | 미실행
MOD-e3cf1a623af58555 | Rohde & Schwarz | ESH3-Z5 | LISN | 1 | 제어·계측 대상 | 공개 제어 자료 미확보 | 공개 소스 코드 미확인 |  |  | 계측·상태 읽기 또는 외부 제어 검토가 필요한 장비. 공개자료 검색 및 코드 지원목록 대조 수행. | 설치·통신·실기 검증 미실행. 검색 색인 확인과 원문 다운로드 열람은 access로 구분. 인터페이스·펌웨어·라이선스·설치 옵션 및 코드 함수 범위는 실제 장비와 추가 대조 필요. LISN/인공회로망은 RF 회로가 수동이어도 경로·필터 선택용 원격 포트가 있을 수 있으므로 제외하지 않았다. 실제 커넥터·핀배열·지원 모델 확인 필요. | 미실행
MOD-975ed136304b8e9d | Rohde & Schwarz | ESH3-Z6 | DC LISN; V-NETWORK; LISN | 30 | 제어·계측 대상 | 공개 제어 자료 미확보 | 공개 소스 코드 미확인 |  |  | 계측·상태 읽기 또는 외부 제어 검토가 필요한 장비. 공개자료 검색 및 코드 지원목록 대조 수행. | 설치·통신·실기 검증 미실행. 검색 색인 확인과 원문 다운로드 열람은 access로 구분. 인터페이스·펌웨어·라이선스·설치 옵션 및 코드 함수 범위는 실제 장비와 추가 대조 필요. LISN/인공회로망은 RF 회로가 수동이어도 경로·필터 선택용 원격 포트가 있을 수 있으므로 제외하지 않았다. 실제 커넥터·핀배열·지원 모델 확인 필요. | 미실행
MOD-9c5279bae33ef07d | Rohde & Schwarz | ESI 40 | EMI TEST RECEIVER | 1 | 제어·계측 대상 | 공개 제어 자료 미확보 | 공개 소스 코드 미확인 |  |  | 계측·상태 읽기 또는 외부 제어 검토가 필요한 장비. 공개자료 검색 및 코드 지원목록 대조 수행. | 설치·통신·실기 검증 미실행. 검색 색인 확인과 원문 다운로드 열람은 access로 구분. 인터페이스·펌웨어·라이선스·설치 옵션 및 코드 함수 범위는 실제 장비와 추가 대조 필요. | 미실행
MOD-ee36cda06c84ba8c | Rohde & Schwarz | ESPI | EMI Test Receiver | 2 | 제어·계측 대상 | 모델명 일치 자료 | 공개 소스 코드 미확인 |  | https://scdn.rohde-schwarz.com/ur/pws/dl_downloads/dl_common_library/dl_manuals/dl_user_manual/ESPI_OperatingManual_en_02.pdf | 계측·상태 읽기 또는 외부 제어 검토가 필요한 장비. 공개자료 검색 및 코드 지원목록 대조 수행. | 설치·통신·실기 검증 미실행. 검색 색인 확인과 원문 다운로드 열람은 access로 구분. 인터페이스·펌웨어·라이선스·설치 옵션 및 코드 함수 범위는 실제 장비와 추가 대조 필요. | 미실행
MOD-e9d311c1dbffa441 | Rohde & Schwarz | ESR7 | EMI TEST RECEIVER | 12 | 제어·계측 대상 | 제품군 자료 | 공개 소스 코드 미확인 |  | https://www.rohde-schwarz.com/us/manual/rs-esr-user-manual_78701-28851.html | 계측·상태 읽기 또는 외부 제어 검토가 필요한 장비. 공개자료 검색 및 코드 지원목록 대조 수행. | 설치·통신·실기 검증 미실행. 검색 색인 확인과 원문 다운로드 열람은 access로 구분. 인터페이스·펌웨어·라이선스·설치 옵션 및 코드 함수 범위는 실제 장비와 추가 대조 필요. | 미실행
MOD-bc69ff9145570692 | Rohde & Schwarz | ESU 26 | EMI Test Receiver | 1 | 제어·계측 대상 | 제품군 자료 | 공개 소스 코드 미확인 |  | https://scdn.rohde-schwarz.com/ur/pws/dl_downloads/dl_common_library/dl_manuals/dl_user_manual/ESU_OperatingManual_en_04.pdf | 계측·상태 읽기 또는 외부 제어 검토가 필요한 장비. 공개자료 검색 및 코드 지원목록 대조 수행. | 설치·통신·실기 검증 미실행. 검색 색인 확인과 원문 다운로드 열람은 access로 구분. 인터페이스·펌웨어·라이선스·설치 옵션 및 코드 함수 범위는 실제 장비와 추가 대조 필요. | 미실행
MOD-8205113bbe2fd3f9 | Rohde & Schwarz | ESU26 | EMI Test Receiver | 2 | 제어·계측 대상 | 제품군 자료 | 공개 소스 코드 미확인 |  | https://scdn.rohde-schwarz.com/ur/pws/dl_downloads/dl_common_library/dl_manuals/dl_user_manual/ESU_OperatingManual_en_04.pdf | 계측·상태 읽기 또는 외부 제어 검토가 필요한 장비. 공개자료 검색 및 코드 지원목록 대조 수행. | 설치·통신·실기 검증 미실행. 검색 색인 확인과 원문 다운로드 열람은 access로 구분. 인터페이스·펌웨어·라이선스·설치 옵션 및 코드 함수 범위는 실제 장비와 추가 대조 필요. | 미실행
MOD-458bf0874ceba1a5 | Rohde & Schwarz | ESU40 | EMI TEST RECIEVER; EMI TEST RECEIVER (ESU40); EMI Test Receiver | 4 | 제어·계측 대상 | 제품군 자료 | 공개 소스 코드 미확인 |  | https://scdn.rohde-schwarz.com/ur/pws/dl_downloads/dl_common_library/dl_manuals/dl_user_manual/ESU_OperatingManual_en_04.pdf | 계측·상태 읽기 또는 외부 제어 검토가 필요한 장비. 공개자료 검색 및 코드 지원목록 대조 수행. | 설치·통신·실기 검증 미실행. 검색 색인 확인과 원문 다운로드 열람은 access로 구분. 인터페이스·펌웨어·라이선스·설치 옵션 및 코드 함수 범위는 실제 장비와 추가 대조 필요. | 미실행
MOD-f5fe9d843cdfbc4d | Rohde & Schwarz | ESU8 | EMI TEST RECEIVER | 1 | 제어·계측 대상 | 제품군 자료 | 공개 소스 코드 미확인 |  | https://scdn.rohde-schwarz.com/ur/pws/dl_downloads/dl_common_library/dl_manuals/dl_user_manual/ESU_OperatingManual_en_04.pdf | 계측·상태 읽기 또는 외부 제어 검토가 필요한 장비. 공개자료 검색 및 코드 지원목록 대조 수행. | 설치·통신·실기 검증 미실행. 검색 색인 확인과 원문 다운로드 열람은 access로 구분. 인터페이스·펌웨어·라이선스·설치 옵션 및 코드 함수 범위는 실제 장비와 추가 대조 필요. | 미실행
MOD-55b52f9931788255 | Rohde & Schwarz | ESVP | Receiver | 1 | 제어·계측 대상 | 공개 제어 자료 미확보 | 공개 소스 코드 미확인 |  |  | 계측·상태 읽기 또는 외부 제어 검토가 필요한 장비. 공개자료 검색 및 코드 지원목록 대조 수행. | 설치·통신·실기 검증 미실행. 검색 색인 확인과 원문 다운로드 열람은 access로 구분. 인터페이스·펌웨어·라이선스·설치 옵션 및 코드 함수 범위는 실제 장비와 추가 대조 필요. | 미실행
MOD-a19212d8008a525a | Rohde & Schwarz | ESVS30 | Receiver | 1 | 제어·계측 대상 | 공개 제어 자료 미확보 | 공개 소스 코드 미확인 |  |  | 계측·상태 읽기 또는 외부 제어 검토가 필요한 장비. 공개자료 검색 및 코드 지원목록 대조 수행. | 설치·통신·실기 검증 미실행. 검색 색인 확인과 원문 다운로드 열람은 access로 구분. 인터페이스·펌웨어·라이선스·설치 옵션 및 코드 함수 범위는 실제 장비와 추가 대조 필요. | 미실행
MOD-ff389a3f00ebc819 | Rohde & Schwarz | ESW 44 | EMI Test Receiver | 1 | 제어·계측 대상 | 제품군 자료 | 공개 소스 코드 미확인 |  | https://www.rohde-schwarz.com/us/manual/esw/ | 계측·상태 읽기 또는 외부 제어 검토가 필요한 장비. 공개자료 검색 및 코드 지원목록 대조 수행. | 설치·통신·실기 검증 미실행. 검색 색인 확인과 원문 다운로드 열람은 access로 구분. 인터페이스·펌웨어·라이선스·설치 옵션 및 코드 함수 범위는 실제 장비와 추가 대조 필요. | 미실행
MOD-63fb7c1c5d4a4c8e | Rohde & Schwarz | ESW26 | EMI Test Receiver | 4 | 제어·계측 대상 | 제품군 자료 | 공개 소스 코드 미확인 |  | https://www.rohde-schwarz.com/us/manual/esw/ | 계측·상태 읽기 또는 외부 제어 검토가 필요한 장비. 공개자료 검색 및 코드 지원목록 대조 수행. | 설치·통신·실기 검증 미실행. 검색 색인 확인과 원문 다운로드 열람은 access로 구분. 인터페이스·펌웨어·라이선스·설치 옵션 및 코드 함수 범위는 실제 장비와 추가 대조 필요. | 미실행
MOD-1392fc08afa2a547 | Rohde & Schwarz | ESW44 | EMI Test Receiver | 2 | 제어·계측 대상 | 제품군 자료 | 공개 소스 코드 미확인 |  | https://www.rohde-schwarz.com/us/manual/esw/ | 계측·상태 읽기 또는 외부 제어 검토가 필요한 장비. 공개자료 검색 및 코드 지원목록 대조 수행. | 설치·통신·실기 검증 미실행. 검색 색인 확인과 원문 다운로드 열람은 access로 구분. 인터페이스·펌웨어·라이선스·설치 옵션 및 코드 함수 범위는 실제 장비와 추가 대조 필요. | 미실행
MOD-a264695a98afe4b4 | Rohde & Schwarz | ESW8 | EMI TEST RECEIVER; EMI Test Receiver | 6 | 제어·계측 대상 | 제품군 자료 | 공개 소스 코드 미확인 |  | https://www.rohde-schwarz.com/us/manual/esw/ | 계측·상태 읽기 또는 외부 제어 검토가 필요한 장비. 공개자료 검색 및 코드 지원목록 대조 수행. | 설치·통신·실기 검증 미실행. 검색 색인 확인과 원문 다운로드 열람은 access로 구분. 인터페이스·펌웨어·라이선스·설치 옵션 및 코드 함수 범위는 실제 장비와 추가 대조 필요. | 미실행
MOD-0d12489954ac3022 | Rohde & Schwarz | ETL | ETL TV analyzer | 1 | 제어·계측 대상 | 제품군 자료 | 공개 소스 코드 미확인 |  | https://www.rohde-schwarz.com/us/manual/rs-etl-k470-cdr-signal-analysis-software-manual_78701-609674.html | 계측·상태 읽기 또는 외부 제어 검토가 필요한 장비. 공개자료 검색 및 코드 지원목록 대조 수행. | 설치·통신·실기 검증 미실행. 검색 색인 확인과 원문 다운로드 열람은 access로 구분. 인터페이스·펌웨어·라이선스·설치 옵션 및 코드 함수 범위는 실제 장비와 추가 대조 필요. | 미실행
MOD-220d0965cd94d554 | Rohde & Schwarz | FSP | SPECTRUM ANALYZER | 1 | 제어·계측 대상 | 모델명 일치 자료 | 공개 소스 코드 미확인 |  | https://cdn.rohde-schwarz.com.cn/pws/dl_downloads/dl_application/application_notes/1ef62/1EF62_1E.pdf | 계측·상태 읽기 또는 외부 제어 검토가 필요한 장비. 공개자료 검색 및 코드 지원목록 대조 수행. | 설치·통신·실기 검증 미실행. 검색 색인 확인과 원문 다운로드 열람은 access로 구분. 인터페이스·펌웨어·라이선스·설치 옵션 및 코드 함수 범위는 실제 장비와 추가 대조 필요. | 미실행
MOD-128ae508fb5e6276 | Rohde & Schwarz | FSP SPECTRUM | FSP SPECTRUM ANALYZER | 1 | 제어·계측 대상 | 모델명 일치 자료 | 공개 소스 코드 미확인 |  | https://cdn.rohde-schwarz.com.cn/pws/dl_downloads/dl_application/application_notes/1ef62/1EF62_1E.pdf | 계측·상태 읽기 또는 외부 제어 검토가 필요한 장비. 공개자료 검색 및 코드 지원목록 대조 수행. | 설치·통신·실기 검증 미실행. 검색 색인 확인과 원문 다운로드 열람은 access로 구분. 인터페이스·펌웨어·라이선스·설치 옵션 및 코드 함수 범위는 실제 장비와 추가 대조 필요. | 미실행
MOD-f55317d015ba50f4 | Rohde & Schwarz | FSP SPECTRUM ANALYZER | FSP SPECTRUM ANALYZER | 1 | 제어·계측 대상 | 모델명 일치 자료 | 공개 소스 코드 미확인 |  | https://cdn.rohde-schwarz.com.cn/pws/dl_downloads/dl_application/application_notes/1ef62/1EF62_1E.pdf | 계측·상태 읽기 또는 외부 제어 검토가 필요한 장비. 공개자료 검색 및 코드 지원목록 대조 수행. | 설치·통신·실기 검증 미실행. 검색 색인 확인과 원문 다운로드 열람은 access로 구분. 인터페이스·펌웨어·라이선스·설치 옵션 및 코드 함수 범위는 실제 장비와 추가 대조 필요. | 미실행
MOD-d000f5df3de5ca39 | Rohde & Schwarz | FSP30 | Spectrum Analyzer; FSP SPECTRUM ANALYZER | 5 | 제어·계측 대상 | 공개 제어 자료 미확보 | 공개 소스 코드 미확인 |  |  | 계측·상태 읽기 또는 외부 제어 검토가 필요한 장비. 공개자료 검색 및 코드 지원목록 대조 수행. | 설치·통신·실기 검증 미실행. 검색 색인 확인과 원문 다운로드 열람은 access로 구분. 인터페이스·펌웨어·라이선스·설치 옵션 및 코드 함수 범위는 실제 장비와 추가 대조 필요. | 미실행
MOD-1188175ba3165289 | Rohde & Schwarz | FSP40 | SPECTRUM ANALYZER | 1 | 제어·계측 대상 | 공개 제어 자료 미확보 | 공개 소스 코드 미확인 |  |  | 계측·상태 읽기 또는 외부 제어 검토가 필요한 장비. 공개자료 검색 및 코드 지원목록 대조 수행. | 설치·통신·실기 검증 미실행. 검색 색인 확인과 원문 다운로드 열람은 access로 구분. 인터페이스·펌웨어·라이선스·설치 옵션 및 코드 함수 범위는 실제 장비와 추가 대조 필요. | 미실행
MOD-21899d98ead5dfe0 | Rohde & Schwarz | FSU26 | SPECTRUM ANALYZER | 1 | 제어·계측 대상 | 공개 제어 자료 미확보 | 공개 소스 코드 미확인 |  |  | 계측·상태 읽기 또는 외부 제어 검토가 필요한 장비. 공개자료 검색 및 코드 지원목록 대조 수행. | 설치·통신·실기 검증 미실행. 검색 색인 확인과 원문 다운로드 열람은 access로 구분. 인터페이스·펌웨어·라이선스·설치 옵션 및 코드 함수 범위는 실제 장비와 추가 대조 필요. | 미실행
MOD-1bc09e7e5c5d80d5 | Rohde & Schwarz | FSV 40 | Signal Analyzer | 1 | 제어·계측 대상 | 제품군 자료 | 명시된 제품군 공개 코드 | https://github.com/Rohde-Schwarz/Examples/blob/main/SpectrumAnalyzers/Python/RsInstrument/RsInstrument_FSW_Example.py |  | 계측·상태 읽기 또는 외부 제어 검토가 필요한 장비. 공개자료 검색 및 코드 지원목록 대조 수행. | 설치·통신·실기 검증 미실행. 검색 색인 확인과 원문 다운로드 열람은 access로 구분. 인터페이스·펌웨어·라이선스·설치 옵션 및 코드 함수 범위는 실제 장비와 추가 대조 필요. | 미실행
MOD-ac48c5513f86b759 | Rohde & Schwarz | FSV30 | SIGNAL ALALYZER; SIGNAL ANALYZER | 2 | 제어·계측 대상 | 제품군 자료 | 명시된 제품군 공개 코드 | https://github.com/Rohde-Schwarz/Examples/blob/main/SpectrumAnalyzers/Python/RsInstrument/RsInstrument_FSW_Example.py |  | 계측·상태 읽기 또는 외부 제어 검토가 필요한 장비. 공개자료 검색 및 코드 지원목록 대조 수행. | 설치·통신·실기 검증 미실행. 검색 색인 확인과 원문 다운로드 열람은 access로 구분. 인터페이스·펌웨어·라이선스·설치 옵션 및 코드 함수 범위는 실제 장비와 추가 대조 필요. | 미실행
MOD-1d407eaa8bb7be12 | Rohde & Schwarz | FSV3004 | Spectrum Analyzer | 6 | 제어·계측 대상 | 제품군 자료 | 공개 소스 코드 미확인 |  | https://scdn.rohde-schwarz.com/ur/pws/dl_downloads/pdm/cl_manuals/user_manual/1178_3963_01/ELEKTRA_ELEMI-E_User_Manual_en_24.pdf | 계측·상태 읽기 또는 외부 제어 검토가 필요한 장비. 공개자료 검색 및 코드 지원목록 대조 수행. | 설치·통신·실기 검증 미실행. 검색 색인 확인과 원문 다운로드 열람은 access로 구분. 인터페이스·펌웨어·라이선스·설치 옵션 및 코드 함수 범위는 실제 장비와 추가 대조 필요. | 미실행
MOD-0f38d6bfc7fad4c3 | Rohde & Schwarz | FSV40 | SIGNAL ANALYZER; Signal Analyzer; SPECTRUM ANALYZER | 7 | 제어·계측 대상 | 제품군 자료 | 명시된 제품군 공개 코드 | https://github.com/Rohde-Schwarz/Examples/blob/main/SpectrumAnalyzers/Python/RsInstrument/RsInstrument_FSW_Example.py |  | 계측·상태 읽기 또는 외부 제어 검토가 필요한 장비. 공개자료 검색 및 코드 지원목록 대조 수행. | 설치·통신·실기 검증 미실행. 검색 색인 확인과 원문 다운로드 열람은 access로 구분. 인터페이스·펌웨어·라이선스·설치 옵션 및 코드 함수 범위는 실제 장비와 추가 대조 필요. | 미실행
MOD-4d661bb531ab502a | Rohde & Schwarz | FSV40-N | SPECTRUM ANALYZER ( N-type ); SPECTRUM ANALYZER ( K-type ); SPECTRUM ANALYZER | 3 | 제어·계측 대상 | 제품군 자료 | 제품군 공개 코드 후보 | https://github.com/Rohde-Schwarz/Examples/blob/main/SpectrumAnalyzers/Python/RsInstrument/RsInstrument_FSW_Example.py |  | 계측·상태 읽기 또는 외부 제어 검토가 필요한 장비. 공개자료 검색 및 코드 지원목록 대조 수행. | 설치·통신·실기 검증 미실행. 검색 색인 확인과 원문 다운로드 열람은 access로 구분. 인터페이스·펌웨어·라이선스·설치 옵션 및 코드 함수 범위는 실제 장비와 추가 대조 필요. | 미실행
MOD-c86dc438f0b177bd | Rohde & Schwarz | FSVA40 | SIGNAL ANALYZER | 1 | 제어·계측 대상 | 제품군 자료 | 명시된 제품군 공개 코드 | https://github.com/Rohde-Schwarz/Examples/blob/main/SpectrumAnalyzers/Python/RsInstrument/RsInstrument_FSW_Example.py |  | 계측·상태 읽기 또는 외부 제어 검토가 필요한 장비. 공개자료 검색 및 코드 지원목록 대조 수행. | 설치·통신·실기 검증 미실행. 검색 색인 확인과 원문 다운로드 열람은 access로 구분. 인터페이스·펌웨어·라이선스·설치 옵션 및 코드 함수 범위는 실제 장비와 추가 대조 필요. | 미실행
MOD-fdba299f919d87c8 | Rohde & Schwarz | FSVR | Signal Analyzer | 1 | 제어·계측 대상 | 모델명 일치 자료 | 공개 소스 코드 미확인 |  | https://scdn.rohde-schwarz.com/ur/pws/dl_downloads/dl_common_library/dl_manuals/dl_user_manual/FSVR_UserManual_en_FW223.pdf | 계측·상태 읽기 또는 외부 제어 검토가 필요한 장비. 공개자료 검색 및 코드 지원목록 대조 수행. | 설치·통신·실기 검증 미실행. 검색 색인 확인과 원문 다운로드 열람은 access로 구분. 인터페이스·펌웨어·라이선스·설치 옵션 및 코드 함수 범위는 실제 장비와 추가 대조 필요. | 미실행
MOD-afc44971e299db9d | Rohde & Schwarz | FSVR 30 | Signal analyzer | 1 | 제어·계측 대상 | 제품군 자료 | 공개 소스 코드 미확인 |  | https://scdn.rohde-schwarz.com/ur/pws/dl_downloads/dl_common_library/dl_manuals/dl_user_manual/FSVR_UserManual_en_FW223.pdf | 계측·상태 읽기 또는 외부 제어 검토가 필요한 장비. 공개자료 검색 및 코드 지원목록 대조 수행. | 설치·통신·실기 검증 미실행. 검색 색인 확인과 원문 다운로드 열람은 access로 구분. 인터페이스·펌웨어·라이선스·설치 옵션 및 코드 함수 범위는 실제 장비와 추가 대조 필요. | 미실행
MOD-7e40e52bfc8c59a5 | Rohde & Schwarz | FSW67 | SIGNAL ANALYZER | 1 | 제어·계측 대상 | 제품군 자료 | 명시된 제품군 공개 코드 | https://github.com/Rohde-Schwarz/Examples/blob/main/SpectrumAnalyzers/Python/RsInstrument/RsInstrument_FSW_Example.py | https://pypi.org/project/RsFsw/ | 계측·상태 읽기 또는 외부 제어 검토가 필요한 장비. 공개자료 검색 및 코드 지원목록 대조 수행. | 설치·통신·실기 검증 미실행. 검색 색인 확인과 원문 다운로드 열람은 access로 구분. 인터페이스·펌웨어·라이선스·설치 옵션 및 코드 함수 범위는 실제 장비와 추가 대조 필요. | 미실행
MOD-dbfc3aaf2927ef93 | Rohde & Schwarz | FSW85 | SIGNAL & SPECTRUM ANALYZER | 1 | 제어·계측 대상 | 제품군 자료 | 명시된 제품군 공개 코드 | https://github.com/Rohde-Schwarz/Examples/blob/main/SpectrumAnalyzers/Python/RsInstrument/RsInstrument_FSW_Example.py | https://pypi.org/project/RsFsw/ | 계측·상태 읽기 또는 외부 제어 검토가 필요한 장비. 공개자료 검색 및 코드 지원목록 대조 수행. | 설치·통신·실기 검증 미실행. 검색 색인 확인과 원문 다운로드 열람은 access로 구분. 인터페이스·펌웨어·라이선스·설치 옵션 및 코드 함수 범위는 실제 장비와 추가 대조 필요. | 미실행
MOD-35bc8916a4acf604 | Rohde & Schwarz | HMF2525 | Arbitrary Generator; ARBITRARY GENERATOR; Signal Generator (HMF2525); Function Generator; FUNCTION GENERATOR | 11 | 제어·계측 대상 | 제품군 자료 | 공개 소스 코드 미확인 |  | https://scdn.rohde-schwarz.com/ur/pws/dl_downloads/dl_common_library/dl_manuals/dl_user_manual/HMF25xx_SCPI_ProgrammersManual_en_01.pdf | 계측·상태 읽기 또는 외부 제어 검토가 필요한 장비. 공개자료 검색 및 코드 지원목록 대조 수행. | 설치·통신·실기 검증 미실행. 검색 색인 확인과 원문 다운로드 열람은 access로 구분. 인터페이스·펌웨어·라이선스·설치 옵션 및 코드 함수 범위는 실제 장비와 추가 대조 필요. | 미실행
MOD-0b05cd3c4448daa8 | Rohde & Schwarz | HMP2020 | Programmable Power Supply; DC Power Supply (HMP2020); DC Power Supply; DC POWER SUPPLY | 6 | 제어·계측 대상 | 제품군 자료 | 공개 소스 코드 미확인 |  | https://scdn.rohde-schwarz.com/ur/pws/dl_downloads/pdm/cl_manuals/user_manual/1178_6833_01/HMPSeries_UserManual_en_04.pdf | 계측·상태 읽기 또는 외부 제어 검토가 필요한 장비. 공개자료 검색 및 코드 지원목록 대조 수행. | 설치·통신·실기 검증 미실행. 검색 색인 확인과 원문 다운로드 열람은 access로 구분. 인터페이스·펌웨어·라이선스·설치 옵션 및 코드 함수 범위는 실제 장비와 추가 대조 필요. | 미실행
MOD-a9db710cb1c4ca55 | Rohde & Schwarz | MXO34 | Oscilloscope | 1 | 제어·계측 대상 | 제품군 자료 | 공개 소스 코드 미확인 |  | https://rsmxo.readthedocs.io/en/latest/readme.html | 계측·상태 읽기 또는 외부 제어 검토가 필요한 장비. 공개자료 검색 및 코드 지원목록 대조 수행. | 설치·통신·실기 검증 미실행. 검색 색인 확인과 원문 다운로드 열람은 access로 구분. 인터페이스·펌웨어·라이선스·설치 옵션 및 코드 함수 범위는 실제 장비와 추가 대조 필요. MXO34의 채널/대역 옵션은 MXO3 지원 계열과 별도 대조 필요. | 미실행
MOD-aaff54e3ad69eb12 | Rohde & Schwarz | MXO58 | OSCILLOSCOPE | 1 | 제어·계측 대상 | 제품군 자료 | 명시된 제품군 공개 코드 | https://github.com/Rohde-Schwarz/Examples/blob/main/Oscilloscopes/Python/RsInstrument/RsInstrument_MXO5_Capture_7_Channels_1Ksa.py | https://rsmxo.readthedocs.io/en/latest/readme.html | 계측·상태 읽기 또는 외부 제어 검토가 필요한 장비. 공개자료 검색 및 코드 지원목록 대조 수행. | 설치·통신·실기 검증 미실행. 검색 색인 확인과 원문 다운로드 열람은 access로 구분. 인터페이스·펌웨어·라이선스·설치 옵션 및 코드 함수 범위는 실제 장비와 추가 대조 필요. | 미실행
MOD-56275324456654b3 | Rohde & Schwarz | NRP-18P | Pulse Power Sensor | 4 | 제어·계측 대상 | 모델명 일치 자료 | 모델명 일치 공개 코드 | https://github.com/Rohde-Schwarz/Examples/blob/main/Powersensors/Python/RsInstrument/RsInstrument_Time_Gate_WiFi_NRPxxS_SMBV100B.py |  | 계측·상태 읽기 또는 외부 제어 검토가 필요한 장비. 공개자료 검색 및 코드 지원목록 대조 수행. | 설치·통신·실기 검증 미실행. 검색 색인 확인과 원문 다운로드 열람은 access로 구분. 인터페이스·펌웨어·라이선스·설치 옵션 및 코드 함수 범위는 실제 장비와 추가 대조 필요. | 미실행
MOD-4b81a2c8e1dd6731 | Rohde & Schwarz | NRP-Z81 | WIDEBAND POWER SENSOR | 8 | 제어·계측 대상 | 제품군 자료 | 공개 소스 코드 미확인 |  | https://scdn.rohde-schwarz.com/ur/pws/dl_downloads/pdm/cl_manuals/user_manual/1172_9530_01/NRP-Z81_Z85_Z86_Manual_en_09.pdf | 계측·상태 읽기 또는 외부 제어 검토가 필요한 장비. 공개자료 검색 및 코드 지원목록 대조 수행. | 설치·통신·실기 검증 미실행. 검색 색인 확인과 원문 다운로드 열람은 access로 구분. 인터페이스·펌웨어·라이선스·설치 옵션 및 코드 함수 범위는 실제 장비와 추가 대조 필요. | 미실행
MOD-5c7c52b9a3fe56d1 | Rohde & Schwarz | NRP-Z91 | AVERAGE POWER SENSOR | 2 | 제어·계측 대상 | 모델명 일치 자료 | 공개 소스 코드 미확인 |  | https://www.manualslib.com/manual/3079167/Rohde-And-Schwarz-RAnds-Nrp-Z91.html?page=61 | 계측·상태 읽기 또는 외부 제어 검토가 필요한 장비. 공개자료 검색 및 코드 지원목록 대조 수행. | 설치·통신·실기 검증 미실행. 검색 색인 확인과 원문 다운로드 열람은 access로 구분. 인터페이스·펌웨어·라이선스·설치 옵션 및 코드 함수 범위는 실제 장비와 추가 대조 필요. | 미실행
MOD-e1647573ed47dfff | Rohde & Schwarz | NRP18T | Power Sensor | 8 | 제어·계측 대상 | 모델명 일치 자료 | 모델명 일치 공개 코드 | https://github.com/Rohde-Schwarz/Examples/blob/main/Powersensors/Python/RsInstrument/RSInstrument_NRP18T_save_complex_reflexion_coefficient_to_txt.py |  | 계측·상태 읽기 또는 외부 제어 검토가 필요한 장비. 공개자료 검색 및 코드 지원목록 대조 수행. | 설치·통신·실기 검증 미실행. 검색 색인 확인과 원문 다운로드 열람은 access로 구분. 인터페이스·펌웨어·라이선스·설치 옵션 및 코드 함수 범위는 실제 장비와 추가 대조 필요. | 미실행
MOD-5af6fcacda9c5987 | Rohde & Schwarz | NRP2 | Power Meter; POWER METER | 6 | 제어·계측 대상 | 모델명 일치 자료 | 공개 소스 코드 미확인 |  | https://scdn.rohde-schwarz.com/ur/pws/dl_downloads/dl_application/application_notes/1gp83/1GP83_1E_Remote_Emulation_NRP2.pdf | 계측·상태 읽기 또는 외부 제어 검토가 필요한 장비. 공개자료 검색 및 코드 지원목록 대조 수행. | 설치·통신·실기 검증 미실행. 검색 색인 확인과 원문 다운로드 열람은 access로 구분. 인터페이스·펌웨어·라이선스·설치 옵션 및 코드 함수 범위는 실제 장비와 추가 대조 필요. | 미실행
MOD-675a768e0155e840 | Rohde & Schwarz | NRP40S | 3-Path Diode Power Sensor | 1 | 제어·계측 대상 | 제품군 자료 | 공개 소스 코드 미확인 |  | https://scdn.rohde-schwarz.com/ur/pws/dl_downloads/pdm/cl_manuals/user_manual/1177_5079_01/NRPxxSN_UserManual_en_25.pdf | 계측·상태 읽기 또는 외부 제어 검토가 필요한 장비. 공개자료 검색 및 코드 지원목록 대조 수행. | 설치·통신·실기 검증 미실행. 검색 색인 확인과 원문 다운로드 열람은 access로 구분. 인터페이스·펌웨어·라이선스·설치 옵션 및 코드 함수 범위는 실제 장비와 추가 대조 필요. 현재 색인된 PDF 링크를 직접 열면 404가 발생했다. 제조사 최신 매뉴얼 페이지에서 버전 갱신 필요. | 미실행
MOD-328ae82837a19050 | Rohde & Schwarz | NRP50S | Power Sensor | 1 | 제어·계측 대상 | 제품군 자료 | 공개 소스 코드 미확인 |  | https://scdn.rohde-schwarz.com/ur/pws/dl_downloads/pdm/cl_manuals/user_manual/1177_5079_01/NRPxxSN_UserManual_en_25.pdf | 계측·상태 읽기 또는 외부 제어 검토가 필요한 장비. 공개자료 검색 및 코드 지원목록 대조 수행. | 설치·통신·실기 검증 미실행. 검색 색인 확인과 원문 다운로드 열람은 access로 구분. 인터페이스·펌웨어·라이선스·설치 옵션 및 코드 함수 범위는 실제 장비와 추가 대조 필요. 현재 색인된 PDF 링크를 직접 열면 404가 발생했다. 제조사 최신 매뉴얼 페이지에서 버전 갱신 필요. | 미실행
MOD-929d5518c29accd9 | Rohde & Schwarz | NRP6A | Average Power Sensor; Power Sensor; AVERAGE POWER SENSOR; Average power sensor | 52 | 제어·계측 대상 | 제품군 자료 | 공개 소스 코드 미확인 |  | https://www.rohde-schwarz.com/us/products/test-and-measurement/rf-and-microwave-power-sensors/rs-nrpxxa-an_63493-199428.html | 계측·상태 읽기 또는 외부 제어 검토가 필요한 장비. 공개자료 검색 및 코드 지원목록 대조 수행. | 설치·통신·실기 검증 미실행. 검색 색인 확인과 원문 다운로드 열람은 access로 구분. 인터페이스·펌웨어·라이선스·설치 옵션 및 코드 함수 범위는 실제 장비와 추가 대조 필요. 현재 색인된 PDF 링크를 직접 열면 404가 발생했다. 제조사 최신 매뉴얼 페이지에서 버전 갱신 필요. | 미실행
MOD-c07c3c24ddfeb8fd | Rohde & Schwarz | NRP8S | Power Sensor; 3-Path Diode Power Sensor | 8 | 제어·계측 대상 | 제품군 자료 | 공개 소스 코드 미확인 |  | https://scdn.rohde-schwarz.com/ur/pws/dl_downloads/pdm/cl_manuals/user_manual/1177_5079_01/NRPxxSN_UserManual_en_25.pdf | 계측·상태 읽기 또는 외부 제어 검토가 필요한 장비. 공개자료 검색 및 코드 지원목록 대조 수행. | 설치·통신·실기 검증 미실행. 검색 색인 확인과 원문 다운로드 열람은 access로 구분. 인터페이스·펌웨어·라이선스·설치 옵션 및 코드 함수 범위는 실제 장비와 추가 대조 필요. 현재 색인된 PDF 링크를 직접 열면 404가 발생했다. 제조사 최신 매뉴얼 페이지에서 버전 갱신 필요. | 미실행
MOD-366f6997ad84a975 | Rohde & Schwarz | NRVD | POWER METER | 1 | 제어·계측 대상 | 공개 제어 자료 미확보 | 공개 소스 코드 미확인 |  |  | 계측·상태 읽기 또는 외부 제어 검토가 필요한 장비. 공개자료 검색 및 코드 지원목록 대조 수행. | 설치·통신·실기 검증 미실행. 검색 색인 확인과 원문 다운로드 열람은 access로 구분. 인터페이스·펌웨어·라이선스·설치 옵션 및 코드 함수 범위는 실제 장비와 추가 대조 필요. | 미실행
MOD-9aad84368f7a32c6 | Rohde & Schwarz | NRX | Power Meter; POWER METER; Power meter | 15 | 제어·계측 대상 | 모델명 일치 자료 | 모델명 일치 공개 코드 | https://github.com/Rohde-Schwarz/Examples/blob/main/Powersensors/Python/RsInstrument/RsInstrument_NRX_Trace_Trigger_Marker_Readout.py | https://www.rohde-schwarz.com/us/manual/nrx/ | 계측·상태 읽기 또는 외부 제어 검토가 필요한 장비. 공개자료 검색 및 코드 지원목록 대조 수행. | 설치·통신·실기 검증 미실행. 검색 색인 확인과 원문 다운로드 열람은 access로 구분. 인터페이스·펌웨어·라이선스·설치 옵션 및 코드 함수 범위는 실제 장비와 추가 대조 필요. | 미실행
MOD-fcdc5f4ef5fe71fd | Rohde & Schwarz | OSP 120 | Open Switch and Control Platform | 1 | 제어·계측 대상 | 제품군 자료 | 공개 소스 코드 미확인 |  | https://www.rohde-schwarz.com/jp/manual/rs-osp-open-switch-and-control-platform-operating-manual_78701-28709.html | 계측·상태 읽기 또는 외부 제어 검토가 필요한 장비. 공개자료 검색 및 코드 지원목록 대조 수행. | 설치·통신·실기 검증 미실행. 검색 색인 확인과 원문 다운로드 열람은 access로 구분. 인터페이스·펌웨어·라이선스·설치 옵션 및 코드 함수 범위는 실제 장비와 추가 대조 필요. OSP는 실장 스위치 모듈과 섀시 세대를 함께 확인해야 한다. 구형 OSP120/130/150와 OSP220/230/320 명령서 구분. | 미실행
MOD-a6efffea846a603d | Rohde & Schwarz | OSP 130 | Open Switch and Control unit | 2 | 제어·계측 대상 | 제품군 자료 | 공개 소스 코드 미확인 |  | https://cdn.rohde-schwarz.com/pws/dl_downloads/dl_driver/miscelanous/rsosp_1/rsosp_history_release_notes.pdf | 계측·상태 읽기 또는 외부 제어 검토가 필요한 장비. 공개자료 검색 및 코드 지원목록 대조 수행. | 설치·통신·실기 검증 미실행. 검색 색인 확인과 원문 다운로드 열람은 access로 구분. 인터페이스·펌웨어·라이선스·설치 옵션 및 코드 함수 범위는 실제 장비와 추가 대조 필요. OSP는 실장 스위치 모듈과 섀시 세대를 함께 확인해야 한다. 구형 OSP120/130/150와 OSP220/230/320 명령서 구분. | 미실행
MOD-d8d605101e55fe7e | Rohde & Schwarz | OSP 150 | Open Switch and Control Platform | 4 | 제어·계측 대상 | 제품군 자료 | 공개 소스 코드 미확인 |  | https://www.rohde-schwarz.com/jp/manual/rs-osp-open-switch-and-control-platform-operating-manual_78701-28709.html | 계측·상태 읽기 또는 외부 제어 검토가 필요한 장비. 공개자료 검색 및 코드 지원목록 대조 수행. | 설치·통신·실기 검증 미실행. 검색 색인 확인과 원문 다운로드 열람은 access로 구분. 인터페이스·펌웨어·라이선스·설치 옵션 및 코드 함수 범위는 실제 장비와 추가 대조 필요. OSP는 실장 스위치 모듈과 섀시 세대를 함께 확인해야 한다. 구형 OSP120/130/150와 OSP220/230/320 명령서 구분. | 미실행
MOD-bd49649711a0e361 | Rohde & Schwarz | OSP130 | OPEN SWITCH AND CONTROL UNIT; Open Switch and Control Platform; Open switch and control unit | 5 | 제어·계측 대상 | 제품군 자료 | 공개 소스 코드 미확인 |  | https://cdn.rohde-schwarz.com/pws/dl_downloads/dl_driver/miscelanous/rsosp_1/rsosp_history_release_notes.pdf | 계측·상태 읽기 또는 외부 제어 검토가 필요한 장비. 공개자료 검색 및 코드 지원목록 대조 수행. | 설치·통신·실기 검증 미실행. 검색 색인 확인과 원문 다운로드 열람은 access로 구분. 인터페이스·펌웨어·라이선스·설치 옵션 및 코드 함수 범위는 실제 장비와 추가 대조 필요. OSP는 실장 스위치 모듈과 섀시 세대를 함께 확인해야 한다. 구형 OSP120/130/150와 OSP220/230/320 명령서 구분. | 미실행
MOD-ac21827c9a6d601c | Rohde & Schwarz | OSP150 | Power Meter | 1 | 제어·계측 대상 | 제품군 자료 | 공개 소스 코드 미확인 |  | https://www.rohde-schwarz.com/jp/manual/rs-osp-open-switch-and-control-platform-operating-manual_78701-28709.html | 계측·상태 읽기 또는 외부 제어 검토가 필요한 장비. 공개자료 검색 및 코드 지원목록 대조 수행. | 설치·통신·실기 검증 미실행. 검색 색인 확인과 원문 다운로드 열람은 access로 구분. 인터페이스·펌웨어·라이선스·설치 옵션 및 코드 함수 범위는 실제 장비와 추가 대조 필요. 대장 일반명 Power Meter와 달리 OSP150는 스위치/제어 플랫폼. 실장 모듈 확인 필요. OSP는 실장 스위치 모듈과 섀시 세대를 함께 확인해야 한다. 구형 OSP120/130/150와 OSP220/230/320 명령서 구분. | 미실행
MOD-73a3dbff646a035e | Rohde & Schwarz | OSP220 | OSP; Open Switch and Control Unit | 9 | 제어·계측 대상 | 제품군 자료 | 공개 소스 코드 미확인 |  | https://scdn.rohde-schwarz.com/ur/pws/dl_downloads/pdm/cl_manuals/user_manual/1178_7100_01/OSP220-230-320_UserManual_en_14.pdf | 계측·상태 읽기 또는 외부 제어 검토가 필요한 장비. 공개자료 검색 및 코드 지원목록 대조 수행. | 설치·통신·실기 검증 미실행. 검색 색인 확인과 원문 다운로드 열람은 access로 구분. 인터페이스·펌웨어·라이선스·설치 옵션 및 코드 함수 범위는 실제 장비와 추가 대조 필요. OSP는 실장 스위치 모듈과 섀시 세대를 함께 확인해야 한다. 구형 OSP120/130/150와 OSP220/230/320 명령서 구분. | 미실행
MOD-a2267f377d153c41 | Rohde & Schwarz | RTO1004 | Oscilloscope | 1 | 제어·계측 대상 | 제품군 자료 | 명시된 제품군 공개 코드 | https://github.com/Rohde-Schwarz/Examples/blob/main/Oscilloscopes/Python/RsInstrument/RsInstrument_RTO_Example.py |  | 계측·상태 읽기 또는 외부 제어 검토가 필요한 장비. 공개자료 검색 및 코드 지원목록 대조 수행. | 설치·통신·실기 검증 미실행. 검색 색인 확인과 원문 다운로드 열람은 access로 구분. 인터페이스·펌웨어·라이선스·설치 옵션 및 코드 함수 범위는 실제 장비와 추가 대조 필요. | 미실행
MOD-1ce592024abee0f1 | Rohde & Schwarz | RTO2022 | Oscilloscope | 2 | 제어·계측 대상 | 제품군 자료 | 명시된 제품군 공개 코드 | https://github.com/Rohde-Schwarz/Examples/blob/main/Oscilloscopes/Python/RsInstrument/RsInstrument_RTO_Example.py |  | 계측·상태 읽기 또는 외부 제어 검토가 필요한 장비. 공개자료 검색 및 코드 지원목록 대조 수행. | 설치·통신·실기 검증 미실행. 검색 색인 확인과 원문 다운로드 열람은 access로 구분. 인터페이스·펌웨어·라이선스·설치 옵션 및 코드 함수 범위는 실제 장비와 추가 대조 필요. | 미실행
MOD-9bdd92a1ff3bb210 | Rohde & Schwarz | RTO2024 | OSCILLOSCOPE; Digital Oscilloscope | 2 | 제어·계측 대상 | 제품군 자료 | 명시된 제품군 공개 코드 | https://github.com/Rohde-Schwarz/Examples/blob/main/Oscilloscopes/Python/RsInstrument/RsInstrument_RTO_Example.py |  | 계측·상태 읽기 또는 외부 제어 검토가 필요한 장비. 공개자료 검색 및 코드 지원목록 대조 수행. | 설치·통신·실기 검증 미실행. 검색 색인 확인과 원문 다운로드 열람은 access로 구분. 인터페이스·펌웨어·라이선스·설치 옵션 및 코드 함수 범위는 실제 장비와 추가 대조 필요. | 미실행
MOD-83fa8113773875ce | Rohde & Schwarz | RTO64 | Oscilloscope | 6 | 제어·계측 대상 | 제품군 자료 | 명시된 제품군 공개 코드 | https://github.com/Rohde-Schwarz/Examples/blob/main/Oscilloscopes/Python/RsInstrument/RsInstrument_RTO6_FFT_CISPR-BandC.py |  | 계측·상태 읽기 또는 외부 제어 검토가 필요한 장비. 공개자료 검색 및 코드 지원목록 대조 수행. | 설치·통신·실기 검증 미실행. 검색 색인 확인과 원문 다운로드 열람은 access로 구분. 인터페이스·펌웨어·라이선스·설치 옵션 및 코드 함수 범위는 실제 장비와 추가 대조 필요. | 미실행
MOD-89925f05063117a6 | Rohde & Schwarz | SCU 01 | 10kHz ~1GHz AMPLIFIER | 3 | 제어·계측 대상 | 공개 제어 자료 미확보 | 공개 소스 코드 미확인 |  |  | 계측·상태 읽기 또는 외부 제어 검토가 필요한 장비. 공개자료 검색 및 코드 지원목록 대조 수행. | 설치·통신·실기 검증 미실행. 검색 색인 확인과 원문 다운로드 열람은 access로 구분. 인터페이스·펌웨어·라이선스·설치 옵션 및 코드 함수 범위는 실제 장비와 추가 대조 필요. 검색 결과의 EMC 성적서 장비목록만으로 제조사·제어 API를 검증할 수 없어 제어자료 링크로 채택하지 않음. | 미실행
MOD-112e01ccca71a9d6 | Rohde & Schwarz | SCU 18 | 1GHz ~18 GHz AMPLIFIER; 1GHz ~18GHz AMPLIFIER; 1GHz~18GHz AMPLIFIER | 6 | 제어·계측 대상 | 공개 제어 자료 미확보 | 공개 소스 코드 미확인 |  |  | 계측·상태 읽기 또는 외부 제어 검토가 필요한 장비. 공개자료 검색 및 코드 지원목록 대조 수행. | 설치·통신·실기 검증 미실행. 검색 색인 확인과 원문 다운로드 열람은 access로 구분. 인터페이스·펌웨어·라이선스·설치 옵션 및 코드 함수 범위는 실제 장비와 추가 대조 필요. 검색 결과의 EMC 성적서 장비목록만으로 제조사·제어 API를 검증할 수 없어 제어자료 링크로 채택하지 않음. | 미실행
MOD-b8e1ab30db920766 | Rohde & Schwarz | SCU-01F | SCU-01F PREAMPLIFIER; PREAMPLIFIER | 5 | 제어·계측 대상 | 공개 제어 자료 미확보 | 공개 소스 코드 미확인 |  |  | 계측·상태 읽기 또는 외부 제어 검토가 필요한 장비. 공개자료 검색 및 코드 지원목록 대조 수행. | 설치·통신·실기 검증 미실행. 검색 색인 확인과 원문 다운로드 열람은 access로 구분. 인터페이스·펌웨어·라이선스·설치 옵션 및 코드 함수 범위는 실제 장비와 추가 대조 필요. 검색 결과의 EMC 성적서 장비목록만으로 제조사·제어 API를 검증할 수 없어 제어자료 링크로 채택하지 않음. | 미실행
MOD-80424c77f7fb08e0 | Rohde & Schwarz | SCU-08D | PREAMPLIFIER | 2 | 제어·계측 대상 | 공개 제어 자료 미확보 | 공개 소스 코드 미확인 |  |  | 계측·상태 읽기 또는 외부 제어 검토가 필요한 장비. 공개자료 검색 및 코드 지원목록 대조 수행. | 설치·통신·실기 검증 미실행. 검색 색인 확인과 원문 다운로드 열람은 access로 구분. 인터페이스·펌웨어·라이선스·설치 옵션 및 코드 함수 범위는 실제 장비와 추가 대조 필요. 검색 결과의 EMC 성적서 장비목록만으로 제조사·제어 API를 검증할 수 없어 제어자료 링크로 채택하지 않음. | 미실행
MOD-41ba7cc98fa0a664 | Rohde & Schwarz | SCU-18 | Signal Condigioning Unit; Signal Conditioning Unit | 2 | 제어·계측 대상 | 공개 제어 자료 미확보 | 공개 소스 코드 미확인 |  |  | 계측·상태 읽기 또는 외부 제어 검토가 필요한 장비. 공개자료 검색 및 코드 지원목록 대조 수행. | 설치·통신·실기 검증 미실행. 검색 색인 확인과 원문 다운로드 열람은 access로 구분. 인터페이스·펌웨어·라이선스·설치 옵션 및 코드 함수 범위는 실제 장비와 추가 대조 필요. 검색 결과의 EMC 성적서 장비목록만으로 제조사·제어 API를 검증할 수 없어 제어자료 링크로 채택하지 않음. | 미실행
MOD-da508b73def80918 | Rohde & Schwarz | SCU-18F | Pre Amplifier | 4 | 제어·계측 대상 | 공개 제어 자료 미확보 | 공개 소스 코드 미확인 |  |  | 계측·상태 읽기 또는 외부 제어 검토가 필요한 장비. 공개자료 검색 및 코드 지원목록 대조 수행. | 설치·통신·실기 검증 미실행. 검색 색인 확인과 원문 다운로드 열람은 access로 구분. 인터페이스·펌웨어·라이선스·설치 옵션 및 코드 함수 범위는 실제 장비와 추가 대조 필요. 검색 결과의 EMC 성적서 장비목록만으로 제조사·제어 API를 검증할 수 없어 제어자료 링크로 채택하지 않음. | 미실행
MOD-7df1d2aa15c6bfb4 | Rohde & Schwarz | SCU08F2 | PREAMPLIFIER | 2 | 제어·계측 대상 | 공개 제어 자료 미확보 | 공개 소스 코드 미확인 |  |  | 계측·상태 읽기 또는 외부 제어 검토가 필요한 장비. 공개자료 검색 및 코드 지원목록 대조 수행. | 설치·통신·실기 검증 미실행. 검색 색인 확인과 원문 다운로드 열람은 access로 구분. 인터페이스·펌웨어·라이선스·설치 옵션 및 코드 함수 범위는 실제 장비와 추가 대조 필요. 검색 결과의 EMC 성적서 장비목록만으로 제조사·제어 API를 검증할 수 없어 제어자료 링크로 채택하지 않음. | 미실행
MOD-909220fe84be27dc | Rohde & Schwarz | SFU | BROADCAST TEST SYSTEM | 1 | 제어·계측 대상 | 공개 제어 자료 미확보 | 공개 소스 코드 미확인 |  |  | 계측·상태 읽기 또는 외부 제어 검토가 필요한 장비. 공개자료 검색 및 코드 지원목록 대조 수행. | 설치·통신·실기 검증 미실행. 검색 색인 확인과 원문 다운로드 열람은 access로 구분. 인터페이스·펌웨어·라이선스·설치 옵션 및 코드 함수 범위는 실제 장비와 추가 대조 필요. | 미실행
MOD-d3be7c47eea1031b | Rohde & Schwarz | SMB 100B | SIGNAL GENERATOR | 5 | 제어·계측 대상 | 모델명 일치 자료 | 공개 소스 코드 미확인 |  | https://www.rohde-schwarz.com/us/manual/rs-smb100b-user-manual_78701-538432.html | 계측·상태 읽기 또는 외부 제어 검토가 필요한 장비. 공개자료 검색 및 코드 지원목록 대조 수행. | 설치·통신·실기 검증 미실행. 검색 색인 확인과 원문 다운로드 열람은 access로 구분. 인터페이스·펌웨어·라이선스·설치 옵션 및 코드 함수 범위는 실제 장비와 추가 대조 필요. | 미실행
MOD-953ac03bda224c0c | Rohde & Schwarz | SMB100A | Signal Generator; SIGNAL GENERATOR | 7 | 제어·계측 대상 | 모델명 일치 자료 | 공개 소스 코드 미확인 |  | https://www.rohde-schwarz.com/manual/r-s-smb100a-operating-manual-manuals_78701-29347.html | 계측·상태 읽기 또는 외부 제어 검토가 필요한 장비. 공개자료 검색 및 코드 지원목록 대조 수행. | 설치·통신·실기 검증 미실행. 검색 색인 확인과 원문 다운로드 열람은 access로 구분. 인터페이스·펌웨어·라이선스·설치 옵션 및 코드 함수 범위는 실제 장비와 추가 대조 필요. | 미실행
MOD-aaf666f43d99f6b1 | Rohde & Schwarz | SMB100B | SIGNAL GENERATOR; Signal Generator | 9 | 제어·계측 대상 | 모델명 일치 자료 | 공개 소스 코드 미확인 |  | https://www.rohde-schwarz.com/us/manual/rs-smb100b-user-manual_78701-538432.html | 계측·상태 읽기 또는 외부 제어 검토가 필요한 장비. 공개자료 검색 및 코드 지원목록 대조 수행. | 설치·통신·실기 검증 미실행. 검색 색인 확인과 원문 다운로드 열람은 access로 구분. 인터페이스·펌웨어·라이선스·설치 옵션 및 코드 함수 범위는 실제 장비와 추가 대조 필요. | 미실행
MOD-94bb1f4756e0a924 | Rohde & Schwarz | SMBV 100B | VECTOR SIGNAL GENERATOR | 1 | 제어·계측 대상 | 모델명 일치 자료 | 모델명 일치 공개 코드 | https://github.com/Rohde-Schwarz/Examples/blob/main/Powersensors/Python/RsInstrument/RsInstrument_Time_Gate_WiFi_NRPxxS_SMBV100B.py | https://www.rohde-schwarz.com/in/manual/r-s-smbv100b-user-manual-manuals_78701-548871.html | 계측·상태 읽기 또는 외부 제어 검토가 필요한 장비. 공개자료 검색 및 코드 지원목록 대조 수행. | 설치·통신·실기 검증 미실행. 검색 색인 확인과 원문 다운로드 열람은 access로 구분. 인터페이스·펌웨어·라이선스·설치 옵션 및 코드 함수 범위는 실제 장비와 추가 대조 필요. | 미실행
MOD-6c281ab1759719d8 | Rohde & Schwarz | SMBV100A | SIGNAL GENERATOR | 1 | 제어·계측 대상 | 모델명 일치 자료 | 공개 소스 코드 미확인 |  | https://www.rohde-schwarz.com/in/manual/rs-smbv100a-vector-signal-generator-operating-manual_78701-37699.html | 계측·상태 읽기 또는 외부 제어 검토가 필요한 장비. 공개자료 검색 및 코드 지원목록 대조 수행. | 설치·통신·실기 검증 미실행. 검색 색인 확인과 원문 다운로드 열람은 access로 구분. 인터페이스·펌웨어·라이선스·설치 옵션 및 코드 함수 범위는 실제 장비와 추가 대조 필요. | 미실행
MOD-f4f6b0aedcb50afc | Rohde & Schwarz | SMBV100B | SIGNAL GENERATOR; Vector Signal Generator | 2 | 제어·계측 대상 | 모델명 일치 자료 | 모델명 일치 공개 코드 | https://github.com/Rohde-Schwarz/Examples/blob/main/Powersensors/Python/RsInstrument/RsInstrument_Time_Gate_WiFi_NRPxxS_SMBV100B.py | https://www.rohde-schwarz.com/in/manual/r-s-smbv100b-user-manual-manuals_78701-548871.html | 계측·상태 읽기 또는 외부 제어 검토가 필요한 장비. 공개자료 검색 및 코드 지원목록 대조 수행. | 설치·통신·실기 검증 미실행. 검색 색인 확인과 원문 다운로드 열람은 access로 구분. 인터페이스·펌웨어·라이선스·설치 옵션 및 코드 함수 범위는 실제 장비와 추가 대조 필요. | 미실행
MOD-311cae136364728f | Rohde & Schwarz | SMC100A | Signal Generator | 2 | 제어·계측 대상 | 모델명 일치 자료 | 공개 소스 코드 미확인 |  | https://www.rohde-schwarz.com/in/manual/rs-smc100a-signal-generator-operating-manual_78701-28836.html | 계측·상태 읽기 또는 외부 제어 검토가 필요한 장비. 공개자료 검색 및 코드 지원목록 대조 수행. | 설치·통신·실기 검증 미실행. 검색 색인 확인과 원문 다운로드 열람은 access로 구분. 인터페이스·펌웨어·라이선스·설치 옵션 및 코드 함수 범위는 실제 장비와 추가 대조 필요. | 미실행
MOD-149b19b147c06cac | Rohde & Schwarz | SMCV100B | VECTOR SIGNAL GENERATOR; Signal Generator | 5 | 제어·계측 대상 | 모델명 일치 자료 | 모델명 일치 공개 코드 | https://github.com/Rohde-Schwarz/Examples/blob/main/SignalGenerators/Python/RsSmcv_ScpiPackage/RsSmcv_GettingStarted_Example.py | https://www.rohde-schwarz.com/ca/manual/rs-smcv100b-user-manual_78701-881536.html | 계측·상태 읽기 또는 외부 제어 검토가 필요한 장비. 공개자료 검색 및 코드 지원목록 대조 수행. | 설치·통신·실기 검증 미실행. 검색 색인 확인과 원문 다운로드 열람은 access로 구분. 인터페이스·펌웨어·라이선스·설치 옵션 및 코드 함수 범위는 실제 장비와 추가 대조 필요. | 미실행
MOD-939e8fe12f770c5f | Rohde & Schwarz | SMF100A | SIGNAL GENERATOR | 1 | 제어·계측 대상 | 모델명 일치 자료 | 공개 소스 코드 미확인 |  | https://www.rohde-schwarz.com/ca/manual/rs-smf100a-microwave-signal-generator-operating-manual_78701-28695.html | 계측·상태 읽기 또는 외부 제어 검토가 필요한 장비. 공개자료 검색 및 코드 지원목록 대조 수행. | 설치·통신·실기 검증 미실행. 검색 색인 확인과 원문 다운로드 열람은 access로 구분. 인터페이스·펌웨어·라이선스·설치 옵션 및 코드 함수 범위는 실제 장비와 추가 대조 필요. | 미실행
MOD-a0ff35789a7d8f88 | Rohde & Schwarz | SMT 02 | SIGNAL GENERATOR | 1 | 제어·계측 대상 | 공개 제어 자료 미확보 | 공개 소스 코드 미확인 |  |  | 계측·상태 읽기 또는 외부 제어 검토가 필요한 장비. 공개자료 검색 및 코드 지원목록 대조 수행. | 설치·통신·실기 검증 미실행. 검색 색인 확인과 원문 다운로드 열람은 access로 구분. 인터페이스·펌웨어·라이선스·설치 옵션 및 코드 함수 범위는 실제 장비와 추가 대조 필요. | 미실행
MOD-9c5d0a17227d3217 | Rohde & Schwarz | SMU 200A | VECTOR SIGNAL GENERATOR | 1 | 제어·계측 대상 | 모델명 일치 자료 | 공개 소스 코드 미확인 |  | https://www.rohde-schwarz.com/uk/manual/rs-smu200a-vector-signal-generator-operating-manual_78701-28893.html | 계측·상태 읽기 또는 외부 제어 검토가 필요한 장비. 공개자료 검색 및 코드 지원목록 대조 수행. | 설치·통신·실기 검증 미실행. 검색 색인 확인과 원문 다운로드 열람은 access로 구분. 인터페이스·펌웨어·라이선스·설치 옵션 및 코드 함수 범위는 실제 장비와 추가 대조 필요. | 미실행
MOD-24bf7d069a0fffca | Rohde & Schwarz | SMU200A | VECTOR SIGNAL GENERATOR | 1 | 제어·계측 대상 | 모델명 일치 자료 | 공개 소스 코드 미확인 |  | https://www.rohde-schwarz.com/uk/manual/rs-smu200a-vector-signal-generator-operating-manual_78701-28893.html | 계측·상태 읽기 또는 외부 제어 검토가 필요한 장비. 공개자료 검색 및 코드 지원목록 대조 수행. | 설치·통신·실기 검증 미실행. 검색 색인 확인과 원문 다운로드 열람은 access로 구분. 인터페이스·펌웨어·라이선스·설치 옵션 및 코드 함수 범위는 실제 장비와 추가 대조 필요. | 미실행
MOD-b1ad652fb3731822 | Rohde & Schwarz | SMW200A | VECTOR SIGNAL GENERATOR; Vector Signal Generator | 3 | 제어·계측 대상 | 모델명 일치 자료 | 모델명 일치 공개 코드 | https://github.com/Rohde-Schwarz/Examples/blob/main/SignalGenerators/Python/RsSmw_ScpiPackage/RsSmw_GettingStarted_Example.py | https://www.co.rohde-schwarz.com/us/manual/rs-smw200a-user-manual_78701-61762.html | 계측·상태 읽기 또는 외부 제어 검토가 필요한 장비. 공개자료 검색 및 코드 지원목록 대조 수행. | 설치·통신·실기 검증 미실행. 검색 색인 확인과 원문 다운로드 열람은 access로 구분. 인터페이스·펌웨어·라이선스·설치 옵션 및 코드 함수 범위는 실제 장비와 추가 대조 필요. | 미실행
MOD-dde573a34f352a55 | Rohde & Schwarz | UPV | Audio Analyzer; UPV Audio Analyzer | 5 | 제어·계측 대상 | 모델명 일치 자료 | 공개 소스 코드 미확인 |  | https://www.rohde-schwarz.com/us/manual/upv/ | 계측·상태 읽기 또는 외부 제어 검토가 필요한 장비. 공개자료 검색 및 코드 지원목록 대조 수행. | 설치·통신·실기 검증 미실행. 검색 색인 확인과 원문 다운로드 열람은 access로 구분. 인터페이스·펌웨어·라이선스·설치 옵션 및 코드 함수 범위는 실제 장비와 추가 대조 필요. | 미실행
MOD-0a995571f163450d | Rohde & Schwarz | URV5 | Millivoltmeter | 1 | 제어·계측 대상 | 공개 제어 자료 미확보 | 공개 소스 코드 미확인 |  |  | 계측·상태 읽기 또는 외부 제어 검토가 필요한 장비. 공개자료 검색 및 코드 지원목록 대조 수행. | 설치·통신·실기 검증 미실행. 검색 색인 확인과 원문 다운로드 열람은 access로 구분. 인터페이스·펌웨어·라이선스·설치 옵션 및 코드 함수 범위는 실제 장비와 추가 대조 필요. URV5를 URV55·NRVS로 바꾸어 지원을 추정하지 않았다. 이번 조회에서 정확한 공개 제어자료를 확인하지 못함. | 미실행
MOD-6ef75c03818d6d13 | Rohde & Schwarz | ZNB 20 | VECTOR NETWORK ANALYZER | 1 | 제어·계측 대상 | 모델명 일치 자료 | 모델명 일치 공개 코드 | https://github.com/QCoDeS/Qcodes/blob/main/src/qcodes/instrument_drivers/rohde_schwarz/Rohde_Schwarz_ZNB20.py | https://microsoft.github.io/Qcodes/drivers_api/RohdeSchwarz.html | 계측·상태 읽기 또는 외부 제어 검토가 필요한 장비. 공개자료 검색 및 코드 지원목록 대조 수행. | 설치·통신·실기 검증 미실행. 검색 색인 확인과 원문 다운로드 열람은 access로 구분. 인터페이스·펌웨어·라이선스·설치 옵션 및 코드 함수 범위는 실제 장비와 추가 대조 필요. | 미실행
MOD-4711d9deca22a178 | Rohde & Schwarz | ZNB 8 | Vector Network Analyzer | 2 | 제어·계측 대상 | 모델명 일치 자료 | 모델명 일치 공개 코드 | https://github.com/QCoDeS/Qcodes/blob/main/src/qcodes/instrument_drivers/rohde_schwarz/Rohde_Schwarz_ZNB8.py | https://microsoft.github.io/Qcodes/_modules/qcodes/instrument_drivers/rohde_schwarz/ZNB.html | 계측·상태 읽기 또는 외부 제어 검토가 필요한 장비. 공개자료 검색 및 코드 지원목록 대조 수행. | 설치·통신·실기 검증 미실행. 검색 색인 확인과 원문 다운로드 열람은 access로 구분. 인터페이스·펌웨어·라이선스·설치 옵션 및 코드 함수 범위는 실제 장비와 추가 대조 필요. | 미실행
MOD-c99fc5b760fd7f05 | Rohde & Schwarz | ZNB40 | Network Analyzer | 1 | 제어·계측 대상 | 제품군 자료 | 공개 소스 코드 미확인 |  | https://microsoft.github.io/Qcodes/drivers_api/RohdeSchwarz.html | 계측·상태 읽기 또는 외부 제어 검토가 필요한 장비. 공개자료 검색 및 코드 지원목록 대조 수행. | 설치·통신·실기 검증 미실행. 검색 색인 확인과 원문 다운로드 열람은 access로 구분. 인터페이스·펌웨어·라이선스·설치 옵션 및 코드 함수 범위는 실제 장비와 추가 대조 필요. | 미실행
MOD-0c6f59f938d02d63 | Rohde & Schwarz | ZNL20 | Vector Network Analyzer | 1 | 제어·계측 대상 | 공개 제어 자료 미확보 | 공개 소스 코드 미확인 |  |  | 계측·상태 읽기 또는 외부 제어 검토가 필요한 장비. 공개자료 검색 및 코드 지원목록 대조 수행. | 설치·통신·실기 검증 미실행. 검색 색인 확인과 원문 다운로드 열람은 access로 구분. 인터페이스·펌웨어·라이선스·설치 옵션 및 코드 함수 범위는 실제 장비와 추가 대조 필요. | 미실행
MOD-1178403d5b322710 | Rohde & Schwarz | ZVRE | Vector Network Analyzer | 1 | 제어·계측 대상 | 제품군 자료 | 공개 소스 코드 미확인 |  | https://scdn.rohde-schwarz.com/ur/pws/dl_downloads/dl_common_library/dl_manuals/dl_user_manual/ZVR_NT_Volume_1-2_OperatingManual_en.pdf | 계측·상태 읽기 또는 외부 제어 검토가 필요한 장비. 공개자료 검색 및 코드 지원목록 대조 수행. | 설치·통신·실기 검증 미실행. 검색 색인 확인과 원문 다운로드 열람은 access로 구분. 인터페이스·펌웨어·라이선스·설치 옵션 및 코드 함수 범위는 실제 장비와 추가 대조 필요. | 미실행
MOD-a91763fa15a03a29 | Rothenberger | RP50-S | Hydraulic Tester | 1 | 제어·계측 대상 | 제품군 자료 | 공개 소스 코드 미확인 |  | https://maquinas-maquinas.com/manual/RP50S.pdf | 제어·운전·측정 또는 상태 읽기 검토가 필요한 실제 설비/계측기; 원격 기능 미확인만으로 제외하지 않음. | RP50-S는 측정용 시험펌프로 유지. RP50 Digital/App 사양을 구형 RP50-S에 적용하지 않는다. 자체 데이터 인터페이스는 확인 못함. 설치·실기 검증 미실행. | 미실행
MOD-e2182b9507f22074 | Salt | ST-1002 | Universal Testing Machine | 1 | 제어·계측 대상 | 모델명 일치 자료 | 공개 소스 코드 미확인 |  | https://www.light-salt.kr/product/product.php?catcode=11101000&prdcode=1607010006&ptype=view | 제어·운전·측정 또는 상태 읽기 검토가 필요한 실제 설비/계측기; 원격 기능 미확인만으로 제외하지 않음. | 등록 장비의 제어기·통신 옵션·펌웨어는 아직 확인하지 않았다. 공개 자료의 지원과 현장 장비 호환성은 별개다. 공급 전용 소프트웨어는 확인했지만 공개 API·명령표·소스는 확인 못함. 통신 옵션과 라이선스 확인 필요. 설치·실기 검증 미실행. | 미실행
MOD-04f584942e32f1e8 | SAMWONTECH | ST580 | Temp. meter for IPx7, IPx8 | 1 | 제어·계측 대상 | 제품군 자료 | 공개 소스 코드 미확인 |  | https://www.m2i.co.kr/uploaded/board/device/d2_fe919aefa821dc26e6fd544687d8da6a1.pdf | 제어·운전·측정 또는 상태 읽기 검토가 필요한 실제 설비/계측기; 원격 기능 미확인만으로 제외하지 않음. | 등록 장비의 제어기·통신 옵션·펌웨어는 아직 확인하지 않았다. 공개 자료의 지원과 현장 장비 호환성은 별개다. 제조사 통신 PDF 직접 열기는 502, 검색 색인 확인. 통신옵션과 프로토콜 모드·레지스터맵 개정 확인 필요. 설치·실기 검증 미실행. | 미실행
MOD-d0e6a913fbddcea6 | SAMWONTECH | TEMP2520 | Temp. meter for IPx1 to IPx9 | 1 | 제어·계측 대상 | 제품군 자료 | 공개 소스 코드 미확인 |  | https://www.samwontech.com/download/TEMP2020_comm%28Eng%29.pdf | 제어·운전·측정 또는 상태 읽기 검토가 필요한 실제 설비/계측기; 원격 기능 미확인만으로 제외하지 않음. | 등록 장비의 제어기·통신 옵션·펌웨어는 아직 확인하지 않았다. 공개 자료의 지원과 현장 장비 호환성은 별개다. 공식 PDF는 검색 색인 확인, 직접 열기는 502. TEMP2000/TEMP2020·TEMP2500/2520 및 TEMI 계열을 구별해야 한다. 설치·실기 검증 미실행. | 미실행
MOD-ab2122df395d1f1a | Sartorius Lab Instruments GmbH & Co KG | MPS 6.6S | Electronic Pipette Calibration System | 1 | 제어·계측 대상 | 공개 제어 자료 미확보 | 공개 소스 코드 미확인 |  | https://www.sartorius.com/resource/blob/1225488/d800d6f853fa7a955bf64788b4e1ab63/cubis-mps6-6s-datasheet-en-l-sartorius-pdf-21149--data.pdf | 계측·전원·데이터 취득 또는 외부 제어 검토 대상 | 설치·장비 연결·명령 실행·실기 검증 미실행. 검색 색인 근거와 원문 확인은 별도. 포트·통신 옵션·펌웨어·사용 조건 대조 필요. | 미실행
MOD-61c773700ccc7c9a | SATO | NSII-Q/35951 | THERMO-HYGROGRAPH | 1 | 제어·계측 대상 | 공개 제어 자료 미확보 | 공개 소스 코드 미확인 |  | https://static.sksato.co.jp/manual/en/manual_7210-00.pdf | 측정값/상태 판독 또는 장비 동작·외부 제어 검토가 필요한 계측기/설비. 통신 가능 여부는 공개자료로 별도 조사. | NSII-Q 기본모델 계열을 확인했으나 PC 통신/API 미확인. 기록지 회전을 디지털 데이터 로깅으로 간주하지 않음. 실기 미실행. 검색 결과 미발견은 공개 자료 부재의 증명이 아님. | 미실행
MOD-1011871105ec9082 | SCHAFFNER | NSG435 | ESD SIMULATOR | 1 | 제어·계측 대상 | 제조사/제품 참고 자료 | 공개 소스 코드 미확인 |  | https://manuals.repeater-builder.com/te-files/SCHAFFNER/SCHAFFNER%20NSG%20435%20Operating%20Instructions.pdf | 계측·발생·증폭·변환 또는 결합 시험 장비로 제어/데이터 읽기 및 인터페이스 확인 대상. 수동 운전 가능성만으로 제외하지 않음. | 개별 모델로 공개 명령서·드라이버·GitHub를 검색함. 검색 실패는 공개 코드 부재의 증명이 아님. 실기·설치 검증 미실행. 접미사·통신 옵션·펌웨어·라이선스 호환성 미검증. 검색·색인/원문 열람 결과이며 장비 연결, 드라이버 설치 및 코드 실행은 미실행. 이 기록은 공개 자료 탐색 범위의 결과로 자료 부재를 증명하지 않음. | 미실행
MOD-4ce364f798e4ace4 | SCHWARZBECK | BNB 8652 | HV LINE STABILIZATION NETWORK | 2 | 제어·계측 대상 | 제조사/제품 참고 자료 | 공개 소스 코드 미확인 |  | https://www.schwarzbeck.com/Datenblatt/k8652.pdf | 계측·발생·증폭·변환 또는 결합 시험 장비로 제어/데이터 읽기 및 인터페이스 확인 대상. 수동 운전 가능성만으로 제외하지 않음. | 개별 모델로 공개 명령서·드라이버·GitHub를 검색함. 검색 실패는 공개 코드 부재의 증명이 아님. 실기·설치 검증 미실행. 접미사·통신 옵션·펌웨어·라이선스 호환성 미검증. 기본형/계열 또는 접미사가 다른 자료이다. 대장 전체 모델 표기의 명시 지원·옵션·펌웨어 호환성은 확정하지 않았다. 검색·색인/원문 열람 결과이며 장비 연결, 드라이버 설치 및 코드 실행은 미실행. 이 기록은 공개 자료 탐색 범위의 결과로 자료 부재를 증명하지 않음. | 미실행
MOD-6632967fd035cca0 | SCHWARZBECK | ECSS LISN2 | LISN | 2 | 제어·계측 대상 | 공개 제어 자료 미확보 | 공개 소스 코드 미확인 |  |  | 계측·발생·증폭·변환 또는 결합 시험 장비로 제어/데이터 읽기 및 인터페이스 확인 대상. 수동 운전 가능성만으로 제외하지 않음. | 개별 모델로 공개 명령서·드라이버·GitHub를 검색함. 검색 실패는 공개 코드 부재의 증명이 아님. 실기·설치 검증 미실행. 접미사·통신 옵션·펌웨어·라이선스 호환성 미검증. 검색·색인/원문 열람 결과이며 장비 연결, 드라이버 설치 및 코드 실행은 미실행. 이 기록은 공개 자료 탐색 범위의 결과로 자료 부재를 증명하지 않음. | 미실행
MOD-82479990df843fde | SCHWARZBECK | ECSS LISN2-75A | LISN | 1 | 제어·계측 대상 | 공개 제어 자료 미확보 | 공개 소스 코드 미확인 |  |  | 계측·발생·증폭·변환 또는 결합 시험 장비로 제어/데이터 읽기 및 인터페이스 확인 대상. 수동 운전 가능성만으로 제외하지 않음. | 개별 모델로 공개 명령서·드라이버·GitHub를 검색함. 검색 실패는 공개 코드 부재의 증명이 아님. 실기·설치 검증 미실행. 접미사·통신 옵션·펌웨어·라이선스 호환성 미검증. 검색·색인/원문 열람 결과이며 장비 연결, 드라이버 설치 및 코드 실행은 미실행. 이 기록은 공개 자료 탐색 범위의 결과로 자료 부재를 증명하지 않음. | 미실행
MOD-fe1b117c49da4f07 | SCHWARZBECK | HS5136 | Hall Sensor | 1 | 제어·계측 대상 | 공개 제어 자료 미확보 | 공개 소스 코드 미확인 |  |  | 측정값/상태 판독 또는 장비 동작·외부 제어 검토가 필요한 계측기/설비. 통신 가능 여부는 공개자료로 별도 조사. | 설치·장비 연결·실기 검증 미실행. 검색 결과 미발견은 공개 자료 부재의 증명이 아님. | 미실행
MOD-ea83ea8909ba0a54 | SCHWARZBECK | NNBL 8226 HV | LISN | 6 | 제어·계측 대상 | 제조사/제품 참고 자료 | 공개 소스 코드 미확인 |  | https://www.schwarzbeck.com/lisn/v-lisn/lisn-according-to-mil-461-mil-462/nnbl-8226-hv/ | 계측·발생·증폭·변환 또는 결합 시험 장비로 제어/데이터 읽기 및 인터페이스 확인 대상. 수동 운전 가능성만으로 제외하지 않음. | 개별 모델로 공개 명령서·드라이버·GitHub를 검색함. 검색 실패는 공개 코드 부재의 증명이 아님. 실기·설치 검증 미실행. 접미사·통신 옵션·펌웨어·라이선스 호환성 미검증. 검색·색인/원문 열람 결과이며 장비 연결, 드라이버 설치 및 코드 실행은 미실행. 이 기록은 공개 자료 탐색 범위의 결과로 자료 부재를 증명하지 않음. | 미실행
MOD-ce1ee4036d8228c3 | SCHWARZBECK | NNBM 8124-200 | LISN | 11 | 제어·계측 대상 | 제조사/제품 참고 자료 | 공개 소스 코드 미확인 |  | https://www.schwarzbeck.com/lisn/v-lisn/lisn-automotive-cispr-25/lisn-cispr-25-iso-7637/nnbm-8124-200/ | 계측·발생·증폭·변환 또는 결합 시험 장비로 제어/데이터 읽기 및 인터페이스 확인 대상. 수동 운전 가능성만으로 제외하지 않음. | 개별 모델로 공개 명령서·드라이버·GitHub를 검색함. 검색 실패는 공개 코드 부재의 증명이 아님. 실기·설치 검증 미실행. 접미사·통신 옵션·펌웨어·라이선스 호환성 미검증. 검색·색인/원문 열람 결과이며 장비 연결, 드라이버 설치 및 코드 실행은 미실행. 이 기록은 공개 자료 탐색 범위의 결과로 자료 부재를 증명하지 않음. | 미실행
MOD-139bcad2ecc8c845 | SCHWARZBECK | NNBM 8124-400 | LISN | 2 | 제어·계측 대상 | 제조사/제품 참고 자료 | 공개 소스 코드 미확인 |  | https://www.schwarzbeck.com/lisn/v-lisn/lisn-automotive-cispr-25/lisn-cispr-25-iso-7637/nnbm-8124-400/ | 계측·발생·증폭·변환 또는 결합 시험 장비로 제어/데이터 읽기 및 인터페이스 확인 대상. 수동 운전 가능성만으로 제외하지 않음. | 개별 모델로 공개 명령서·드라이버·GitHub를 검색함. 검색 실패는 공개 코드 부재의 증명이 아님. 실기·설치 검증 미실행. 접미사·통신 옵션·펌웨어·라이선스 호환성 미검증. 검색·색인/원문 열람 결과이며 장비 연결, 드라이버 설치 및 코드 실행은 미실행. 이 기록은 공개 자료 탐색 범위의 결과로 자료 부재를 증명하지 않음. | 미실행
MOD-8298e8f62ef8c2ab | SCHWARZBECK | NNBM 8124-800 | LISN | 2 | 제어·계측 대상 | 제조사/제품 참고 자료 | 공개 소스 코드 미확인 |  | https://www.schwarzbeck.com/lisn/v-lisn/lisn-automotive-cispr-25/lisn-cispr-25-iso-7637/nnbm-8124-800/ | 계측·발생·증폭·변환 또는 결합 시험 장비로 제어/데이터 읽기 및 인터페이스 확인 대상. 수동 운전 가능성만으로 제외하지 않음. | 개별 모델로 공개 명령서·드라이버·GitHub를 검색함. 검색 실패는 공개 코드 부재의 증명이 아님. 실기·설치 검증 미실행. 접미사·통신 옵션·펌웨어·라이선스 호환성 미검증. 검색·색인/원문 열람 결과이며 장비 연결, 드라이버 설치 및 코드 실행은 미실행. 이 기록은 공개 자료 탐색 범위의 결과로 자료 부재를 증명하지 않음. | 미실행
MOD-78852893cf4e7c0a | SCHWARZBECK | NNBM8124 | LISN | 4 | 제어·계측 대상 | 공개 제어 자료 미확보 | 공개 소스 코드 미확인 |  |  | 계측·발생·증폭·변환 또는 결합 시험 장비로 제어/데이터 읽기 및 인터페이스 확인 대상. 수동 운전 가능성만으로 제외하지 않음. | 개별 모델로 공개 명령서·드라이버·GitHub를 검색함. 검색 실패는 공개 코드 부재의 증명이 아님. 실기·설치 검증 미실행. 접미사·통신 옵션·펌웨어·라이선스 호환성 미검증. 검색·색인/원문 열람 결과이며 장비 연결, 드라이버 설치 및 코드 실행은 미실행. 이 기록은 공개 자료 탐색 범위의 결과로 자료 부재를 증명하지 않음. | 미실행
MOD-4e4078e95314a011 | SCHWARZBECK | NNBM8124-200 | LISN | 23 | 제어·계측 대상 | 공개 제어 자료 미확보 | 공개 소스 코드 미확인 |  |  | 계측·발생·증폭·변환 또는 결합 시험 장비로 제어/데이터 읽기 및 인터페이스 확인 대상. 수동 운전 가능성만으로 제외하지 않음. | 개별 모델로 공개 명령서·드라이버·GitHub를 검색함. 검색 실패는 공개 코드 부재의 증명이 아님. 실기·설치 검증 미실행. 접미사·통신 옵션·펌웨어·라이선스 호환성 미검증. 검색·색인/원문 열람 결과이며 장비 연결, 드라이버 설치 및 코드 실행은 미실행. 이 기록은 공개 자료 탐색 범위의 결과로 자료 부재를 증명하지 않음. | 미실행
MOD-b8b0e2bc442e1699 | SCHWARZBECK | NNHV 8123-200 | HV LISN; LISN | 24 | 제어·계측 대상 | 제조사/제품 참고 자료 | 공개 소스 코드 미확인 |  | https://www.schwarzbeck.com/lisn/v-lisn/lisn-automotive-cispr-25/high-voltage-lisn-cispr-25/nnhv-8123-200/ | 계측·발생·증폭·변환 또는 결합 시험 장비로 제어/데이터 읽기 및 인터페이스 확인 대상. 수동 운전 가능성만으로 제외하지 않음. | 개별 모델로 공개 명령서·드라이버·GitHub를 검색함. 검색 실패는 공개 코드 부재의 증명이 아님. 실기·설치 검증 미실행. 접미사·통신 옵션·펌웨어·라이선스 호환성 미검증. 검색·색인/원문 열람 결과이며 장비 연결, 드라이버 설치 및 코드 실행은 미실행. 이 기록은 공개 자료 탐색 범위의 결과로 자료 부재를 증명하지 않음. | 미실행
MOD-fcc4f5bf581fa7d5 | SCHWARZBECK | NNHV 8123-400 | HV LISN; High Voltage LISN | 8 | 제어·계측 대상 | 제조사/제품 참고 자료 | 공개 소스 코드 미확인 |  | https://www.schwarzbeck.com/lisn/v-lisn/lisn-automotive-cispr-25/high-voltage-lisn-cispr-25/nnhv-8123-400/ | 계측·발생·증폭·변환 또는 결합 시험 장비로 제어/데이터 읽기 및 인터페이스 확인 대상. 수동 운전 가능성만으로 제외하지 않음. | 개별 모델로 공개 명령서·드라이버·GitHub를 검색함. 검색 실패는 공개 코드 부재의 증명이 아님. 실기·설치 검증 미실행. 접미사·통신 옵션·펌웨어·라이선스 호환성 미검증. 검색·색인/원문 열람 결과이며 장비 연결, 드라이버 설치 및 코드 실행은 미실행. 이 기록은 공개 자료 탐색 범위의 결과로 자료 부재를 증명하지 않음. | 미실행
MOD-34e51947fad299f3 | SCHWARZBECK | NNLK 8129 | V-LISN | 2 | 제어·계측 대상 | 모델명 일치 자료 | 공개 소스 코드 미확인 |  | https://schwarzbeck.de/en/lisn-line-impedance-stabilisation-networks/v-lisn-en/v-lisn-cispr-16-1-2/303-nnlk-8129.html | 계측·발생·증폭·변환 또는 결합 시험 장비로 제어/데이터 읽기 및 인터페이스 확인 대상. 수동 운전 가능성만으로 제외하지 않음. | 개별 모델로 공개 명령서·드라이버·GitHub를 검색함. 검색 실패는 공개 코드 부재의 증명이 아님. 실기·설치 검증 미실행. 접미사·통신 옵션·펌웨어·라이선스 호환성 미검증. 검색·색인/원문 열람 결과이며 장비 연결, 드라이버 설치 및 코드 실행은 미실행. 이 기록은 공개 자료 탐색 범위의 결과로 자료 부재를 증명하지 않음. | 미실행
MOD-43cf662f0bda8042 | SCHWARZBECK | PVDC 8300 | LISN | 1 | 제어·계측 대상 | 모델명 일치 자료 | 공개 소스 코드 미확인 |  | https://www.schwarzbeck.com/lisn/delta-dc-an-150-ohm/pvdc-8300/ | 계측·발생·증폭·변환 또는 결합 시험 장비로 제어/데이터 읽기 및 인터페이스 확인 대상. 수동 운전 가능성만으로 제외하지 않음. | 개별 모델로 공개 명령서·드라이버·GitHub를 검색함. 검색 실패는 공개 코드 부재의 증명이 아님. 실기·설치 검증 미실행. 접미사·통신 옵션·펌웨어·라이선스 호환성 미검증. 검색·색인/원문 열람 결과이며 장비 연결, 드라이버 설치 및 코드 실행은 미실행. 이 기록은 공개 자료 탐색 범위의 결과로 자료 부재를 증명하지 않음. | 미실행
MOD-afa430557fc881da | SCM Technology | SNFT-100 | Flammability tester; Needle flame tester | 2 | 제어·계측 대상 | 공개 제어 자료 미확보 | 공개 소스 코드 미확인 |  |  | 제어·운전·측정 또는 상태 읽기 검토가 필요한 실제 설비/계측기; 원격 기능 미확인만으로 제외하지 않음. | 모델별 실제 검색을 수행했으나 이 행에 정확히 연결되는 공개 제어자료를 아직 확인하지 못함. 검색 실패는 자료 부재의 증거가 아님. 본체/내부 제어기 관계 미확정, 인터페이스·통신 옵션·펌웨어·명판 확인 필요. 설치·실기 검증 미실행. | 미실행
MOD-591a4076d8e0eb78 | Sekonic | C-800 | Illuminometer | 1 | 제어·계측 대상 | 모델명 일치 자료 | 모델명 일치 공개 코드 | https://github.com/akares/skreader-py | https://global.sekonic.com/content/Files/C-800_software_guide_en_20190419.pdf | 측정값/상태 판독 또는 장비 동작·외부 제어 검토가 필요한 계측기/설비. 통신 가능 여부는 공개자료로 별도 조사. | README의 테스트 이력은 작성자의 주장; 이번 조사에서는 다운로드·코드 열람만 수행, 설치/실기 미실행. | 미실행
MOD-53fa54ac221f0f2e | SENKO | SP secure | Gas leak monitor | 1 | 제어·계측 대상 | 공개 제어 자료 미확보 | 공개 소스 코드 미확인 |  | https://senko.co.kr/product/view.php?prod_idx=16 | 측정값/상태 판독 또는 장비 동작·외부 제어 검토가 필요한 계측기/설비. 통신 가능 여부는 공개자료로 별도 조사. | 현장 경보기의 표시/경보와 외부 데이터 인터페이스를 구분. 실기 미실행. 검색 결과 미발견은 공개 자료 부재의 증명이 아님. | 미실행
MOD-b70df6d2513b459e | Sensys | PSHJ0010BAPG(SC-2300) | Pressure meter for IPx1 - IPx6 | 2 | 제어·계측 대상 | 공개 제어 자료 미확보 | 공개 소스 코드 미확인 |  |  | 제어·운전·측정 또는 상태 읽기 검토가 필요한 실제 설비/계측기; 원격 기능 미확인만으로 제외하지 않음. | 모델별 검색 결과에서 정확한 공개 제어 SDK/API/명령서를 확인하지 못했다. 동명 타사 자료는 지원 근거로 사용하지 않았다. 구동부·표시계·센서·제어기를 분리하고 전체 주문형식/통신옵션을 확인해야 한다. 설치·실기 검증 미실행. | 미실행
MOD-9a46b123bfffe318 | Sensys | SC-2300 | Pressure meter for IPx1 - IPx6 | 1 | 제어·계측 대상 | 공개 제어 자료 미확보 | 공개 소스 코드 미확인 |  |  | 제어·운전·측정 또는 상태 읽기 검토가 필요한 실제 설비/계측기; 원격 기능 미확인만으로 제외하지 않음. | 모델별 검색 결과에서 정확한 공개 제어 SDK/API/명령서를 확인하지 못했다. 동명 타사 자료는 지원 근거로 사용하지 않았다. 구동부·표시계·센서·제어기를 분리하고 전체 주문형식/통신옵션을 확인해야 한다. 설치·실기 검증 미실행. | 미실행
MOD-0f492c3b5bd0d3e0 | Shanghai Musi Electronic Equipments Co., Ltd. | MJM482 | Pressure meter for Water supply system | 1 | 제어·계측 대상 | 공개 제어 자료 미확보 | 공개 소스 코드 미확인 |  |  | 측정값/상태 판독 또는 장비 동작·외부 제어 검토가 필요한 계측기/설비. 통신 가능 여부는 공개자료로 별도 조사. | 설치·장비 연결·실기 검증 미실행. 검색 결과 미발견은 공개 자료 부재의 증명이 아님. | 미실행
MOD-5e97e7cd1ec031ee | SHINKEN | G-0210N | Vibration Test Set | 1 | 제어·계측 대상 | 공개 제어 자료 미확보 | 공개 소스 코드 미확인 |  |  | 제어·운전·측정 또는 상태 읽기 검토가 필요한 실제 설비/계측기; 원격 기능 미확인만으로 제외하지 않음. | 모델별 검색 결과에서 정확한 공개 제어 SDK/API/명령서를 확인하지 못했다. 동명 타사 자료는 지원 근거로 사용하지 않았다. 구동부·표시계·센서·제어기를 분리하고 전체 주문형식/통신옵션을 확인해야 한다. 설치·실기 검증 미실행. | 미실행
MOD-0526f839e49403f2 | SHINKEN | G-0265LSHP | Vibration Test System | 1 | 제어·계측 대상 | 공개 제어 자료 미확보 | 공개 소스 코드 미확인 |  |  | 제어·운전·측정 또는 상태 읽기 검토가 필요한 실제 설비/계측기; 원격 기능 미확인만으로 제외하지 않음. | 모델별 검색 결과에서 정확한 공개 제어 SDK/API/명령서를 확인하지 못했다. 동명 타사 자료는 지원 근거로 사용하지 않았다. 구동부·표시계·센서·제어기를 분리하고 전체 주문형식/통신옵션을 확인해야 한다. 설치·실기 검증 미실행. | 미실행
MOD-b9756cb27ead35bc | SHINWA | 76447 | DIGITAL ANGLE METER MINI; Digtal Angle Meter Mini | 2 | 제어·계측 대상 | 공개 제어 자료 미확보 | 공개 소스 코드 미확인 |  |  | 측정값/상태 판독 또는 장비 동작·외부 제어 검토가 필요한 계측기/설비. 통신 가능 여부는 공개자료로 별도 조사. | 설치·장비 연결·실기 검증 미실행. 검색 결과 미발견은 공개 자료 부재의 증명이 아님. | 미실행
MOD-f5cb699a36797640 | SIEMENS | K1403 | ISDN S0 ANALYZER | 1 | 제어·계측 대상 | 공개 제어 자료 미확보 | 공개 소스 코드 미확인 |  |  | 계측·발생·증폭·변환 또는 결합 시험 장비로 제어/데이터 읽기 및 인터페이스 확인 대상. 수동 운전 가능성만으로 제외하지 않음. | 개별 모델로 공개 명령서·드라이버·GitHub를 검색함. 검색 실패는 공개 코드 부재의 증명이 아님. 실기·설치 검증 미실행. 접미사·통신 옵션·펌웨어·라이선스 호환성 미검증. 검색·색인/원문 열람 결과이며 장비 연결, 드라이버 설치 및 코드 실행은 미실행. 이 기록은 공개 자료 탐색 범위의 결과로 자료 부재를 증명하지 않음. | 미실행
MOD-bba7e3b7a71684a3 | SIMPSON | 228 | Leakage Current Tester | 2 | 제어·계측 대상 | 공개 제어 자료 미확보 | 공개 소스 코드 미확인 |  | https://simpsonelectric.com/wp-content/uploads/File/228_manual.pdf | 계측·전원·데이터 취득 또는 외부 제어 검토 대상 | 설치·장비 연결·명령 실행·실기 검증 미실행. 검색 색인 근거와 원문 확인은 별도. 포트·통신 옵션·펌웨어·사용 조건 대조 필요. | 미실행
MOD-ebb27f678d16ef0e | SMC | HRS012-A-20-BMT | THERMO CHILLER | 2 | 제어·계측 대상 | 제품군 자료 | 공개 소스 코드 미확인 |  | https://static.smc.eu/binaries/content/assets/smc_global/product-documentation/operation-manuals/en/om-communication_hrs012-018-024-030-040-050-060_en-n.pdf | 제어·운전·측정 또는 상태 읽기 검토가 필요한 실제 설비/계측기; 원격 기능 미확인만으로 제외하지 않음. | 등록 장비의 제어기·통신 옵션·펌웨어는 아직 확인하지 않았다. 공개 자료의 지원과 현장 장비 호환성은 별개다. BMT 옵션별 배선·통신 설정 및 HRX-OM-M091 문서 개정 일치 여부 확인 필요. 설치·실기 검증 미실행. | 미실행
MOD-713a7d794ef97c08 | Soken | DAC-HR450-UL | Hot Line Coil Resistance Meter; HOT LINE COIL RESISTANCE & TEMPERATURE METER | 3 | 제어·계측 대상 | 공개 제어 자료 미확보 | 공개 소스 코드 미확인 |  |  | 계측·전원·데이터 취득 또는 외부 제어 검토 대상 | 실제 모델별 공개 검색을 수행했으나 이번 조회에서 일치하는 공개 제어자료를 확보하지 못함. 검색 미발견은 자료 부재의 증명이 아님. 설치·실기 검증 미실행. | 미실행
MOD-50c9a0ce510c28ad | Solar Electronics | 2854-1 | Transient Generator | 2 | 제어·계측 대상 | 제조사/제품 참고 자료 | 공개 소스 코드 미확인 |  | https://solar-emc.com/2854-2.html | 계측·발생·증폭·변환 또는 결합 시험 장비로 제어/데이터 읽기 및 인터페이스 확인 대상. 수동 운전 가능성만으로 제외하지 않음. | 개별 모델로 공개 명령서·드라이버·GitHub를 검색함. 검색 실패는 공개 코드 부재의 증명이 아님. 실기·설치 검증 미실행. 접미사·통신 옵션·펌웨어·라이선스 호환성 미검증. 검색·색인/원문 열람 결과이며 장비 연결, 드라이버 설치 및 코드 실행은 미실행. 이 기록은 공개 자료 탐색 범위의 결과로 자료 부재를 증명하지 않음. | 미실행
MOD-948a4e56495b1202 | Solar Electronics | 8282-1 | Transient Pulse Generator | 1 | 제어·계측 대상 | 제조사/제품 참고 자료 | 공개 소스 코드 미확인 |  | https://www.solar-emc.com/8282-1.html | 계측·발생·증폭·변환 또는 결합 시험 장비로 제어/데이터 읽기 및 인터페이스 확인 대상. 수동 운전 가능성만으로 제외하지 않음. | 개별 모델로 공개 명령서·드라이버·GitHub를 검색함. 검색 실패는 공개 코드 부재의 증명이 아님. 실기·설치 검증 미실행. 접미사·통신 옵션·펌웨어·라이선스 호환성 미검증. 검색·색인/원문 열람 결과이며 장비 연결, 드라이버 설치 및 코드 실행은 미실행. 이 기록은 공개 자료 탐색 범위의 결과로 자료 부재를 증명하지 않음. | 미실행
MOD-811513abfbdf53ec | Solar Electronics | 8616-50-TS-200-N | LISN | 12 | 제어·계측 대상 | 제조사/제품 참고 자료 | 공개 소스 코드 미확인 |  | https://solar-emc.com/LISN.html | 계측·발생·증폭·변환 또는 결합 시험 장비로 제어/데이터 읽기 및 인터페이스 확인 대상. 수동 운전 가능성만으로 제외하지 않음. | 개별 모델로 공개 명령서·드라이버·GitHub를 검색함. 검색 실패는 공개 코드 부재의 증명이 아님. 실기·설치 검증 미실행. 접미사·통신 옵션·펌웨어·라이선스 호환성 미검증. 검색·색인/원문 열람 결과이며 장비 연결, 드라이버 설치 및 코드 실행은 미실행. 이 기록은 공개 자료 탐색 범위의 결과로 자료 부재를 증명하지 않음. | 미실행
MOD-f83c1ce8c00b6558 | Solar Electronics | 9233-50-TS-50-N | LISN | 8 | 제어·계측 대상 | 제조사/제품 참고 자료 | 공개 소스 코드 미확인 |  | https://www.solar-emc.com/MIL-STD-461DEFG.html | 계측·발생·증폭·변환 또는 결합 시험 장비로 제어/데이터 읽기 및 인터페이스 확인 대상. 수동 운전 가능성만으로 제외하지 않음. | 개별 모델로 공개 명령서·드라이버·GitHub를 검색함. 검색 실패는 공개 코드 부재의 증명이 아님. 실기·설치 검증 미실행. 접미사·통신 옵션·펌웨어·라이선스 호환성 미검증. 검색·색인/원문 열람 결과이며 장비 연결, 드라이버 설치 및 코드 실행은 미실행. 이 기록은 공개 자료 탐색 범위의 결과로 자료 부재를 증명하지 않음. | 미실행
MOD-22d8929a58b31ae0 | Solar Electronics | 9331-50-TS-200-N | LISN | 12 | 제어·계측 대상 | 제조사/제품 참고 자료 | 공개 소스 코드 미확인 |  | https://www.solar-emc.com/LISN.html | 계측·발생·증폭·변환 또는 결합 시험 장비로 제어/데이터 읽기 및 인터페이스 확인 대상. 수동 운전 가능성만으로 제외하지 않음. | 개별 모델로 공개 명령서·드라이버·GitHub를 검색함. 검색 실패는 공개 코드 부재의 증명이 아님. 실기·설치 검증 미실행. 접미사·통신 옵션·펌웨어·라이선스 호환성 미검증. 검색·색인/원문 열람 결과이며 장비 연결, 드라이버 설치 및 코드 실행은 미실행. 이 기록은 공개 자료 탐색 범위의 결과로 자료 부재를 증명하지 않음. | 미실행
MOD-33132b7de3d4f921 | Solar Electronics | 9354-1 | Transient Pulse Generator | 2 | 제어·계측 대상 | 제조사/제품 참고 자료 | 공개 소스 코드 미확인 |  | https://www.manualshelf.com/manual/atec/solar-9354-1/user-manual-english.html | 계측·발생·증폭·변환 또는 결합 시험 장비로 제어/데이터 읽기 및 인터페이스 확인 대상. 수동 운전 가능성만으로 제외하지 않음. | 개별 모델로 공개 명령서·드라이버·GitHub를 검색함. 검색 실패는 공개 코드 부재의 증명이 아님. 실기·설치 검증 미실행. 접미사·통신 옵션·펌웨어·라이선스 호환성 미검증. 검색·색인/원문 열람 결과이며 장비 연결, 드라이버 설치 및 코드 실행은 미실행. 이 기록은 공개 자료 탐색 범위의 결과로 자료 부재를 증명하지 않음. | 미실행
MOD-cb317e10dec627d1 | Solar Electronics | 9355-1 | Pulse Generator | 2 | 제어·계측 대상 | 제조사/제품 참고 자료 | 공개 소스 코드 미확인 |  | https://www.solar-emc.com/9355-1.html | 계측·발생·증폭·변환 또는 결합 시험 장비로 제어/데이터 읽기 및 인터페이스 확인 대상. 수동 운전 가능성만으로 제외하지 않음. | 개별 모델로 공개 명령서·드라이버·GitHub를 검색함. 검색 실패는 공개 코드 부재의 증명이 아님. 실기·설치 검증 미실행. 접미사·통신 옵션·펌웨어·라이선스 호환성 미검증. 검색·색인/원문 열람 결과이며 장비 연결, 드라이버 설치 및 코드 실행은 미실행. 이 기록은 공개 자료 탐색 범위의 결과로 자료 부재를 증명하지 않음. | 미실행
MOD-18df9ccabb88af3c | SONOMA Instrument | 310N | Pre Amplifier; PREAMPLIFIER; Pre-Amplifier; POWER AMPLIFIER; AMPLIFIER | 24 | 제어·계측 대상 | 공개 제어 자료 미확보 | 공개 소스 코드 미확인 |  |  | 계측·발생·증폭·변환 또는 결합 시험 장비로 제어/데이터 읽기 및 인터페이스 확인 대상. 수동 운전 가능성만으로 제외하지 않음. | 개별 모델로 공개 명령서·드라이버·GitHub를 검색함. 검색 실패는 공개 코드 부재의 증명이 아님. 실기·설치 검증 미실행. 접미사·통신 옵션·펌웨어·라이선스 호환성 미검증. 검색·색인/원문 열람 결과이며 장비 연결, 드라이버 설치 및 코드 실행은 미실행. 이 기록은 공개 자료 탐색 범위의 결과로 자료 부재를 증명하지 않음. | 미실행
MOD-52cfa761857ff7ad | SONOMA Instrument | SONOMA 315 | Amplifier | 1 | 제어·계측 대상 | 공개 제어 자료 미확보 | 공개 소스 코드 미확인 |  |  | 계측·발생·증폭·변환 또는 결합 시험 장비로 제어/데이터 읽기 및 인터페이스 확인 대상. 수동 운전 가능성만으로 제외하지 않음. | 개별 모델로 공개 명령서·드라이버·GitHub를 검색함. 검색 실패는 공개 코드 부재의 증명이 아님. 실기·설치 검증 미실행. 접미사·통신 옵션·펌웨어·라이선스 호환성 미검증. 검색·색인/원문 열람 결과이며 장비 연결, 드라이버 설치 및 코드 실행은 미실행. 이 기록은 공개 자료 탐색 범위의 결과로 자료 부재를 증명하지 않음. | 미실행
MOD-5e84bd4cbd14bdd8 | Sorensen | SGI 60/250 | DC POWER SUPPLY | 1 | 제어·계측 대상 | 공개 제어 자료 미확보 | 공개 소스 코드 미확인 |  |  | 계측·전원·데이터 취득 또는 외부 제어 검토 대상 | 실제 모델별 공개 검색을 수행했으나 이번 조회에서 일치하는 공개 제어자료를 확보하지 못함. 검색 미발견은 자료 부재의 증명이 아님. 설치·실기 검증 미실행. | 미실행
MOD-8c7b1492534617ed | Sorensen | XFR 35-35 | DC Power Supply | 1 | 제어·계측 대상 | 모델명 일치 자료 | 공개 소스 코드 미확인 |  | https://maximinstruments.com/pdf_files/Sorensen_XFR_12-100_Datasheet.pdf | 계측·전원·데이터 취득 또는 외부 제어 검토 대상 | 설치·장비 연결·명령 실행·실기 검증 미실행. 검색 색인 근거와 원문 확인은 별도. 포트·통신 옵션·펌웨어·사용 조건 대조 필요. | 미실행
MOD-63b87343c37c2966 | Sorensen | XFR 60 - 46 | DC Power Supply | 1 | 제어·계측 대상 | 모델명 일치 자료 | 공개 소스 코드 미확인 |  | https://maximinstruments.com/pdf_files/Sorensen_XFR_60-46_Datasheet.pdf | 계측·전원·데이터 취득 또는 외부 제어 검토 대상 | 설치·장비 연결·명령 실행·실기 검증 미실행. 검색 색인 근거와 원문 확인은 별도. 포트·통신 옵션·펌웨어·사용 조건 대조 필요. 잘린 검색 URL은 결과 링크에서 제외했고 원본 검색 로그에만 보존. | 미실행
MOD-fc21ee9898454921 | Sorensen | XFR35-35 | DC Power Supply | 1 | 제어·계측 대상 | 모델명 일치 자료 | 공개 소스 코드 미확인 |  | https://maximinstruments.com/pdf_files/Sorensen_XFR_12-100_Datasheet.pdf | 계측·전원·데이터 취득 또는 외부 제어 검토 대상 | 설치·장비 연결·명령 실행·실기 검증 미실행. 검색 색인 근거와 원문 확인은 별도. 포트·통신 옵션·펌웨어·사용 조건 대조 필요. | 미실행
MOD-ac1735a2281ebc1e | Sorensen | XG60-25 | DC Power Supply | 1 | 제어·계측 대상 | 모델명 일치 자료 | 공개 소스 코드 미확인 |  | https://maximinstruments.com/pdf_files/Sorensen_XG_60-25_Datasheet.pdf | 계측·전원·데이터 취득 또는 외부 제어 검토 대상 | 설치·장비 연결·명령 실행·실기 검증 미실행. 검색 색인 근거와 원문 확인은 별도. 포트·통신 옵션·펌웨어·사용 조건 대조 필요. | 미실행
MOD-a8bf4c07b59f5923 | SoundDevices | USBPre2 | High resolution audio interface | 3 | 제어·계측 대상 | 모델명 일치 자료 | 공개 소스 코드 미확인 |  | https://www.sounddevices.com/wp-content/uploads/2019/01/USBPre2ug_en.pdf | 시험 통신·계측 또는 제어 경로를 구성하는 실제 인터페이스/장비 | 오디오 스트림 취득은 OS 오디오/ASIO API 경로. 아날로그 게인·스위치 기능 전체가 소프트웨어 제어 가능하다는 의미는 아님. OS별 드라이버·레이트·채널 설정 확인. 실기·설치·장비 연결 검증 미실행. | 미실행
MOD-be678b10e07945b3 | SPARROW | Sparrow Enterprise | Sparrow Enterprise | 1 | 제어·계측 대상 | 제조사/제품 참고 자료 | 공개 소스 코드 미확인 |  | https://sparrow.im/ | 제어·계측·시험 통신 경로를 구성하는 실제 장비/소프트웨어 | Sparrow Enterprise 제품은 확인했으나 공개 엔드포인트/SDK 명령서 미확보. On-Demand의 API 표시를 Enterprise API 확정으로 전파하지 않음. 무관한 동명의 GitHub Sparrow 프로젝트는 제외. 설치 버전·계약별 연동문서 필요. 실기·설치·장비 연결 검증 미실행. | 미실행
MOD-d034ebc06292d349 | SPEAG | 5G Verification Source | 5G Verification Source | 1 | 제어·계측 대상 | 제조사/제품 참고 자료 | 공개 소스 코드 미확인 |  |  | 계측·발생·증폭·변환 또는 결합 시험 장비로 제어/데이터 읽기 및 인터페이스 확인 대상. 수동 운전 가능성만으로 제외하지 않음. | 개별 모델로 공개 명령서·드라이버·GitHub를 검색함. 검색 실패는 공개 코드 부재의 증명이 아님. 실기·설치 검증 미실행. 접미사·통신 옵션·펌웨어·라이선스 호환성 미검증. 기본형/계열 또는 접미사가 다른 자료이다. 대장 전체 모델 표기의 명시 지원·옵션·펌웨어 호환성은 확정하지 않았다. 검색·색인/원문 열람 결과이며 장비 연결, 드라이버 설치 및 코드 실행은 미실행. 이 기록은 공개 자료 탐색 범위의 결과로 자료 부재를 증명하지 않음. | 미실행
MOD-e6d58f6c11eb9024 | SPEAG | 5G Verification Source 30 GHz | 5G Verification Source 30 GHz | 1 | 제어·계측 대상 | 제조사/제품 참고 자료 | 공개 소스 코드 미확인 |  | https://speag.swiss/zh_cmn/products-zh-cmn/dasy8-zh-cmn/m-mmwave-zh-cmn | 계측·발생·증폭·변환 또는 결합 시험 장비로 제어/데이터 읽기 및 인터페이스 확인 대상. 수동 운전 가능성만으로 제외하지 않음. | 개별 모델로 공개 명령서·드라이버·GitHub를 검색함. 검색 실패는 공개 코드 부재의 증명이 아님. 실기·설치 검증 미실행. 접미사·통신 옵션·펌웨어·라이선스 호환성 미검증. 기본형/계열 또는 접미사가 다른 자료이다. 대장 전체 모델 표기의 명시 지원·옵션·펌웨어 호환성은 확정하지 않았다. 검색·색인/원문 열람 결과이며 장비 연결, 드라이버 설치 및 코드 실행은 미실행. 이 기록은 공개 자료 탐색 범위의 결과로 자료 부재를 증명하지 않음. | 미실행
MOD-d13f3da3f59b0f28 | SPEAG | 5G Verification Source 60 GHz | 5G Verification Source 60 GHz | 1 | 제어·계측 대상 | 제조사/제품 참고 자료 | 공개 소스 코드 미확인 |  | https://speag.swiss/zh_cmn/products-zh-cmn/dasy8-zh-cmn/m-mmwave-zh-cmn | 계측·발생·증폭·변환 또는 결합 시험 장비로 제어/데이터 읽기 및 인터페이스 확인 대상. 수동 운전 가능성만으로 제외하지 않음. | 개별 모델로 공개 명령서·드라이버·GitHub를 검색함. 검색 실패는 공개 코드 부재의 증명이 아님. 실기·설치 검증 미실행. 접미사·통신 옵션·펌웨어·라이선스 호환성 미검증. 기본형/계열 또는 접미사가 다른 자료이다. 대장 전체 모델 표기의 명시 지원·옵션·펌웨어 호환성은 확정하지 않았다. 검색·색인/원문 열람 결과이며 장비 연결, 드라이버 설치 및 코드 실행은 미실행. 이 기록은 공개 자료 탐색 범위의 결과로 자료 부재를 증명하지 않음. | 미실행
MOD-64db71910f5b731d | SPEAG | AM1DV2 | Audio Magnetic 1D Field Probe | 1 | 제어·계측 대상 | 제품군 자료 | 공개 소스 코드 미확인 |  | https://speag.swiss/assets/downloads/speagflyers/speag-HAC-flyer.pdf | 측정값/상태 판독 또는 장비 동작·외부 제어 검토가 필요한 계측기/설비. 통신 가능 여부는 공개자료로 별도 조사. | 프로브 단품이 아닌 AMMI/DASY HAC 상위 시스템에서 제어·판독. 프로브 자체 USB API로 해석하지 않음. 실기 미실행. | 미실행
MOD-6590f05f0e8d6bcb | SPEAG | AM1DV3 | Audio Magnetic 1D Field Probe | 3 | 제어·계측 대상 | 제품군 자료 | 공개 소스 코드 미확인 |  | https://speag.swiss/assets/downloads/speagflyers/speag-HAC-flyer.pdf | 측정값/상태 판독 또는 장비 동작·외부 제어 검토가 필요한 계측기/설비. 통신 가능 여부는 공개자료로 별도 조사. | 프로브 단품이 아닌 AMMI/DASY HAC 상위 시스템에서 제어·판독. 프로브 자체 USB API로 해석하지 않음. 실기 미실행. | 미실행
MOD-bd7723f08626b7b8 | SPEAG | cSAR3DV2-L,FHSL,R | cSAR3D System | 2 | 제어·계측 대상 | 제품군 자료 | 공개 소스 코드 미확인 |  | https://speag.swiss/news-events/news/measurement/2025/csar3d-v5-10-enhanced-accuracy-and-repeatability-with-x4 | 계측·발생·증폭·변환 또는 결합 시험 장비로 제어/데이터 읽기 및 인터페이스 확인 대상. 수동 운전 가능성만으로 제외하지 않음. | 개별 모델로 공개 명령서·드라이버·GitHub를 검색함. 검색 실패는 공개 코드 부재의 증명이 아님. 실기·설치 검증 미실행. 접미사·통신 옵션·펌웨어·라이선스 호환성 미검증. 기본형/계열 또는 접미사가 다른 자료이다. 대장 전체 모델 표기의 명시 지원·옵션·펌웨어 호환성은 확정하지 않았다. 검색·색인/원문 열람 결과이며 장비 연결, 드라이버 설치 및 코드 실행은 미실행. 이 기록은 공개 자료 탐색 범위의 결과로 자료 부재를 증명하지 않음. | 미실행
MOD-55f2f0f952c1c984 | SPEAG | DAE3V1 | SPEAG DAE3V1 | 1 | 제어·계측 대상 | 제품군 자료 | 공개 소스 코드 미확인 |  | https://speag.swiss/services/cal-lab/calibration-services/readout-unit-dae | 계측·발생·증폭·변환 또는 결합 시험 장비로 제어/데이터 읽기 및 인터페이스 확인 대상. 수동 운전 가능성만으로 제외하지 않음. | 개별 모델로 공개 명령서·드라이버·GitHub를 검색함. 검색 실패는 공개 코드 부재의 증명이 아님. 실기·설치 검증 미실행. 접미사·통신 옵션·펌웨어·라이선스 호환성 미검증. DAE/프로브 구성품을 플랫폼 API와 동일한 제어 장비로 확정하지 않음. 검색·색인/원문 열람 결과이며 장비 연결, 드라이버 설치 및 코드 실행은 미실행. 이 기록은 공개 자료 탐색 범위의 결과로 자료 부재를 증명하지 않음. | 미실행
MOD-708c2272f105c511 | SPEAG | DAE4 | SPEAG DAE4; SPEAG DAE3V1 | 17 | 제어·계측 대상 | 제품군 자료 | 공개 소스 코드 미확인 |  | https://speag.swiss/products/dasy8/dasy8-state-of-the-art-wireless-device-compliance-testing/platforms/robots-2 | 계측·발생·증폭·변환 또는 결합 시험 장비로 제어/데이터 읽기 및 인터페이스 확인 대상. 수동 운전 가능성만으로 제외하지 않음. | 개별 모델로 공개 명령서·드라이버·GitHub를 검색함. 검색 실패는 공개 코드 부재의 증명이 아님. 실기·설치 검증 미실행. 접미사·통신 옵션·펌웨어·라이선스 호환성 미검증. DAE/프로브 구성품을 플랫폼 API와 동일한 제어 장비로 확정하지 않음. 검색·색인/원문 열람 결과이며 장비 연결, 드라이버 설치 및 코드 실행은 미실행. 이 기록은 공개 자료 탐색 범위의 결과로 자료 부재를 증명하지 않음. | 미실행
MOD-e09fc81324206661 | SPEAG | DAE4 868 | DAE4 | 1 | 제어·계측 대상 | 제품군 자료 | 공개 소스 코드 미확인 |  | https://speag.swiss/news-events/news/measurement/dasy6-module-mmwave-v2-2-fully-compatible-with-iecieee-63195-1-2-fdis | 계측·발생·증폭·변환 또는 결합 시험 장비로 제어/데이터 읽기 및 인터페이스 확인 대상. 수동 운전 가능성만으로 제외하지 않음. | 개별 모델로 공개 명령서·드라이버·GitHub를 검색함. 검색 실패는 공개 코드 부재의 증명이 아님. 실기·설치 검증 미실행. 접미사·통신 옵션·펌웨어·라이선스 호환성 미검증. 기본형/계열 또는 접미사가 다른 자료이다. 대장 전체 모델 표기의 명시 지원·옵션·펌웨어 호환성은 확정하지 않았다. DAE/프로브 구성품을 플랫폼 API와 동일한 제어 장비로 확정하지 않음. 검색·색인/원문 열람 결과이며 장비 연결, 드라이버 설치 및 코드 실행은 미실행. 이 기록은 공개 자료 탐색 범위의 결과로 자료 부재를 증명하지 않음. | 미실행
MOD-f89ac85bca22a066 | SPEAG | DAE4ip | SPEAG DAE4ip | 4 | 제어·계측 대상 | 제품군 자료 | 공개 소스 코드 미확인 |  | https://speag.swiss/products/dasy8/m-hac/daes | 계측·발생·증폭·변환 또는 결합 시험 장비로 제어/데이터 읽기 및 인터페이스 확인 대상. 수동 운전 가능성만으로 제외하지 않음. | 개별 모델로 공개 명령서·드라이버·GitHub를 검색함. 검색 실패는 공개 코드 부재의 증명이 아님. 실기·설치 검증 미실행. 접미사·통신 옵션·펌웨어·라이선스 호환성 미검증. DAE/프로브 구성품을 플랫폼 API와 동일한 제어 장비로 확정하지 않음. 검색·색인/원문 열람 결과이며 장비 연결, 드라이버 설치 및 코드 실행은 미실행. 이 기록은 공개 자료 탐색 범위의 결과로 자료 부재를 증명하지 않음. | 미실행
MOD-5adac3e0b9be78d2 | SPEAG | DAK-3.5 | Calibration of dielectric papameter probes | 2 | 제어·계측 대상 | 제품군 자료 | 공개 소스 코드 미확인 |  | https://speag.swiss/products/dak/daks | 계측·발생·증폭·변환 또는 결합 시험 장비로 제어/데이터 읽기 및 인터페이스 확인 대상. 수동 운전 가능성만으로 제외하지 않음. | 개별 모델로 공개 명령서·드라이버·GitHub를 검색함. 검색 실패는 공개 코드 부재의 증명이 아님. 실기·설치 검증 미실행. 접미사·통신 옵션·펌웨어·라이선스 호환성 미검증. 검색·색인/원문 열람 결과이며 장비 연결, 드라이버 설치 및 코드 실행은 미실행. 이 기록은 공개 자료 탐색 범위의 결과로 자료 부재를 증명하지 않음. | 미실행
MOD-a0bffd9447085ad2 | SPEAG | DAKS-12 | Calibration of dielectric papameter probes | 2 | 제어·계측 대상 | 제품군 자료 | 공개 소스 코드 미확인 |  | https://speag.swiss/news-events/news/measurement/daks-12-speag-s-new-portable-dak-system-for-lower-frequencies | 계측·발생·증폭·변환 또는 결합 시험 장비로 제어/데이터 읽기 및 인터페이스 확인 대상. 수동 운전 가능성만으로 제외하지 않음. | 개별 모델로 공개 명령서·드라이버·GitHub를 검색함. 검색 실패는 공개 코드 부재의 증명이 아님. 실기·설치 검증 미실행. 접미사·통신 옵션·펌웨어·라이선스 호환성 미검증. 검색·색인/원문 열람 결과이며 장비 연결, 드라이버 설치 및 코드 실행은 미실행. 이 기록은 공개 자료 탐색 범위의 결과로 자료 부재를 증명하지 않음. | 미실행
MOD-d3ec567e9922d8f3 | SPEAG | DAKS-3.5 | Calibration of dielectric papameter probes | 2 | 제어·계측 대상 | 제품군 자료 | 공개 소스 코드 미확인 |  | https://speag.swiss/products/dak/dielectric-spectroscopy-overview | 계측·발생·증폭·변환 또는 결합 시험 장비로 제어/데이터 읽기 및 인터페이스 확인 대상. 수동 운전 가능성만으로 제외하지 않음. | 개별 모델로 공개 명령서·드라이버·GitHub를 검색함. 검색 실패는 공개 코드 부재의 증명이 아님. 실기·설치 검증 미실행. 접미사·통신 옵션·펌웨어·라이선스 호환성 미검증. 검색·색인/원문 열람 결과이며 장비 연결, 드라이버 설치 및 코드 실행은 미실행. 이 기록은 공개 자료 탐색 범위의 결과로 자료 부재를 증명하지 않음. | 미실행
MOD-bb92044ffb5f795f | SPEAG | DAKS-VNA R140 | Vector Reflectometer | 2 | 제어·계측 대상 | 제품군 자료 | 공개 소스 코드 미확인 |  | https://speag.swiss/news-events/news/measurement/daks-dielectric-measurements-have-never-been-so-easy | 계측·발생·증폭·변환 또는 결합 시험 장비로 제어/데이터 읽기 및 인터페이스 확인 대상. 수동 운전 가능성만으로 제외하지 않음. | 개별 모델로 공개 명령서·드라이버·GitHub를 검색함. 검색 실패는 공개 코드 부재의 증명이 아님. 실기·설치 검증 미실행. 접미사·통신 옵션·펌웨어·라이선스 호환성 미검증. 검색·색인/원문 열람 결과이며 장비 연결, 드라이버 설치 및 코드 실행은 미실행. 이 기록은 공개 자료 탐색 범위의 결과로 자료 부재를 증명하지 않음. | 미실행
MOD-85078ec75c9fc6b0 | SPEAG | DAKS-VNA R60 | Vector Reflectometer | 1 | 제어·계측 대상 | 제품군 자료 | 공개 소스 코드 미확인 |  | https://speag.swiss/zh_cmn/products-zh-cmn/dak-zh-cmn/dak-probes-zh-cmn/vna-2-zh-cmn | 계측·발생·증폭·변환 또는 결합 시험 장비로 제어/데이터 읽기 및 인터페이스 확인 대상. 수동 운전 가능성만으로 제외하지 않음. | 개별 모델로 공개 명령서·드라이버·GitHub를 검색함. 검색 실패는 공개 코드 부재의 증명이 아님. 실기·설치 검증 미실행. 접미사·통신 옵션·펌웨어·라이선스 호환성 미검증. 검색·색인/원문 열람 결과이며 장비 연결, 드라이버 설치 및 코드 실행은 미실행. 이 기록은 공개 자료 탐색 범위의 결과로 자료 부재를 증명하지 않음. | 미실행
MOD-4e657354694908fa | SPEAG | DASY5 Server | SAR Dasy5 Measurement Server | 1 | 제어·계측 대상 | 제조사/제품 참고 자료 | 공개 소스 코드 미확인 |  | https://speag.swiss/products/dasy8/m-sar-apd/product-lifetime | SAR 측정 서버 및 전용 소프트웨어로 데이터 취득·제어 경로 확인 대상 | DASY5 Server라는 명칭만으로 하드웨어 서버/소프트웨어 버전/데이터 서버 API를 확정하지 못함. 설치 DASY5/52 버전과 vendor API·결과 파일 포맷/DB 인터페이스 필요. DASY8 API를 지원 근거로 전파하지 않음. 실기·설치·장비 연결 검증 미실행. | 미실행
MOD-c2aec868f42f7dd4 | SPEAG | EUmmWV3 | E-Field Probe | 2 | 제어·계측 대상 | 공개 제어 자료 미확보 | 공개 소스 코드 미확인 |  |  | 측정값/상태 판독 또는 장비 동작·외부 제어 검토가 필요한 계측기/설비. 통신 가능 여부는 공개자료로 별도 조사. | 설치·장비 연결·실기 검증 미실행. 검색 결과 미발견은 공개 자료 부재의 증명이 아님. | 미실행
MOD-2cf057cd27d71f07 | SPEAG | EUmmWV4 | E-Field Probe | 3 | 제어·계측 대상 | 공개 제어 자료 미확보 | 공개 소스 코드 미확인 |  |  | 측정값/상태 판독 또는 장비 동작·외부 제어 검토가 필요한 계측기/설비. 통신 가능 여부는 공개자료로 별도 조사. | 설치·장비 연결·실기 검증 미실행. 검색 결과 미발견은 공개 자료 부재의 증명이 아님. | 미실행
MOD-ae5832f52cddbd67 | SPEAG | Magnetic Field Simulator (TMFS) | Magnetic Field Simulator (TMFS) | 1 | 제어·계측 대상 | 제조사/제품 참고 자료 | 공개 소스 코드 미확인 |  | https://speag.swiss/services/cal-lab/calibration-services/magnetic-field-simulator-tmfs | 계측·발생·증폭·변환 또는 결합 시험 장비로 제어/데이터 읽기 및 인터페이스 확인 대상. 수동 운전 가능성만으로 제외하지 않음. | 개별 모델로 공개 명령서·드라이버·GitHub를 검색함. 검색 실패는 공개 코드 부재의 증명이 아님. 실기·설치 검증 미실행. 접미사·통신 옵션·펌웨어·라이선스 호환성 미검증. 검색·색인/원문 열람 결과이며 장비 연결, 드라이버 설치 및 코드 실행은 미실행. 이 기록은 공개 자료 탐색 범위의 결과로 자료 부재를 증명하지 않음. | 미실행
MOD-8749c5d65475f6d1 | SPEAG | MAGPy-8H3D+E3D / MAGPy-DAS | DASY6 Module WPT | 2 | 제어·계측 대상 | 제품군 자료 | 공개 소스 코드 미확인 |  | https://speag.swiss/products/magpy/magpy3 | 계측·발생·증폭·변환 또는 결합 시험 장비로 제어/데이터 읽기 및 인터페이스 확인 대상. 수동 운전 가능성만으로 제외하지 않음. | 개별 모델로 공개 명령서·드라이버·GitHub를 검색함. 검색 실패는 공개 코드 부재의 증명이 아님. 실기·설치 검증 미실행. 접미사·통신 옵션·펌웨어·라이선스 호환성 미검증. DAE/프로브 구성품을 플랫폼 API와 동일한 제어 장비로 확정하지 않음. 검색·색인/원문 열람 결과이며 장비 연결, 드라이버 설치 및 코드 실행은 미실행. 이 기록은 공개 자료 탐색 범위의 결과로 자료 부재를 증명하지 않음. | 미실행
MOD-fb93c77abb9fc748 | SPEAG | MSTV1 | SPEAG DAE | 3 | 제어·계측 대상 | 제조사/제품 참고 자료 | 공개 소스 코드 미확인 |  | https://speag.swiss/products/dasy8/m-sar-apd/phantom-teaching-system | 계측·발생·증폭·변환 또는 결합 시험 장비로 제어/데이터 읽기 및 인터페이스 확인 대상. 수동 운전 가능성만으로 제외하지 않음. | 개별 모델로 공개 명령서·드라이버·GitHub를 검색함. 검색 실패는 공개 코드 부재의 증명이 아님. 실기·설치 검증 미실행. 접미사·통신 옵션·펌웨어·라이선스 호환성 미검증. 공식 phantom teaching system 설명의 MSTV1 전자회로/전원 및 특수 DAE를 확인해 능동 구성품으로 유지. logs/final_scope_search.json. 검색·색인/원문 열람 결과이며 장비 연결, 드라이버 설치 및 코드 실행은 미실행. 이 기록은 공개 자료 탐색 범위의 결과로 자료 부재를 증명하지 않음. | 미실행
MOD-553b7e26b00a3bba | SPEAG | POWER SOURCE1 | Broadband Power Source for RF Sources | 2 | 제어·계측 대상 | 공개 제어 자료 미확보 | 공개 소스 코드 미확인 |  | https://speag.swiss/assets/downloads/application-notes/POWERSOURCE1_manual.pdf | 계측·전원·데이터 취득 또는 외부 제어 검토 대상 | 설치·장비 연결·명령 실행·실기 검증 미실행. 검색 색인 근거와 원문 확인은 별도. 포트·통신 옵션·펌웨어·사용 조건 대조 필요. | 미실행
MOD-951b898fe0a74d32 | SPEAG | POWERSOURCE1 | Broadband Power source for RF sources | 2 | 제어·계측 대상 | 모델명 일치 자료 | 공개 소스 코드 미확인 |  | https://speag.swiss/assets/downloads/application-notes/POWERSOURCE1_manual.pdf | 계측·전원·데이터 취득 또는 외부 제어 검토 대상 | 설치·장비 연결·명령 실행·실기 검증 미실행. 검색 색인 근거와 원문 확인은 별도. 포트·통신 옵션·펌웨어·사용 조건 대조 필요. | 미실행
MOD-77b0c52b9f0f507a | SPEAG | SD HAC P02 AB | AMCC | 2 | 제어·계측 대상 | 공개 제어 자료 미확보 | 공개 소스 코드 미확인 |  |  | 측정값/상태 판독 또는 장비 동작·외부 제어 검토가 필요한 계측기/설비. 통신 가능 여부는 공개자료로 별도 조사. | 설치·장비 연결·실기 검증 미실행. 검색 결과 미발견은 공개 자료 부재의 증명이 아님. | 미실행
MOD-bb6fa049f1c60f5d | SPEAG | SE UMS 010 AA | AMMI | 2 | 제어·계측 대상 | 제품군 자료 | 공개 소스 코드 미확인 |  | https://speag.swiss/news-events/news/measurement/dasy86-module-hac-v1-2-packed-with-new-features | 측정값/상태 판독 또는 장비 동작·외부 제어 검토가 필요한 계측기/설비. 통신 가능 여부는 공개자료로 별도 조사. | AMMI라고 기록된 장비들의 부분번호 세부 개정은 별도 확인 필요. 공개 API/오픈소스 직접 지원 미확인. 실기 미실행. | 미실행
MOD-e5b1b0277d59bb8b | SPEAG | SE UMS 010 AB | AMMI | 1 | 제어·계측 대상 | 제품군 자료 | 공개 소스 코드 미확인 |  | https://speag.swiss/news-events/news/measurement/dasy86-module-hac-v1-2-packed-with-new-features | 측정값/상태 판독 또는 장비 동작·외부 제어 검토가 필요한 계측기/설비. 통신 가능 여부는 공개자료로 별도 조사. | AMMI라고 기록된 장비들의 부분번호 세부 개정은 별도 확인 필요. 공개 API/오픈소스 직접 지원 미확인. 실기 미실행. | 미실행
MOD-6bba69733832d6a7 | SPEAG | SE UMS 010 BB | AMMI | 1 | 제어·계측 대상 | 제품군 자료 | 공개 소스 코드 미확인 |  | https://speag.swiss/news-events/news/measurement/dasy86-module-hac-v1-2-packed-with-new-features | 측정값/상태 판독 또는 장비 동작·외부 제어 검토가 필요한 계측기/설비. 통신 가능 여부는 공개자료로 별도 조사. | AMMI라고 기록된 장비들의 부분번호 세부 개정은 별도 확인 필요. 공개 API/오픈소스 직접 지원 미확인. 실기 미실행. | 미실행
MOD-dec52dfd7e01097e | SPEAG | SE UMS 010 CA | AMMI | 1 | 제어·계측 대상 | 제품군 자료 | 공개 소스 코드 미확인 |  | https://speag.swiss/news-events/news/measurement/dasy86-module-hac-v1-2-packed-with-new-features | 측정값/상태 판독 또는 장비 동작·외부 제어 검토가 필요한 계측기/설비. 통신 가능 여부는 공개자료로 별도 조사. | AMMI라고 기록된 장비들의 부분번호 세부 개정은 별도 확인 필요. 공개 API/오픈소스 직접 지원 미확인. 실기 미실행. | 미실행
MOD-ffe259c9718fe31c | SPEAG | SE UMS 010 CC | AMMI | 1 | 제어·계측 대상 | 제품군 자료 | 공개 소스 코드 미확인 |  | https://speag.swiss/news-events/news/measurement/dasy86-module-hac-v1-2-packed-with-new-features | 측정값/상태 판독 또는 장비 동작·외부 제어 검토가 필요한 계측기/설비. 통신 가능 여부는 공개자료로 별도 조사. | AMMI라고 기록된 장비들의 부분번호 세부 개정은 별도 확인 필요. 공개 API/오픈소스 직접 지원 미확인. 실기 미실행. | 미실행
MOD-6bbc69174f5a4047 | SPEAG | V-Coil25_6780 | WPT Verification & Validation Source | 1 | 제어·계측 대상 | 제품군 자료 | 공개 소스 코드 미확인 |  | https://speag.swiss/components/emv-and-v-sources/wpt | 계측·발생·증폭·변환 또는 결합 시험 장비로 제어/데이터 읽기 및 인터페이스 확인 대상. 수동 운전 가능성만으로 제외하지 않음. | 개별 모델로 공개 명령서·드라이버·GitHub를 검색함. 검색 실패는 공개 코드 부재의 증명이 아님. 실기·설치 검증 미실행. 접미사·통신 옵션·펌웨어·라이선스 호환성 미검증. 검색·색인/원문 열람 결과이며 장비 연결, 드라이버 설치 및 코드 실행은 미실행. 이 기록은 공개 자료 탐색 범위의 결과로 자료 부재를 증명하지 않음. | 미실행
MOD-95a23ebabfe653f6 | SPEAG | V-Coil350_85 | WPT Verification & Validation Source | 1 | 제어·계측 대상 | 제품군 자료 | 공개 소스 코드 미확인 |  | https://speag.swiss/products/dasy8/m-wpt | 계측·발생·증폭·변환 또는 결합 시험 장비로 제어/데이터 읽기 및 인터페이스 확인 대상. 수동 운전 가능성만으로 제외하지 않음. | 개별 모델로 공개 명령서·드라이버·GitHub를 검색함. 검색 실패는 공개 코드 부재의 증명이 아님. 실기·설치 검증 미실행. 접미사·통신 옵션·펌웨어·라이선스 호환성 미검증. 검색·색인/원문 열람 결과이며 장비 연결, 드라이버 설치 및 코드 실행은 미실행. 이 기록은 공개 자료 탐색 범위의 결과로 자료 부재를 증명하지 않음. | 미실행
MOD-bd5e40c077677603 | SPEAG | V-Coil500/3 | WPT Verification & Validation Source | 1 | 제어·계측 대상 | 제품군 자료 | 공개 소스 코드 미확인 |  | https://speag.swiss/products/dasy8/m-wpt | 계측·발생·증폭·변환 또는 결합 시험 장비로 제어/데이터 읽기 및 인터페이스 확인 대상. 수동 운전 가능성만으로 제외하지 않음. | 개별 모델로 공개 명령서·드라이버·GitHub를 검색함. 검색 실패는 공개 코드 부재의 증명이 아님. 실기·설치 검증 미실행. 접미사·통신 옵션·펌웨어·라이선스 호환성 미검증. 검색·색인/원문 열람 결과이며 장비 연결, 드라이버 설치 및 코드 실행은 미실행. 이 기록은 공개 자료 탐색 범위의 결과로 자료 부재를 증명하지 않음. | 미실행
MOD-a2378d10934bb5eb | SPEAG | V-Coil50_400 | WPT Verification & Validation Source | 1 | 제어·계측 대상 | 제품군 자료 | 공개 소스 코드 미확인 |  | https://speag.swiss/products/dasy8/m-wpt | 계측·발생·증폭·변환 또는 결합 시험 장비로 제어/데이터 읽기 및 인터페이스 확인 대상. 수동 운전 가능성만으로 제외하지 않음. | 개별 모델로 공개 명령서·드라이버·GitHub를 검색함. 검색 실패는 공개 코드 부재의 증명이 아님. 실기·설치 검증 미실행. 접미사·통신 옵션·펌웨어·라이선스 호환성 미검증. 검색·색인/원문 열람 결과이며 장비 연결, 드라이버 설치 및 코드 실행은 미실행. 이 기록은 공개 자료 탐색 범위의 결과로 자료 부재를 증명하지 않음. | 미실행
MOD-226375fc32e0ba2e | SPECTRACOM | GSG-64 | Multi-GNSS Simulator | 2 | 제어·계측 대상 | 제조사/제품 참고 자료 | 공개 소스 코드 미확인 |  | https://www.electronicsandbooks.com/edt/manual/Hardware/S/Spectracom%20spectracom.com/GSG%20UserManualwSCPIguide%20PN4031-600-54001Rev23.pdf | 계측·발생·증폭·변환 또는 결합 시험 장비로 제어/데이터 읽기 및 인터페이스 확인 대상. 수동 운전 가능성만으로 제외하지 않음. | 개별 모델로 공개 명령서·드라이버·GitHub를 검색함. 검색 실패는 공개 코드 부재의 증명이 아님. 실기·설치 검증 미실행. 접미사·통신 옵션·펌웨어·라이선스 호환성 미검증. 검색·색인/원문 열람 결과이며 장비 연결, 드라이버 설치 및 코드 실행은 미실행. 이 기록은 공개 자료 탐색 범위의 결과로 자료 부재를 증명하지 않음. | 미실행
MOD-c7331269c038d2a1 | Spinner | BN 640082 | PSU | 2 | 제어·계측 대상 | 공개 제어 자료 미확보 | 공개 소스 코드 미확인 |  | https://products.spinner-group.com/Downloads/Spinner/M36023.pdf | 계측·전원·데이터 취득 또는 외부 제어 검토 대상 | 설치·장비 연결·명령 실행·실기 검증 미실행. 검색 색인 근거와 원문 확인은 별도. 포트·통신 옵션·펌웨어·사용 조건 대조 필요. | 미실행
MOD-8f04f7a2469ce24b | SPIRENT | CS8 | Mobile Device Tester | 1 | 제어·계측 대상 | 제조사/제품 참고 자료 | 공개 소스 코드 미확인 |  | https://manualzilla.com/doc/5824904/cs8-development-library-ui | 계측·발생·증폭·변환 또는 결합 시험 장비로 제어/데이터 읽기 및 인터페이스 확인 대상. 수동 운전 가능성만으로 제외하지 않음. | 개별 모델로 공개 명령서·드라이버·GitHub를 검색함. 검색 실패는 공개 코드 부재의 증명이 아님. 실기·설치 검증 미실행. 접미사·통신 옵션·펌웨어·라이선스 호환성 미검증. 검색·색인/원문 열람 결과이며 장비 연결, 드라이버 설치 및 코드 실행은 미실행. 이 기록은 공개 자료 탐색 범위의 결과로 자료 부재를 증명하지 않음. | 미실행
MOD-75b43fe0adb1b6cb | SPIRENT | E2010S | LTE Test Set | 1 | 제어·계측 대상 | 제조사/제품 참고 자료 | 공개 소스 코드 미확인 |  | https://manualzilla.com/doc/5810530/spirent-communications---spirent-knowledge-base | 계측·발생·증폭·변환 또는 결합 시험 장비로 제어/데이터 읽기 및 인터페이스 확인 대상. 수동 운전 가능성만으로 제외하지 않음. | 개별 모델로 공개 명령서·드라이버·GitHub를 검색함. 검색 실패는 공개 코드 부재의 증명이 아님. 실기·설치 검증 미실행. 접미사·통신 옵션·펌웨어·라이선스 호환성 미검증. 검색·색인/원문 열람 결과이며 장비 연결, 드라이버 설치 및 코드 실행은 미실행. 이 기록은 공개 자료 탐색 범위의 결과로 자료 부재를 증명하지 않음. | 미실행
MOD-1013c42bdc251ec8 | SPIRENT | GSS4100 | GPS/SBAS Signal Generator | 1 | 제어·계측 대상 | 공개 제어 자료 미확보 | 공개 소스 코드 미확인 |  |  | 계측·발생·증폭·변환 또는 결합 시험 장비로 제어/데이터 읽기 및 인터페이스 확인 대상. 수동 운전 가능성만으로 제외하지 않음. | 개별 모델로 공개 명령서·드라이버·GitHub를 검색함. 검색 실패는 공개 코드 부재의 증명이 아님. 실기·설치 검증 미실행. 접미사·통신 옵션·펌웨어·라이선스 호환성 미검증. 검색·색인/원문 열람 결과이며 장비 연결, 드라이버 설치 및 코드 실행은 미실행. 이 기록은 공개 자료 탐색 범위의 결과로 자료 부재를 증명하지 않음. | 미실행
MOD-a32e3edd4cbcfe15 | SPIRENT | GSS6700 | Multi-GNSS Constellation Simulator | 2 | 제어·계측 대상 | 제품군 자료 | 공개 소스 코드 미확인 |  | https://manualzz.com/doc/6999791/spirent-gss6700-gnss-simulator-application-note | 계측·발생·증폭·변환 또는 결합 시험 장비로 제어/데이터 읽기 및 인터페이스 확인 대상. 수동 운전 가능성만으로 제외하지 않음. | 개별 모델로 공개 명령서·드라이버·GitHub를 검색함. 검색 실패는 공개 코드 부재의 증명이 아님. 실기·설치 검증 미실행. 접미사·통신 옵션·펌웨어·라이선스 호환성 미검증. 검색·색인/원문 열람 결과이며 장비 연결, 드라이버 설치 및 코드 실행은 미실행. 이 기록은 공개 자료 탐색 범위의 결과로 자료 부재를 증명하지 않음. | 미실행
MOD-5398625caa995602 | SPIRENT | SMB 600 | Performance Analysis System | 1 | 제어·계측 대상 | 제품군 자료 | 공개 소스 코드 미확인 |  | https://sup.xenya.si/sup/info/spirent/SW/600-6000b.pdf | 측정값/상태 판독 또는 장비 동작·외부 제어 검토가 필요한 계측기/설비. 통신 가능 여부는 공개자료로 별도 조사. | SmartBits 구형 SmartLib/SmartApplications와 현재 TestCenter SDK는 구분 필요. 실기 미실행. | 미실행
MOD-e9302d87158c51e0 | SPIRENT | SPT-SC10-S2 | Wireless System | 1 | 제어·계측 대상 | 제조사/제품 참고 자료 | 범용 공개 코드 | https://github.com/Viavi-TestCenter/py-stcrestclient |  | 측정값/상태 판독 또는 장비 동작·외부 제어 검토가 필요한 계측기/설비. 통신 가능 여부는 공개자료로 별도 조사. | 섀시/모듈/소프트웨어/라이선스 버전 확인이 선행되어야 함. 정확 모델 지원으로 집계하지 않음. 실기 미실행. | 미실행
MOD-a5fdcf16356db50c | SPIRENT | SR3420 | Wireless Network Emulator; Universal Network Emulator | 2 | 제어·계측 대상 | 제조사/제품 참고 자료 | 공개 소스 코드 미확인 |  | https://manualzilla.com/doc/5767298/um_lts_v_6_30_-a11---spirent-knowledge-base?page=63 | 계측·발생·증폭·변환 또는 결합 시험 장비로 제어/데이터 읽기 및 인터페이스 확인 대상. 수동 운전 가능성만으로 제외하지 않음. | 개별 모델로 공개 명령서·드라이버·GitHub를 검색함. 검색 실패는 공개 코드 부재의 증명이 아님. 실기·설치 검증 미실행. 접미사·통신 옵션·펌웨어·라이선스 호환성 미검증. 검색·색인/원문 열람 결과이며 장비 연결, 드라이버 설치 및 코드 실행은 미실행. 이 기록은 공개 자료 탐색 범위의 결과로 자료 부재를 증명하지 않음. | 미실행
MOD-2e175febab9f1ac9 | SPIRENT | SR5048L | Test Configuration Unit | 1 | 제어·계측 대상 | 제조사/제품 참고 자료 | 공개 소스 코드 미확인 |  | https://telecomsent.com/pdf/manuals/SR8078/SR8078_Manual.pdf | 제어·계측·시험 통신 경로를 구성하는 실제 장비/소프트웨어 | 시스템 내 TCU 역할은 확인했으나 SR5048L 독립 통신 명령/드라이버는 검색에서 미확인. 상위 8100 소프트웨어 버전과 TCU RF 경로/포트맵이 필요. Spirent GNSS SimREMOTE API를 이 모델에 적용하지 않음. 실기·설치·장비 연결 검증 미실행. | 미실행
MOD-606d8311d5cd75c7 | SPIRENT | SR5500 | Wireless Channel Emulator | 1 | 제어·계측 대상 | 모델명 일치 자료 | 공개 소스 코드 미확인 |  | https://manualzilla.com/doc/5957021/sr5500-user-manual---spirent-knowledge-base | 계측·발생·증폭·변환 또는 결합 시험 장비로 제어/데이터 읽기 및 인터페이스 확인 대상. 수동 운전 가능성만으로 제외하지 않음. | 개별 모델로 공개 명령서·드라이버·GitHub를 검색함. 검색 실패는 공개 코드 부재의 증명이 아님. 실기·설치 검증 미실행. 접미사·통신 옵션·펌웨어·라이선스 호환성 미검증. 검색·색인/원문 열람 결과이며 장비 연결, 드라이버 설치 및 코드 실행은 미실행. 이 기록은 공개 자료 탐색 범위의 결과로 자료 부재를 증명하지 않음. | 미실행
MOD-2e714b874031c689 | SPIRENT | WTS | Wireless Test Station | 1 | 제어·계측 대상 | 공개 제어 자료 미확보 | 공개 소스 코드 미확인 |  |  | 계측·발생·증폭·변환 또는 결합 시험 장비로 제어/데이터 읽기 및 인터페이스 확인 대상. 수동 운전 가능성만으로 제외하지 않음. | 개별 모델로 공개 명령서·드라이버·GitHub를 검색함. 검색 실패는 공개 코드 부재의 증명이 아님. 실기·설치 검증 미실행. 접미사·통신 옵션·펌웨어·라이선스 호환성 미검증. 검색·색인/원문 열람 결과이며 장비 연결, 드라이버 설치 및 코드 실행은 미실행. 이 기록은 공개 자료 탐색 범위의 결과로 자료 부재를 증명하지 않음. | 미실행
MOD-6ae9596d4ba82937 | SPIRENT | WTS122 | LTE 48 AGPS Simulator | 1 | 제어·계측 대상 | 공개 제어 자료 미확보 | 공개 소스 코드 미확인 |  |  | 계측·발생·증폭·변환 또는 결합 시험 장비로 제어/데이터 읽기 및 인터페이스 확인 대상. 수동 운전 가능성만으로 제외하지 않음. | 개별 모델로 공개 명령서·드라이버·GitHub를 검색함. 검색 실패는 공개 코드 부재의 증명이 아님. 실기·설치 검증 미실행. 접미사·통신 옵션·펌웨어·라이선스 호환성 미검증. 검색·색인/원문 열람 결과이며 장비 연결, 드라이버 설치 및 코드 실행은 미실행. 이 기록은 공개 자료 탐색 범위의 결과로 자료 부재를 증명하지 않음. | 미실행
MOD-c01c4698e9d6748d | SSANGYONG LIFT | DF25FD | Lift Scale | 1 | 제어·계측 대상 | 공개 제어 자료 미확보 | 공개 소스 코드 미확인 |  |  | 측정값/상태 판독 또는 장비 동작·외부 제어 검토가 필요한 계측기/설비. 통신 가능 여부는 공개자료로 별도 조사. | 설치·장비 연결·실기 검증 미실행. 검색 결과 미발견은 공개 자료 부재의 증명이 아님. | 미실행
MOD-518920612766ca86 | STAUBLI | CS7MB | Staubli Robot Controller | 4 | 제어·계측 대상 | 모델명 일치 자료 | 공개 소스 코드 미확인 |  | https://manualzz.com/doc/27141251/operator-manual | 운동 제어·티칭·상태 취득이 필요한 로봇/위치제어 장치 | 구형 V+/AdeptNet 경로. Ethernet 옵션·V+ 버전·통신 명령 매뉴얼을 별도 확보해야 하며 CS8/CS9 VAL3 드라이버는 지원 근거 없음. 실기·설치·장비 연결 검증 미실행. | 미실행
MOD-712ff154617090eb | STAUBLI | CS8C | Staubli Robot Controller | 10 | 제어·계측 대상 | 제품군 자료 | 명시된 제품군 공개 코드 | https://github.com/ros-industrial/staubli_val3_driver | https://speag.swiss/products/dasy8/m-sar-apd/product-lifetime | 운동 제어·티칭·상태 취득이 필요한 로봇/위치제어 장치 | CS8C 컨트롤러 계열 후보. 공개 ROS 드라이버 요구 VAL3 s7.7.2와 현장 DASY용 VAL3/펌웨어를 대조해야 함. DASY의 기존 로봇 제어 프로그램과 공존/대체 가능 여부 미확정. 실기·설치·장비 연결 검증 미실행. | 미실행
MOD-1f80368739d6fee1 | STAUBLI | CS8Cspeag-TX60L | Staubli Robot Controller | 2 | 제어·계측 대상 | 제품군 자료 | 제품군 공개 코드 후보 | https://github.com/ros-industrial/staubli_val3_driver | https://speag.swiss/products/dasy8/m-sar-apd/product-lifetime | 운동 제어·티칭·상태 취득이 필요한 로봇/위치제어 장치 | SAR 전용 spe/speag 하드웨어·프로그램·DASY 버전과 제어 인터페이스 계약 확인. CS7MB에 이 드라이버를 적용하지 않음. 실기·설치·장비 연결 검증 미실행. | 미실행
MOD-6c8893f45380be54 | STAUBLI | CS9spe-TX2-60 | Staubli Robot Controller | 2 | 제어·계측 대상 | 제품군 자료 | 제품군 공개 코드 후보 | https://github.com/ros-industrial/staubli_val3_driver | https://speag.swiss/products/dasy8/m-sar-apd/product-lifetime | 운동 제어·티칭·상태 취득이 필요한 로봇/위치제어 장치 | SAR 전용 spe/speag 하드웨어·프로그램·DASY 버전과 제어 인터페이스 계약 확인. CS7MB에 이 드라이버를 적용하지 않음. 실기·설치·장비 연결 검증 미실행. | 미실행
MOD-bdbd8100f0e74658 | STAUBLI | CS9spe-TX2-90 | Staubli Robot Controller | 4 | 제어·계측 대상 | 제품군 자료 | 제품군 공개 코드 후보 | https://github.com/ros-industrial/staubli_val3_driver | https://speag.swiss/products/dasy8/m-sar-apd/product-lifetime | 운동 제어·티칭·상태 취득이 필요한 로봇/위치제어 장치 | SAR 전용 spe/speag 하드웨어·프로그램·DASY 버전과 제어 인터페이스 계약 확인. CS7MB에 이 드라이버를 적용하지 않음. 실기·설치·장비 연결 검증 미실행. | 미실행
MOD-06cc03c125adf25b | STAUBLI | MP6B-TX90XL | Staubli Robot | 5 | 제어·계측 대상 | 모델명 일치 자료 | 공개 소스 코드 미확인 |  | https://speag.swiss/assets/downloads/products/dasy/linked_download/RD/V1-0/DASY6_RD_20230302.pdf | 운동 제어·티칭·상태 취득이 필요한 로봇/위치제어 장치 | MP6B/MP6E는 로봇 암을 포함한 플랫폼 구성. DASY 설치 버전·API 옵션·CS8C 실제 펌웨어와 외부 제어 허용 범위 확보. 최신 DASY8 API를 구형 DASY6에 자동 적용하지 않음. 실기·설치·장비 연결 검증 미실행. | 미실행
MOD-8d29e78ac34507df | STAUBLI | MP6E-TX90XL | Staubli Robot | 1 | 제어·계측 대상 | 모델명 일치 자료 | 공개 소스 코드 미확인 |  | https://speag.swiss/assets/downloads/products/dasy/linked_download/RD/V1-0/DASY6_RD_20230302.pdf | 운동 제어·티칭·상태 취득이 필요한 로봇/위치제어 장치 | MP6B/MP6E는 로봇 암을 포함한 플랫폼 구성. DASY 설치 버전·API 옵션·CS8C 실제 펌웨어와 외부 제어 허용 범위 확보. 최신 DASY8 API를 구형 DASY6에 자동 적용하지 않음. 실기·설치·장비 연결 검증 미실행. | 미실행
MOD-a80216d1446f43dc | STAUBLI | RX60B L | Staubli Robot | 1 | 제어·계측 대상 | 제품군 자료 | 공개 소스 코드 미확인 |  | https://speag.swiss/products/dasy8/m-sar-apd/product-lifetime | 운동 제어·티칭·상태 취득이 필요한 로봇/위치제어 장치 | B/L 암 접미사, CS7MB 또는 다른 교체 컨트롤러 여부, V+/AdeptNet 옵션 확인. 실기·설치·장비 연결 검증 미실행. | 미실행
MOD-da398bf280eb0cef | STAUBLI | RX90B L | Staubli Robot | 3 | 제어·계측 대상 | 제품군 자료 | 공개 소스 코드 미확인 |  | https://speag.swiss/products/dasy8/m-sar-apd/product-lifetime | 운동 제어·티칭·상태 취득이 필요한 로봇/위치제어 장치 | B/L 암 접미사, CS7MB 또는 다른 교체 컨트롤러 여부, V+/AdeptNet 옵션 확인. 실기·설치·장비 연결 검증 미실행. | 미실행
MOD-63f1ef9a4991213d | STAUBLI | SP1 | Joystick | 1 | 제어·계측 대상 | 제조사/제품 참고 자료 | 공개 소스 코드 미확인 |  | https://assets.staubli.com/Robotics/Training_brochure_Pardubice_EN.pdf | 운동 제어·티칭·상태 취득이 필요한 로봇/위치제어 장치 | 대장 SP1과 각 부품/리비전 표기를 개별 검색. 컨트롤러에 연결되는 티칭 패널로 분류하며 일반 USB 조이스틱 드라이버를 매핑하지 않음. CS8/CS9 장착/교체 호환 및 부품번호 확인. 실기·설치·장비 연결 검증 미실행. | 미실행
MOD-a070152ee3f4449c | STAUBLI | SP1 D21139902 | Joystick | 1 | 제어·계측 대상 | 제조사/제품 참고 자료 | 공개 소스 코드 미확인 |  | https://assets.staubli.com/Robotics/Training_brochure_Pardubice_EN.pdf | 운동 제어·티칭·상태 취득이 필요한 로봇/위치제어 장치 | 대장 SP1과 각 부품/리비전 표기를 개별 검색. 컨트롤러에 연결되는 티칭 패널로 분류하며 일반 USB 조이스틱 드라이버를 매핑하지 않음. CS8/CS9 장착/교체 호환 및 부품번호 확인. 실기·설치·장비 연결 검증 미실행. | 미실행
MOD-fd6ee9ae49895cd7 | STAUBLI | SP1 D21142106 | Joystick | 1 | 제어·계측 대상 | 제조사/제품 참고 자료 | 공개 소스 코드 미확인 |  | https://assets.staubli.com/Robotics/Training_brochure_Pardubice_EN.pdf | 운동 제어·티칭·상태 취득이 필요한 로봇/위치제어 장치 | 대장 SP1과 각 부품/리비전 표기를 개별 검색. 컨트롤러에 연결되는 티칭 패널로 분류하며 일반 USB 조이스틱 드라이버를 매핑하지 않음. CS8/CS9 장착/교체 호환 및 부품번호 확인. 실기·설치·장비 연결 검증 미실행. | 미실행
MOD-396926b95cffbb45 | STAUBLI | SP1 D21142603 | Joystick | 2 | 제어·계측 대상 | 제조사/제품 참고 자료 | 공개 소스 코드 미확인 |  | https://assets.staubli.com/Robotics/Training_brochure_Pardubice_EN.pdf | 운동 제어·티칭·상태 취득이 필요한 로봇/위치제어 장치 | 대장 SP1과 각 부품/리비전 표기를 개별 검색. 컨트롤러에 연결되는 티칭 패널로 분류하며 일반 USB 조이스틱 드라이버를 매핑하지 않음. CS8/CS9 장착/교체 호환 및 부품번호 확인. 실기·설치·장비 연결 검증 미실행. | 미실행
MOD-0290b9ac3a73a147 | STAUBLI | SP1 D21142605 | Joystick | 2 | 제어·계측 대상 | 제조사/제품 참고 자료 | 공개 소스 코드 미확인 |  | https://assets.staubli.com/Robotics/Training_brochure_Pardubice_EN.pdf | 운동 제어·티칭·상태 취득이 필요한 로봇/위치제어 장치 | 대장 SP1과 각 부품/리비전 표기를 개별 검색. 컨트롤러에 연결되는 티칭 패널로 분류하며 일반 USB 조이스틱 드라이버를 매핑하지 않음. CS8/CS9 장착/교체 호환 및 부품번호 확인. 실기·설치·장비 연결 검증 미실행. | 미실행
MOD-0d3bd102d42db503 | STAUBLI | SP1 D21142606B | Joystick | 2 | 제어·계측 대상 | 제조사/제품 참고 자료 | 공개 소스 코드 미확인 |  | https://assets.staubli.com/Robotics/Training_brochure_Pardubice_EN.pdf | 운동 제어·티칭·상태 취득이 필요한 로봇/위치제어 장치 | 대장 SP1과 각 부품/리비전 표기를 개별 검색. 컨트롤러에 연결되는 티칭 패널로 분류하며 일반 USB 조이스틱 드라이버를 매핑하지 않음. CS8/CS9 장착/교체 호환 및 부품번호 확인. 실기·설치·장비 연결 검증 미실행. | 미실행
MOD-dfdf08d1e8606eb4 | STAUBLI | SP1 D21142608A | Joystick | 1 | 제어·계측 대상 | 제조사/제품 참고 자료 | 공개 소스 코드 미확인 |  | https://assets.staubli.com/Robotics/Training_brochure_Pardubice_EN.pdf | 운동 제어·티칭·상태 취득이 필요한 로봇/위치제어 장치 | 대장 SP1과 각 부품/리비전 표기를 개별 검색. 컨트롤러에 연결되는 티칭 패널로 분류하며 일반 USB 조이스틱 드라이버를 매핑하지 않음. CS8/CS9 장착/교체 호환 및 부품번호 확인. 실기·설치·장비 연결 검증 미실행. | 미실행
MOD-d0331218fc2d2d23 | STAUBLI | SP1 D21143300 | Joystick | 1 | 제어·계측 대상 | 제조사/제품 참고 자료 | 공개 소스 코드 미확인 |  | https://assets.staubli.com/Robotics/Training_brochure_Pardubice_EN.pdf | 운동 제어·티칭·상태 취득이 필요한 로봇/위치제어 장치 | 대장 SP1과 각 부품/리비전 표기를 개별 검색. 컨트롤러에 연결되는 티칭 패널로 분류하며 일반 USB 조이스틱 드라이버를 매핑하지 않음. CS8/CS9 장착/교체 호환 및 부품번호 확인. 실기·설치·장비 연결 검증 미실행. | 미실행
MOD-25a0acffff541a5c | STAUBLI | SP2 D21144507C | Joystick | 2 | 제어·계측 대상 | 제조사/제품 참고 자료 | 공개 소스 코드 미확인 |  | https://assets.staubli.com/Robotics/Local_content/Training-Booklet-2019-V5-Web.pdf | 운동 제어·티칭·상태 취득이 필요한 로봇/위치제어 장치 | SP2 부품/리비전별 제어기 호환 확인. 티칭 패널을 독립 원격제어 장비용 HID/API로 취급하지 않음. 실기·설치·장비 연결 검증 미실행. | 미실행
MOD-ae3381eb88ff361c | STAUBLI | SP2 D21144508C | Joystick | 4 | 제어·계측 대상 | 제조사/제품 참고 자료 | 공개 소스 코드 미확인 |  | https://assets.staubli.com/Robotics/Local_content/Training-Booklet-2019-V5-Web.pdf | 운동 제어·티칭·상태 취득이 필요한 로봇/위치제어 장치 | SP2 부품/리비전별 제어기 호환 확인. 티칭 패널을 독립 원격제어 장비용 HID/API로 취급하지 않음. 실기·설치·장비 연결 검증 미실행. | 미실행
MOD-dc524c644f7bdbd6 | STAUBLI | TX-60 L spe | Staubli Robot | 1 | 제어·계측 대상 | 제품군 자료 | 제품군 공개 코드 후보 | https://github.com/ros-industrial/staubli_val3_driver | https://speag.swiss/products/dasy8/m-sar-apd/product-lifetime | 운동 제어·티칭·상태 취득이 필요한 로봇/위치제어 장치 | 대장 로봇 암 세부형식·설치 컨트롤러·DASY 여부·VAL3 버전 확인. 실기·설치·장비 연결 검증 미실행. | 미실행
MOD-339ef605fdf59194 | STAUBLI | TX2-60 L spe | Staubli Robot | 2 | 제어·계측 대상 | 제품군 자료 | 제품군 공개 코드 후보 | https://github.com/ros-industrial/staubli_val3_driver | https://speag.swiss/products/dasy8/m-sar-apd/product-lifetime | 운동 제어·티칭·상태 취득이 필요한 로봇/위치제어 장치 | 로봇 암 단독 API가 아니라 연결 컨트롤러와 DASY 통합 소프트웨어가 제어 주체. XL/L/spe 구성 및 좌표/툴/모션 제한 확인. 실기·설치·장비 연결 검증 미실행. | 미실행
MOD-4ff68a4f2a826c4b | STAUBLI | TX2-90 XL spe | Staubli Robot | 2 | 제어·계측 대상 | 제품군 자료 | 제품군 공개 코드 후보 | https://github.com/ros-industrial/staubli_val3_driver | https://speag.swiss/products/dasy8/m-sar-apd/product-lifetime | 운동 제어·티칭·상태 취득이 필요한 로봇/위치제어 장치 | 로봇 암 단독 API가 아니라 연결 컨트롤러와 DASY 통합 소프트웨어가 제어 주체. XL/L/spe 구성 및 좌표/툴/모션 제한 확인. 실기·설치·장비 연결 검증 미실행. | 미실행
MOD-5d86fa32c3887635 | STAUBLI | TX2-90XL spe | Staubli Robot | 2 | 제어·계측 대상 | 제품군 자료 | 제품군 공개 코드 후보 | https://github.com/ros-industrial/staubli_val3_driver | https://speag.swiss/products/dasy8/m-sar-apd/product-lifetime | 운동 제어·티칭·상태 취득이 필요한 로봇/위치제어 장치 | 로봇 암 단독 API가 아니라 연결 컨트롤러와 DASY 통합 소프트웨어가 제어 주체. XL/L/spe 구성 및 좌표/툴/모션 제한 확인. 실기·설치·장비 연결 검증 미실행. | 미실행
MOD-c8ba825f6d289edf | STAUBLI | TX60 | Staubli Robot | 1 | 제어·계측 대상 | 제품군 자료 | 제품군 공개 코드 후보 | https://github.com/ros-industrial/staubli_val3_driver | https://speag.swiss/products/dasy8/m-sar-apd/product-lifetime | 운동 제어·티칭·상태 취득이 필요한 로봇/위치제어 장치 | 대장 로봇 암 세부형식·설치 컨트롤러·DASY 여부·VAL3 버전 확인. 실기·설치·장비 연결 검증 미실행. | 미실행
MOD-126b5808776dbbd7 | STAUBLI | TX90 XL | Staubli Robot | 3 | 제어·계측 대상 | 제품군 자료 | 제품군 공개 코드 후보 | https://github.com/ros-industrial/staubli_val3_driver | https://speag.swiss/products/dasy8/m-sar-apd/product-lifetime | 운동 제어·티칭·상태 취득이 필요한 로봇/위치제어 장치 | 대장 로봇 암 세부형식·설치 컨트롤러·DASY 여부·VAL3 버전 확인. 실기·설치·장비 연결 검증 미실행. | 미실행
MOD-a8e3ae2b22244e40 | SUNRIGHT ELECTRONICS LAB. | 1700 SERIES | TELEPHONE ANALYZER | 1 | 제어·계측 대상 | 공개 제어 자료 미확보 | 공개 소스 코드 미확인 |  |  | 계측·발생·증폭·변환 또는 결합 시험 장비로 제어/데이터 읽기 및 인터페이스 확인 대상. 수동 운전 가능성만으로 제외하지 않음. | 개별 모델로 공개 명령서·드라이버·GitHub를 검색함. 검색 실패는 공개 코드 부재의 증명이 아님. 실기·설치 검증 미실행. 접미사·통신 옵션·펌웨어·라이선스 호환성 미검증. 검색·색인/원문 열람 결과이며 장비 연결, 드라이버 설치 및 코드 실행은 미실행. 이 기록은 공개 자료 탐색 범위의 결과로 자료 부재를 증명하지 않음. | 미실행
MOD-91b7fe9144563066 | SUZHOU SUSHI TESTING GROUP | DC-6000-60 | Vibration Test System | 1 | 제어·계측 대상 | 공개 제어 자료 미확보 | 공개 소스 코드 미확인 |  |  | 제어·운전·측정 또는 상태 읽기 검토가 필요한 실제 설비/계측기; 원격 기능 미확인만으로 제외하지 않음. | 모델별 실제 검색을 수행했으나 이 행에 정확히 연결되는 공개 제어자료를 아직 확인하지 못함. 검색 실패는 자료 부재의 증거가 아님. 본체/내부 제어기 관계 미확정, 인터페이스·통신 옵션·펌웨어·명판 확인 필요. 설치·실기 검증 미실행. | 미실행
MOD-a7e5b5e05324f048 | Svantek | Svan958A | Sound & Vibration Analyzer | 1 | 제어·계측 대상 | 모델명 일치 자료 | 공개 소스 코드 미확인 |  | https://svantek.com/wp-content/uploads/2023/01/SVAN958A-Man.EN_v.1.02_2023-03-03.pdf | 제어·운전·측정 또는 상태 읽기 검토가 필요한 실제 설비/계측기; 원격 기능 미확인만으로 제외하지 않음. | 등록 장비의 제어기·통신 옵션·펌웨어는 아직 확인하지 않았다. 공개 자료의 지원과 현장 장비 호환성은 별개다. 펌웨어별 REMOTE CONTROL 버전과 실제 연결 모듈 확인 필요. SvanLINK API는 해당 장비 지원표를 추가 확인해야 한다. 설치·실기 검증 미실행. | 미실행
MOD-d6f6d60b7d16c46b | Sysgration | 1065-A | Prog. Bell Signal Generator and Impedance Analyzer | 1 | 제어·계측 대상 | 공개 제어 자료 미확보 | 공개 소스 코드 미확인 |  |  | 계측·발생·증폭·변환 또는 결합 시험 장비로 제어/데이터 읽기 및 인터페이스 확인 대상. 수동 운전 가능성만으로 제외하지 않음. | 개별 모델로 공개 명령서·드라이버·GitHub를 검색함. 검색 실패는 공개 코드 부재의 증명이 아님. 실기·설치 검증 미실행. 접미사·통신 옵션·펌웨어·라이선스 호환성 미검증. 검색·색인/원문 열람 결과이며 장비 연결, 드라이버 설치 및 코드 실행은 미실행. 이 기록은 공개 자료 탐색 범위의 결과로 자료 부재를 증명하지 않음. | 미실행
MOD-53bdf42142559b29 | SZCW | DF3-D-A-5-A-P1 | Ammeter for kettle endurance tester; Voltmeter for kettle endurance tester; Voltmeter for Electric iron endurance tester | 3 | 제어·계측 대상 | 공개 제어 자료 미확보 | 공개 소스 코드 미확인 |  |  | 계측·전원·데이터 취득 또는 외부 제어 검토 대상 | 실제 모델별 공개 검색을 수행했으나 이번 조회에서 일치하는 공개 제어자료를 확보하지 못함. 검색 미발견은 자료 부재의 증명이 아님. 설치·실기 검증 미실행. | 미실행
MOD-8bfdc0f65f8feba4 | T&M SYSTEM | FBSM-01B (FBSR-06B용) | Main Controller Unit | 1 | 제어·계측 대상 | 공개 제어 자료 미확보 | 공개 소스 코드 미확인 |  |  | 제어·신호 전달·데이터 취득 검토가 필요한 실제 장비/소프트웨어 | 개별 제조사·모델 및 공개 코드/API/드라이버/명령서 검색 수행. 검색에서 정확히 연결되는 공개 제어 자료는 아직 미확인. 자료 부재를 단정하지 않음. 스위치 본체/통신 컨트롤러 정확 형식, 포트맵·릴레이 주소·통신 명령·보호/동시접점 조건 확보 필요. 실기·설치·장비 연결 검증 미실행. | 미실행
MOD-1eec9020b11888ce | T&M SYSTEM | FBSR-01B (3G HPF+LNA) | RF Switching System | 1 | 제어·계측 대상 | 공개 제어 자료 미확보 | 공개 소스 코드 미확인 |  |  | 제어·신호 전달·데이터 취득 검토가 필요한 실제 장비/소프트웨어 | 개별 제조사·모델 및 공개 코드/API/드라이버/명령서 검색 수행. 검색에서 정확히 연결되는 공개 제어 자료는 아직 미확인. 자료 부재를 단정하지 않음. 스위치 본체/통신 컨트롤러 정확 형식, 포트맵·릴레이 주소·통신 명령·보호/동시접점 조건 확보 필요. 실기·설치·장비 연결 검증 미실행. | 미실행
MOD-8f08956414b84f81 | T&M SYSTEM | FBSR-01B (7G HPF+LNA) | RF Switching System | 1 | 제어·계측 대상 | 공개 제어 자료 미확보 | 공개 소스 코드 미확인 |  |  | 제어·신호 전달·데이터 취득 검토가 필요한 실제 장비/소프트웨어 | 개별 제조사·모델 및 공개 코드/API/드라이버/명령서 검색 수행. 검색에서 정확히 연결되는 공개 제어 자료는 아직 미확인. 자료 부재를 단정하지 않음. 스위치 본체/통신 컨트롤러 정확 형식, 포트맵·릴레이 주소·통신 명령·보호/동시접점 조건 확보 필요. 실기·설치·장비 연결 검증 미실행. | 미실행
MOD-b510871fe49bf859 | T&M SYSTEM | FBSR-01B (THRU+LNA) | RF Switching System | 1 | 제어·계측 대상 | 공개 제어 자료 미확보 | 공개 소스 코드 미확인 |  |  | 제어·신호 전달·데이터 취득 검토가 필요한 실제 장비/소프트웨어 | 개별 제조사·모델 및 공개 코드/API/드라이버/명령서 검색 수행. 검색에서 정확히 연결되는 공개 제어 자료는 아직 미확인. 자료 부재를 단정하지 않음. 스위치 본체/통신 컨트롤러 정확 형식, 포트맵·릴레이 주소·통신 명령·보호/동시접점 조건 확보 필요. 실기·설치·장비 연결 검증 미실행. | 미실행
MOD-af8528a993701f9b | T&M SYSTEM | FBSR-03A (10dB ATT+LNA) | RF Switching System | 1 | 제어·계측 대상 | 공개 제어 자료 미확보 | 공개 소스 코드 미확인 |  |  | 제어·신호 전달·데이터 취득 검토가 필요한 실제 장비/소프트웨어 | 개별 제조사·모델 및 공개 코드/API/드라이버/명령서 검색 수행. 검색에서 정확히 연결되는 공개 제어 자료는 아직 미확인. 자료 부재를 단정하지 않음. 스위치 본체/통신 컨트롤러 정확 형식, 포트맵·릴레이 주소·통신 명령·보호/동시접점 조건 확보 필요. 실기·설치·장비 연결 검증 미실행. | 미실행
MOD-fb313b674eee5ac6 | T&M SYSTEM | FBSR-03A (3dB ATT+LNA) | RF Switching System | 1 | 제어·계측 대상 | 공개 제어 자료 미확보 | 공개 소스 코드 미확인 |  |  | 제어·신호 전달·데이터 취득 검토가 필요한 실제 장비/소프트웨어 | 개별 제조사·모델 및 공개 코드/API/드라이버/명령서 검색 수행. 검색에서 정확히 연결되는 공개 제어 자료는 아직 미확인. 자료 부재를 단정하지 않음. 스위치 본체/통신 컨트롤러 정확 형식, 포트맵·릴레이 주소·통신 명령·보호/동시접점 조건 확보 필요. 실기·설치·장비 연결 검증 미실행. | 미실행
MOD-e5b236385cd2e132 | T&M SYSTEM | FBSR-03A (3G HPF+LNA) | RF Switching System | 1 | 제어·계측 대상 | 공개 제어 자료 미확보 | 공개 소스 코드 미확인 |  |  | 제어·신호 전달·데이터 취득 검토가 필요한 실제 장비/소프트웨어 | 개별 제조사·모델 및 공개 코드/API/드라이버/명령서 검색 수행. 검색에서 정확히 연결되는 공개 제어 자료는 아직 미확인. 자료 부재를 단정하지 않음. 스위치 본체/통신 컨트롤러 정확 형식, 포트맵·릴레이 주소·통신 명령·보호/동시접점 조건 확보 필요. 실기·설치·장비 연결 검증 미실행. | 미실행
MOD-a40c7e9f39691889 | T&M SYSTEM | FBSR-03A (7G HPF+LNA) | RF Switching System | 1 | 제어·계측 대상 | 공개 제어 자료 미확보 | 공개 소스 코드 미확인 |  |  | 제어·신호 전달·데이터 취득 검토가 필요한 실제 장비/소프트웨어 | 개별 제조사·모델 및 공개 코드/API/드라이버/명령서 검색 수행. 검색에서 정확히 연결되는 공개 제어 자료는 아직 미확인. 자료 부재를 단정하지 않음. 스위치 본체/통신 컨트롤러 정확 형식, 포트맵·릴레이 주소·통신 명령·보호/동시접점 조건 확보 필요. 실기·설치·장비 연결 검증 미실행. | 미실행
MOD-a0e7a84b7ebece1d | T&M SYSTEM | FBSR-03A (Thru) | RF Switching System | 1 | 제어·계측 대상 | 공개 제어 자료 미확보 | 공개 소스 코드 미확인 |  |  | 제어·신호 전달·데이터 취득 검토가 필요한 실제 장비/소프트웨어 | 개별 제조사·모델 및 공개 코드/API/드라이버/명령서 검색 수행. 검색에서 정확히 연결되는 공개 제어 자료는 아직 미확인. 자료 부재를 단정하지 않음. 스위치 본체/통신 컨트롤러 정확 형식, 포트맵·릴레이 주소·통신 명령·보호/동시접점 조건 확보 필요. 실기·설치·장비 연결 검증 미실행. | 미실행
MOD-c137ef79aed649d6 | T&M SYSTEM | FBSR-04C | RF Switching System | 1 | 제어·계측 대상 | 공개 제어 자료 미확보 | 공개 소스 코드 미확인 |  |  | 제어·신호 전달·데이터 취득 검토가 필요한 실제 장비/소프트웨어 | 개별 제조사·모델 및 공개 코드/API/드라이버/명령서 검색 수행. 검색에서 정확히 연결되는 공개 제어 자료는 아직 미확인. 자료 부재를 단정하지 않음. 스위치 본체/통신 컨트롤러 정확 형식, 포트맵·릴레이 주소·통신 명령·보호/동시접점 조건 확보 필요. 실기·설치·장비 연결 검증 미실행. | 미실행
MOD-84f68c0d79acf664 | T&M SYSTEM | FBSR-04C(10dB ATT+LNA) | RF Switching System | 1 | 제어·계측 대상 | 공개 제어 자료 미확보 | 공개 소스 코드 미확인 |  |  | 제어·신호 전달·데이터 취득 검토가 필요한 실제 장비/소프트웨어 | 개별 제조사·모델 및 공개 코드/API/드라이버/명령서 검색 수행. 검색에서 정확히 연결되는 공개 제어 자료는 아직 미확인. 자료 부재를 단정하지 않음. 스위치 본체/통신 컨트롤러 정확 형식, 포트맵·릴레이 주소·통신 명령·보호/동시접점 조건 확보 필요. 실기·설치·장비 연결 검증 미실행. | 미실행
MOD-6b05af2437b89d7d | T&M SYSTEM | FBSR-04C(3dB ATT+LNA) | RF Switching System | 1 | 제어·계측 대상 | 공개 제어 자료 미확보 | 공개 소스 코드 미확인 |  |  | 제어·신호 전달·데이터 취득 검토가 필요한 실제 장비/소프트웨어 | 개별 제조사·모델 및 공개 코드/API/드라이버/명령서 검색 수행. 검색에서 정확히 연결되는 공개 제어 자료는 아직 미확인. 자료 부재를 단정하지 않음. 스위치 본체/통신 컨트롤러 정확 형식, 포트맵·릴레이 주소·통신 명령·보호/동시접점 조건 확보 필요. 실기·설치·장비 연결 검증 미실행. | 미실행
MOD-e5840d8d0d969d1e | T&M SYSTEM | FBSR-04C(7G HPF+LNA) | RF Switching System | 1 | 제어·계측 대상 | 공개 제어 자료 미확보 | 공개 소스 코드 미확인 |  |  | 제어·신호 전달·데이터 취득 검토가 필요한 실제 장비/소프트웨어 | 개별 제조사·모델 및 공개 코드/API/드라이버/명령서 검색 수행. 검색에서 정확히 연결되는 공개 제어 자료는 아직 미확인. 자료 부재를 단정하지 않음. 스위치 본체/통신 컨트롤러 정확 형식, 포트맵·릴레이 주소·통신 명령·보호/동시접점 조건 확보 필요. 실기·설치·장비 연결 검증 미실행. | 미실행
MOD-6cfd4000e8b6bed5 | T&M SYSTEM | FBSR-04C(LNA) | RF Switching System | 1 | 제어·계측 대상 | 공개 제어 자료 미확보 | 공개 소스 코드 미확인 |  |  | 제어·신호 전달·데이터 취득 검토가 필요한 실제 장비/소프트웨어 | 개별 제조사·모델 및 공개 코드/API/드라이버/명령서 검색 수행. 검색에서 정확히 연결되는 공개 제어 자료는 아직 미확인. 자료 부재를 단정하지 않음. 스위치 본체/통신 컨트롤러 정확 형식, 포트맵·릴레이 주소·통신 명령·보호/동시접점 조건 확보 필요. 실기·설치·장비 연결 검증 미실행. | 미실행
MOD-a6a8bbeb2be48c88 | T&M SYSTEM | FBSR-04C(Thru) | RF SWITCHING SYSTEM | 1 | 제어·계측 대상 | 공개 제어 자료 미확보 | 공개 소스 코드 미확인 |  |  | 제어·신호 전달·데이터 취득 검토가 필요한 실제 장비/소프트웨어 | 개별 제조사·모델 및 공개 코드/API/드라이버/명령서 검색 수행. 검색에서 정확히 연결되는 공개 제어 자료는 아직 미확인. 자료 부재를 단정하지 않음. 스위치 본체/통신 컨트롤러 정확 형식, 포트맵·릴레이 주소·통신 명령·보호/동시접점 조건 확보 필요. 실기·설치·장비 연결 검증 미실행. | 미실행
MOD-f9c157407bfc800f | T&M SYSTEM | FBSR-06B (1G HPF+LNA) | RF Switching System | 1 | 제어·계측 대상 | 공개 제어 자료 미확보 | 공개 소스 코드 미확인 |  |  | 제어·신호 전달·데이터 취득 검토가 필요한 실제 장비/소프트웨어 | 개별 제조사·모델 및 공개 코드/API/드라이버/명령서 검색 수행. 검색에서 정확히 연결되는 공개 제어 자료는 아직 미확인. 자료 부재를 단정하지 않음. 스위치 본체/통신 컨트롤러 정확 형식, 포트맵·릴레이 주소·통신 명령·보호/동시접점 조건 확보 필요. 실기·설치·장비 연결 검증 미실행. | 미실행
MOD-035eec9d9ef19c9a | T&M SYSTEM | FBSR-06B (3G HPF+LNA) | RF Switching System | 1 | 제어·계측 대상 | 공개 제어 자료 미확보 | 공개 소스 코드 미확인 |  |  | 제어·신호 전달·데이터 취득 검토가 필요한 실제 장비/소프트웨어 | 개별 제조사·모델 및 공개 코드/API/드라이버/명령서 검색 수행. 검색에서 정확히 연결되는 공개 제어 자료는 아직 미확인. 자료 부재를 단정하지 않음. 스위치 본체/통신 컨트롤러 정확 형식, 포트맵·릴레이 주소·통신 명령·보호/동시접점 조건 확보 필요. 실기·설치·장비 연결 검증 미실행. | 미실행
MOD-899d580f5ea035a5 | T&M SYSTEM | FBSR-06B (6G HPF+LNA) | RF Switching System | 1 | 제어·계측 대상 | 공개 제어 자료 미확보 | 공개 소스 코드 미확인 |  |  | 제어·신호 전달·데이터 취득 검토가 필요한 실제 장비/소프트웨어 | 개별 제조사·모델 및 공개 코드/API/드라이버/명령서 검색 수행. 검색에서 정확히 연결되는 공개 제어 자료는 아직 미확인. 자료 부재를 단정하지 않음. 스위치 본체/통신 컨트롤러 정확 형식, 포트맵·릴레이 주소·통신 명령·보호/동시접점 조건 확보 필요. 실기·설치·장비 연결 검증 미실행. | 미실행
MOD-9ffa39f73758e4aa | T&M SYSTEM | FBSR-06B (LNA) | RF Switching System | 1 | 제어·계측 대상 | 공개 제어 자료 미확보 | 공개 소스 코드 미확인 |  |  | 제어·신호 전달·데이터 취득 검토가 필요한 실제 장비/소프트웨어 | 개별 제조사·모델 및 공개 코드/API/드라이버/명령서 검색 수행. 검색에서 정확히 연결되는 공개 제어 자료는 아직 미확인. 자료 부재를 단정하지 않음. 스위치 본체/통신 컨트롤러 정확 형식, 포트맵·릴레이 주소·통신 명령·보호/동시접점 조건 확보 필요. 실기·설치·장비 연결 검증 미실행. | 미실행
MOD-fcb808cff2596a64 | T&M SYSTEM | FMSR-04B (10dB ATT+LNA) | RF Switching System | 1 | 제어·계측 대상 | 공개 제어 자료 미확보 | 공개 소스 코드 미확인 |  |  | 제어·신호 전달·데이터 취득 검토가 필요한 실제 장비/소프트웨어 | 개별 제조사·모델 및 공개 코드/API/드라이버/명령서 검색 수행. 검색에서 정확히 연결되는 공개 제어 자료는 아직 미확인. 자료 부재를 단정하지 않음. 스위치 본체/통신 컨트롤러 정확 형식, 포트맵·릴레이 주소·통신 명령·보호/동시접점 조건 확보 필요. 실기·설치·장비 연결 검증 미실행. | 미실행
MOD-4b0e651f9e3efa64 | T&M SYSTEM | FMSR-04B (3dB ATT+LNA) | RF Switching System | 1 | 제어·계측 대상 | 공개 제어 자료 미확보 | 공개 소스 코드 미확인 |  |  | 제어·신호 전달·데이터 취득 검토가 필요한 실제 장비/소프트웨어 | 개별 제조사·모델 및 공개 코드/API/드라이버/명령서 검색 수행. 검색에서 정확히 연결되는 공개 제어 자료는 아직 미확인. 자료 부재를 단정하지 않음. 스위치 본체/통신 컨트롤러 정확 형식, 포트맵·릴레이 주소·통신 명령·보호/동시접점 조건 확보 필요. 실기·설치·장비 연결 검증 미실행. | 미실행
MOD-7dc3ffe81568c258 | T&M SYSTEM | FMSR-04B (3G HPF+LNA) | RF Switching System | 1 | 제어·계측 대상 | 공개 제어 자료 미확보 | 공개 소스 코드 미확인 |  |  | 제어·신호 전달·데이터 취득 검토가 필요한 실제 장비/소프트웨어 | 개별 제조사·모델 및 공개 코드/API/드라이버/명령서 검색 수행. 검색에서 정확히 연결되는 공개 제어 자료는 아직 미확인. 자료 부재를 단정하지 않음. 스위치 본체/통신 컨트롤러 정확 형식, 포트맵·릴레이 주소·통신 명령·보호/동시접점 조건 확보 필요. 실기·설치·장비 연결 검증 미실행. | 미실행
MOD-3839445aeef24fc3 | T&M SYSTEM | FMSR-04B (7G HPF+LNA) | RF Switching System | 1 | 제어·계측 대상 | 공개 제어 자료 미확보 | 공개 소스 코드 미확인 |  |  | 제어·신호 전달·데이터 취득 검토가 필요한 실제 장비/소프트웨어 | 개별 제조사·모델 및 공개 코드/API/드라이버/명령서 검색 수행. 검색에서 정확히 연결되는 공개 제어 자료는 아직 미확인. 자료 부재를 단정하지 않음. 스위치 본체/통신 컨트롤러 정확 형식, 포트맵·릴레이 주소·통신 명령·보호/동시접점 조건 확보 필요. 실기·설치·장비 연결 검증 미실행. | 미실행
MOD-e6cb0c82c5fa5ecd | T&M SYSTEM | FMSR-04B (LNA) | RF Switching System | 1 | 제어·계측 대상 | 공개 제어 자료 미확보 | 공개 소스 코드 미확인 |  |  | 제어·신호 전달·데이터 취득 검토가 필요한 실제 장비/소프트웨어 | 개별 제조사·모델 및 공개 코드/API/드라이버/명령서 검색 수행. 검색에서 정확히 연결되는 공개 제어 자료는 아직 미확인. 자료 부재를 단정하지 않음. 스위치 본체/통신 컨트롤러 정확 형식, 포트맵·릴레이 주소·통신 명령·보호/동시접점 조건 확보 필요. 실기·설치·장비 연결 검증 미실행. | 미실행
MOD-9084fc7d64fc1856 | T&M SYSTEM | FMSR-05B (10dB ATT+LNA) | RF Switching System | 1 | 제어·계측 대상 | 공개 제어 자료 미확보 | 공개 소스 코드 미확인 |  |  | 제어·신호 전달·데이터 취득 검토가 필요한 실제 장비/소프트웨어 | 개별 제조사·모델 및 공개 코드/API/드라이버/명령서 검색 수행. 검색에서 정확히 연결되는 공개 제어 자료는 아직 미확인. 자료 부재를 단정하지 않음. 스위치 본체/통신 컨트롤러 정확 형식, 포트맵·릴레이 주소·통신 명령·보호/동시접점 조건 확보 필요. 실기·설치·장비 연결 검증 미실행. | 미실행
MOD-a1177503908c280d | T&M SYSTEM | FMSR-05B (3dB ATT+LNA) | RF Switching System | 1 | 제어·계측 대상 | 공개 제어 자료 미확보 | 공개 소스 코드 미확인 |  |  | 제어·신호 전달·데이터 취득 검토가 필요한 실제 장비/소프트웨어 | 개별 제조사·모델 및 공개 코드/API/드라이버/명령서 검색 수행. 검색에서 정확히 연결되는 공개 제어 자료는 아직 미확인. 자료 부재를 단정하지 않음. 스위치 본체/통신 컨트롤러 정확 형식, 포트맵·릴레이 주소·통신 명령·보호/동시접점 조건 확보 필요. 실기·설치·장비 연결 검증 미실행. | 미실행
MOD-4a8f96ff2f78e222 | T&M SYSTEM | FMSR-05B (3G HPF+LNA) | RF Switching System | 1 | 제어·계측 대상 | 공개 제어 자료 미확보 | 공개 소스 코드 미확인 |  |  | 제어·신호 전달·데이터 취득 검토가 필요한 실제 장비/소프트웨어 | 개별 제조사·모델 및 공개 코드/API/드라이버/명령서 검색 수행. 검색에서 정확히 연결되는 공개 제어 자료는 아직 미확인. 자료 부재를 단정하지 않음. 스위치 본체/통신 컨트롤러 정확 형식, 포트맵·릴레이 주소·통신 명령·보호/동시접점 조건 확보 필요. 실기·설치·장비 연결 검증 미실행. | 미실행
MOD-377eba03f43977c0 | T&M SYSTEM | FMSR-05B (7G HPF+LNA) | RF Switching System | 2 | 제어·계측 대상 | 공개 제어 자료 미확보 | 공개 소스 코드 미확인 |  |  | 제어·신호 전달·데이터 취득 검토가 필요한 실제 장비/소프트웨어 | 개별 제조사·모델 및 공개 코드/API/드라이버/명령서 검색 수행. 검색에서 정확히 연결되는 공개 제어 자료는 아직 미확인. 자료 부재를 단정하지 않음. 스위치 본체/통신 컨트롤러 정확 형식, 포트맵·릴레이 주소·통신 명령·보호/동시접점 조건 확보 필요. 실기·설치·장비 연결 검증 미실행. | 미실행
MOD-c1d02fe36c9dc7a0 | T&M SYSTEM | FMSR-05B (LNA) | RF Switching System | 1 | 제어·계측 대상 | 공개 제어 자료 미확보 | 공개 소스 코드 미확인 |  |  | 제어·신호 전달·데이터 취득 검토가 필요한 실제 장비/소프트웨어 | 개별 제조사·모델 및 공개 코드/API/드라이버/명령서 검색 수행. 검색에서 정확히 연결되는 공개 제어 자료는 아직 미확인. 자료 부재를 단정하지 않음. 스위치 본체/통신 컨트롤러 정확 형식, 포트맵·릴레이 주소·통신 명령·보호/동시접점 조건 확보 필요. 실기·설치·장비 연결 검증 미실행. | 미실행
MOD-3898b94bc876975e | T&M SYSTEM | FMSR-05B (Thru) | RF Switching System | 1 | 제어·계측 대상 | 공개 제어 자료 미확보 | 공개 소스 코드 미확인 |  |  | 제어·신호 전달·데이터 취득 검토가 필요한 실제 장비/소프트웨어 | 개별 제조사·모델 및 공개 코드/API/드라이버/명령서 검색 수행. 검색에서 정확히 연결되는 공개 제어 자료는 아직 미확인. 자료 부재를 단정하지 않음. 스위치 본체/통신 컨트롤러 정확 형식, 포트맵·릴레이 주소·통신 명령·보호/동시접점 조건 확보 필요. 실기·설치·장비 연결 검증 미실행. | 미실행
MOD-7e75b9ede62a217d | T&M SYSTEM | TMX0104C | M/W Switch System | 7 | 제어·계측 대상 | 공개 제어 자료 미확보 | 공개 소스 코드 미확인 |  |  | 제어·신호 전달·데이터 취득 검토가 필요한 실제 장비/소프트웨어 | 개별 제조사·모델 및 공개 코드/API/드라이버/명령서 검색 수행. 검색에서 정확히 연결되는 공개 제어 자료는 아직 미확인. 자료 부재를 단정하지 않음. 스위치 본체/통신 컨트롤러 정확 형식, 포트맵·릴레이 주소·통신 명령·보호/동시접점 조건 확보 필요. 실기·설치·장비 연결 검증 미실행. | 미실행
MOD-95e05d294017a6cb | T.E.C.C | TBCDS-1010-PSU | CHARGE/DISCHAGE BATTERY CYCLE SYSTEM | 1 | 제어·계측 대상 | 공개 제어 자료 미확보 | 공개 소스 코드 미확인 |  |  | 계측·전원·데이터 취득 또는 외부 제어 검토 대상 | 실제 모델별 공개 검색을 수행했으나 이번 조회에서 일치하는 공개 제어자료를 확보하지 못함. 검색 미발견은 자료 부재의 증명이 아님. 설치·실기 검증 미실행. | 미실행
MOD-23d1dcc73c3a7e1e | T.E.C.C | TBCDS-3020-PSU | CHARGE/DISCHAGE BATTERY CYCLE SYSTEM | 1 | 제어·계측 대상 | 공개 제어 자료 미확보 | 공개 소스 코드 미확인 |  |  | 계측·전원·데이터 취득 또는 외부 제어 검토 대상 | 실제 모델별 공개 검색을 수행했으나 이번 조회에서 일치하는 공개 제어자료를 확보하지 못함. 검색 미발견은 자료 부재의 증명이 아님. 설치·실기 검증 미실행. | 미실행
MOD-eebea6a43f9cc7e9 | TABAI | PL-2G | 항온 항습기 | 1 | 제어·계측 대상 | 공개 제어 자료 미확보 | 공개 소스 코드 미확인 |  |  | 제어·운전·측정 또는 상태 읽기 검토가 필요한 실제 설비/계측기; 원격 기능 미확인만으로 제외하지 않음. | 모델별 실제 검색을 수행했으나 이 행에 정확히 연결되는 공개 제어자료를 아직 확인하지 못함. 검색 실패는 자료 부재의 증거가 아님. 본체/내부 제어기 관계 미확정, 인터페이스·통신 옵션·펌웨어·명판 확인 필요. 설치·실기 검증 미실행. | 미실행
MOD-99d9f8138dfe1636 | TAS | 240 | Voice Band Subscriber Loop Emulator | 1 | 제어·계측 대상 | 제조사/제품 참고 자료 | 공개 소스 코드 미확인 |  | https://manuals.repeater-builder.com/te-files/TAS/TAS%20240%20OPS%20ver2.10.pdf | 계측·발생·증폭·변환 또는 결합 시험 장비로 제어/데이터 읽기 및 인터페이스 확인 대상. 수동 운전 가능성만으로 제외하지 않음. | 개별 모델로 공개 명령서·드라이버·GitHub를 검색함. 검색 실패는 공개 코드 부재의 증명이 아님. 실기·설치 검증 미실행. 접미사·통신 옵션·펌웨어·라이선스 호환성 미검증. 검색·색인/원문 열람 결과이며 장비 연결, 드라이버 설치 및 코드 실행은 미실행. 이 기록은 공개 자료 탐색 범위의 결과로 자료 부재를 증명하지 않음. | 미실행
MOD-cd1e3b9a87c4d5c2 | TAS | GEMINI 1022VS | Dual Terminal Emulator | 1 | 제어·계측 대상 | 공개 제어 자료 미확보 | 공개 소스 코드 미확인 |  |  | 계측·발생·증폭·변환 또는 결합 시험 장비로 제어/데이터 읽기 및 인터페이스 확인 대상. 수동 운전 가능성만으로 제외하지 않음. | 개별 모델로 공개 명령서·드라이버·GitHub를 검색함. 검색 실패는 공개 코드 부재의 증명이 아님. 실기·설치 검증 미실행. 접미사·통신 옵션·펌웨어·라이선스 호환성 미검증. 검색·색인/원문 열람 결과이며 장비 연결, 드라이버 설치 및 코드 실행은 미실행. 이 기록은 공개 자료 탐색 범위의 결과로 자료 부재를 증명하지 않음. | 미실행
MOD-68155703a0179ec2 | TAS | TAS 1200 | Telephone Network Emulator | 1 | 제어·계측 대상 | 제조사/제품 참고 자료 | 공개 소스 코드 미확인 |  | https://manuals.repeater-builder.com/te-files/TAS/TAS_series%20II.pdf | 계측·발생·증폭·변환 또는 결합 시험 장비로 제어/데이터 읽기 및 인터페이스 확인 대상. 수동 운전 가능성만으로 제외하지 않음. | 개별 모델로 공개 명령서·드라이버·GitHub를 검색함. 검색 실패는 공개 코드 부재의 증명이 아님. 실기·설치 검증 미실행. 접미사·통신 옵션·펌웨어·라이선스 호환성 미검증. 검색·색인/원문 열람 결과이며 장비 연결, 드라이버 설치 및 코드 실행은 미실행. 이 기록은 공개 자료 탐색 범위의 결과로 자료 부재를 증명하지 않음. | 미실행
MOD-a2871973d8408015 | TDK | AWM-01 | Acoustic Wave Monitor | 1 | 제어·계측 대상 | 공개 제어 자료 미확보 | 공개 소스 코드 미확인 |  |  | 측정값/상태 판독 또는 장비 동작·외부 제어 검토가 필요한 계측기/설비. 통신 가능 여부는 공개자료로 별도 조사. | 설치·장비 연결·실기 검증 미실행. 검색 결과 미발견은 공개 자료 부재의 증명이 아님. | 미실행
MOD-94ceb73cb44f0ec8 | TDK | PA-02-20M8G | PREAMPLIFIER | 1 | 제어·계측 대상 | 제품군 자료 | 공개 소스 코드 미확인 |  | https://www.tdkrfsolutions.tdk.com/products/systems/emi-ts-t6p-test-system | 계측·발생·증폭·변환 또는 결합 시험 장비로 제어/데이터 읽기 및 인터페이스 확인 대상. 수동 운전 가능성만으로 제외하지 않음. | 개별 모델로 공개 명령서·드라이버·GitHub를 검색함. 검색 실패는 공개 코드 부재의 증명이 아님. 실기·설치 검증 미실행. 접미사·통신 옵션·펌웨어·라이선스 호환성 미검증. 검색·색인/원문 열람 결과이며 장비 연결, 드라이버 설치 및 코드 실행은 미실행. 이 기록은 공개 자료 탐색 범위의 결과로 자료 부재를 증명하지 않음. | 미실행
MOD-5d7888c064224c1e | TDK | PP-02 | X-Y Positioner | 1 | 제어·계측 대상 | 모델명 일치 자료 | 공개 소스 코드 미확인 |  | https://www.tdkrfsolutions.tdk.com/products/test-accessories/field-probe-positioner-pp-02 | 제어·신호 전달·데이터 취득 검토가 필요한 실제 장비/소프트웨어 | PP-02의 축 주소·이동범위·원점/한계·SI-300 구성 명령 확인 필요. 실기·설치·장비 연결 검증 미실행. | 미실행
MOD-c178348f813ebcfa | TDK | RSM-02 | RF Switch Solutions; Remote Switch Module | 7 | 제어·계측 대상 | 모델명 일치 자료 | 공개 소스 코드 미확인 |  | https://www.tdkrfsolutions.tdk.com/products/loop-/remote-switch-module-rsm-02 | 제어·신호 전달·데이터 취득 검토가 필요한 실제 장비/소프트웨어 | SI-300의 RSM 명령표, 실제 스위치 종류·배선·주소·포트맵·동시접점 조건 필요. 모듈 내부 RF 경로는 공개 제품명만으로 확정 불가. 실기·설치·장비 연결 검증 미실행. | 미실행
MOD-7d4bc9fd478b0449 | TDK | SI-300 | System Interface; Field Probe monitor | 8 | 제어·계측 대상 | 모델명 일치 자료 | 공개 소스 코드 미확인 |  | https://www.tdkrfsolutions.tdk.com/products/loop-/system-interface-si-300 | 제어·신호 전달·데이터 취득 검토가 필요한 실제 장비/소프트웨어 | SI-300별 장착 모듈·포트맵과 원격 명령서를 추가 확보해야 함. 영상제어용 SI-300CC 명령서를 전 모듈에 전용하지 않음. 실기·설치·장비 연결 검증 미실행. | 미실행
MOD-dd60be1451d21f34 | TDK | SI-300-02 | System Interface | 1 | 제어·계측 대상 | 제품군 자료 | 공개 소스 코드 미확인 |  | https://www.tdkrfsolutions.tdk.com/products/loop-/system-interface-si-300 | 제어·신호 전달·데이터 취득 검토가 필요한 실제 장비/소프트웨어 | SI-300-2/-02의 명판 및 모듈 구성을 먼저 확인. 각 RF 채널의 포트맵·구성별 명령서 필요. 실기·설치·장비 연결 검증 미실행. | 미실행
MOD-70801126dc5b32a6 | TDK | SI-300-2 | System Interface; SYSTEM INTERFACE | 7 | 제어·계측 대상 | 제품군 자료 | 공개 소스 코드 미확인 |  | https://www.tdkrfsolutions.tdk.com/products/loop-/system-interface-si-300 | 제어·신호 전달·데이터 취득 검토가 필요한 실제 장비/소프트웨어 | SI-300-2/-02의 명판 및 모듈 구성을 먼저 확인. 각 RF 채널의 포트맵·구성별 명령서 필요. 실기·설치·장비 연결 검증 미실행. | 미실행
MOD-dfbb814fa17fd536 | TDK | VC-04 | Camera | 1 | 제어·계측 대상 | 제품군 자료 | 공개 소스 코드 미확인 |  | https://www.ramayes.com/Data%20Files/TDK%20RF%20Solutions/TDK%20VCS-04%20User%20Manual.pdf | 측정값/상태 판독 또는 장비 동작·외부 제어 검토가 필요한 계측기/설비. 통신 가능 여부는 공개자료로 별도 조사. | VC-04 카메라 단품이 아닌 SI-300CC 결합 시스템의 제어 경로. 실기 미실행. | 미실행
MOD-fab7df3c11c5a879 | TDK RF Solutions | SI-300 | System Interface | 1 | 제어·계측 대상 | 모델명 일치 자료 | 공개 소스 코드 미확인 |  | https://www.tdkrfsolutions.tdk.com/products/loop-/system-interface-si-300 | 제어·신호 전달·데이터 취득 검토가 필요한 실제 장비/소프트웨어 | SI-300별 장착 모듈·포트맵과 원격 명령서를 추가 확보해야 함. 영상제어용 SI-300CC 명령서를 전 모듈에 전용하지 않음. 실기·설치·장비 연결 검증 미실행. | 미실행
MOD-a032ab96a7e1e923 | TDK-LAMBDA | ZUP36-24 | DC Power Supply | 4 | 제어·계측 대상 | 모델명 일치 자료 | 공개 소스 코드 미확인 |  | https://product.tdk.com/en/search/power/switching-power/prg-power/info?part_no=ZUP36-24%2FU | 계측·전원·데이터 취득 또는 외부 제어 검토 대상 | 설치·장비 연결·명령 실행·실기 검증 미실행. 검색 색인 근거와 원문 확인은 별도. 포트·통신 옵션·펌웨어·사용 조건 대조 필요. | 미실행
MOD-4689f782ee0d6b26 | TECKTRONIX | TDS2012C | DIGITAL STORAGE OSCILLOSCOPE; Digital Phosphor Oscilloscope | 2 | 제어·계측 대상 | 모델명 일치 자료 | 공개 소스 코드 미확인 |  | https://sine.ni.com/apps/utf8/niid_web_display.model_page?p_model_id=17991 | 계측·전원·데이터 취득 또는 외부 제어 검토 대상 | 설치·장비 연결·명령 실행·실기 검증 미실행. 검색 색인 근거와 원문 확인은 별도. 포트·통신 옵션·펌웨어·사용 조건 대조 필요. | 미실행
MOD-8c3989d7ffe279d8 | TECPEL | 530 | LIGHT METER | 1 | 제어·계측 대상 | 제품군 자료 | 공개 소스 코드 미확인 |  | https://www.tecpel.com/product/DLM-530 | 측정값/상태 판독 또는 장비 동작·외부 제어 검토가 필요한 계측기/설비. 통신 가능 여부는 공개자료로 별도 조사. | 설치·장비 연결·실기 검증 미실행. | 미실행
MOD-f70484b10154573f | TECPEL | DLM-530 | Light meter; Light Meter | 2 | 제어·계측 대상 | 모델명 일치 자료 | 공개 소스 코드 미확인 |  | https://www.tecpel.com/product/DLM-530 | 측정값/상태 판독 또는 장비 동작·외부 제어 검토가 필요한 계측기/설비. 통신 가능 여부는 공개자료로 별도 조사. | 전압 출력은 DAQ 읽기 경로이며 PC용 디지털 드라이버 지원으로 해석하지 않음. 실기 미실행. | 미실행
MOD-b2028e389f3e99e8 | Tektronics | MDO4104 | 1GHz Sampling Oscilloscope | 1 | 제어·계측 대상 | 모델명 일치 자료 | 모델명 일치 공개 코드 | https://github.com/python-ivi/python-ivi/blob/master/ivi/tektronix/tektronixMDO4104.py | https://www.tek.com/en/support/datasheets-manuals-software-downloads?model=MDO4104-3 | 계측·전원·데이터 취득 또는 외부 제어 검토 대상 | 설치·장비 연결·명령 실행·실기 검증 미실행. 검색 색인 근거와 원문 확인은 별도. 포트·통신 옵션·펌웨어·사용 조건 대조 필요. | 미실행
MOD-dd7c4587dac59b9e | Tektronics | TDS2001C | 2Ch Oscilloscope | 1 | 제어·계측 대상 | 모델명 일치 자료 | 공개 소스 코드 미확인 |  | https://wustekprdsitecorexp-cd.azurewebsites.net/en/oscilloscope/tds1000-manual | 계측·전원·데이터 취득 또는 외부 제어 검토 대상 | 설치·장비 연결·명령 실행·실기 검증 미실행. 검색 색인 근거와 원문 확인은 별도. 포트·통신 옵션·펌웨어·사용 조건 대조 필요. 잘린 검색 URL은 결과 링크에서 제외했고 원본 검색 로그에만 보존. | 미실행
MOD-e2a559e4bd80147d | Tektronix | DPO4104 | Digital Phosphor Oscilloscope | 1 | 제어·계측 대상 | 모델명 일치 자료 | 모델명 일치 공개 코드 | https://github.com/instrumentkit/InstrumentKit/blob/main/src/instruments/tektronix/tekdpo4104.py | https://www.tek.com/en/oscilloscope/dpo4054-manual/mso4000-and-dpo4000-series | 계측·전원·데이터 취득 또는 외부 제어 검토 대상 | 설치·장비 연결·명령 실행·실기 검증 미실행. 검색 색인 근거와 원문 확인은 별도. 포트·통신 옵션·펌웨어·사용 조건 대조 필요. | 미실행
MOD-38e4c468ae80bee5 | Tektronix | DPO4104B | DIGITAL PHOSPHOR OSCILLOSCOPE | 1 | 제어·계측 대상 | 모델명 일치 자료 | 모델명 일치 공개 코드 | https://github.com/python-ivi/python-ivi/blob/master/ivi/tektronix/tektronixDPO4104B.py | https://www.tek.com/vn/oscilloscope/mso4000-dpo4000-manual/mdo4000c-mdo4000b-mdo4000-mso4000b-dpo4000b-and-mdo3000-0 | 계측·전원·데이터 취득 또는 외부 제어 검토 대상 | 설치·장비 연결·명령 실행·실기 검증 미실행. 검색 색인 근거와 원문 확인은 별도. 포트·통신 옵션·펌웨어·사용 조건 대조 필요. | 미실행
MOD-55981736f5fbec3f | Tektronix | K1297 | Protocol Tester | 1 | 제어·계측 대상 | 제조사/제품 참고 자료 | 공개 소스 코드 미확인 |  | https://www.tek.com/en/manual/k1297-g20-protocol-tester | 계측·발생·증폭·변환 또는 결합 시험 장비로 제어/데이터 읽기 및 인터페이스 확인 대상. 수동 운전 가능성만으로 제외하지 않음. | 개별 모델로 공개 명령서·드라이버·GitHub를 검색함. 검색 실패는 공개 코드 부재의 증명이 아님. 실기·설치 검증 미실행. 접미사·통신 옵션·펌웨어·라이선스 호환성 미검증. 기본형/계열 또는 접미사가 다른 자료이다. 대장 전체 모델 표기의 명시 지원·옵션·펌웨어 호환성은 확정하지 않았다. 검색·색인/원문 열람 결과이며 장비 연결, 드라이버 설치 및 코드 실행은 미실행. 이 기록은 공개 자료 탐색 범위의 결과로 자료 부재를 증명하지 않음. | 미실행
MOD-1581eafa956b68ab | Tektronix | K1404 | ISDN U ANALYZER | 1 | 제어·계측 대상 | 공개 제어 자료 미확보 | 공개 소스 코드 미확인 |  |  | 계측·발생·증폭·변환 또는 결합 시험 장비로 제어/데이터 읽기 및 인터페이스 확인 대상. 수동 운전 가능성만으로 제외하지 않음. | 개별 모델로 공개 명령서·드라이버·GitHub를 검색함. 검색 실패는 공개 코드 부재의 증명이 아님. 실기·설치 검증 미실행. 접미사·통신 옵션·펌웨어·라이선스 호환성 미검증. 검색·색인/원문 열람 결과이며 장비 연결, 드라이버 설치 및 코드 실행은 미실행. 이 기록은 공개 자료 탐색 범위의 결과로 자료 부재를 증명하지 않음. | 미실행
MOD-45e193c935b2100c | Tektronix | MDO34 | Oscilloscope | 1 | 제어·계측 대상 | 모델명 일치 자료 | 공개 소스 코드 미확인 |  | https://www.tek.com/en/support/datasheets-manuals-software-downloads?series=3+Series+MDO+Mixed+Domain+Oscilloscope | 계측·전원·데이터 취득 또는 외부 제어 검토 대상 | 설치·장비 연결·명령 실행·실기 검증 미실행. 검색 색인 근거와 원문 확인은 별도. 포트·통신 옵션·펌웨어·사용 조건 대조 필요. | 미실행
MOD-f8cac7fb2695dee8 | Tektronix | PA1000 | Power Analayzer | 1 | 제어·계측 대상 | 모델명 일치 자료 | 공개 소스 코드 미확인 |  | https://manualzz.com/doc/29307534/tektronix-pa1000-user-manual | 계측·전원·데이터 취득 또는 외부 제어 검토 대상 | 설치·장비 연결·명령 실행·실기 검증 미실행. 검색 색인 근거와 원문 확인은 별도. 포트·통신 옵션·펌웨어·사용 조건 대조 필요. | 미실행
MOD-367501f3382b7308 | Tektronix | RFA300A | Measurement Set 8VSB | 1 | 제어·계측 대상 | 제조사/제품 참고 자료 | 공개 소스 코드 미확인 |  | https://download.tek.com/manual/071177400.pdf | 계측·발생·증폭·변환 또는 결합 시험 장비로 제어/데이터 읽기 및 인터페이스 확인 대상. 수동 운전 가능성만으로 제외하지 않음. | 개별 모델로 공개 명령서·드라이버·GitHub를 검색함. 검색 실패는 공개 코드 부재의 증명이 아님. 실기·설치 검증 미실행. 접미사·통신 옵션·펌웨어·라이선스 호환성 미검증. 검색·색인/원문 열람 결과이며 장비 연결, 드라이버 설치 및 코드 실행은 미실행. 이 기록은 공개 자료 탐색 범위의 결과로 자료 부재를 증명하지 않음. | 미실행
MOD-9e8e022f8b82dadf | Tektronix | RSA3408A | SPECTRUM ANALYZER | 1 | 제어·계측 대상 | 모델명 일치 자료 | 공개 소스 코드 미확인 |  | https://www.tek.com/en/rsa3408a-manual/rsa3408a | 계측·발생·증폭·변환 또는 결합 시험 장비로 제어/데이터 읽기 및 인터페이스 확인 대상. 수동 운전 가능성만으로 제외하지 않음. | 개별 모델로 공개 명령서·드라이버·GitHub를 검색함. 검색 실패는 공개 코드 부재의 증명이 아님. 실기·설치 검증 미실행. 접미사·통신 옵션·펌웨어·라이선스 호환성 미검증. 검색·색인/원문 열람 결과이며 장비 연결, 드라이버 설치 및 코드 실행은 미실행. 이 기록은 공개 자료 탐색 범위의 결과로 자료 부재를 증명하지 않음. | 미실행
MOD-d62b0f60d338b650 | Tektronix | TBS 1202B-EDU | Digital Oscilloscope | 2 | 제어·계측 대상 | 모델명 일치 자료 | 공개 소스 코드 미확인 |  | https://www.tek.com.cn/oscilloscope/tds1000-manual | 계측·전원·데이터 취득 또는 외부 제어 검토 대상 | 설치·장비 연결·명령 실행·실기 검증 미실행. 검색 색인 근거와 원문 확인은 별도. 포트·통신 옵션·펌웨어·사용 조건 대조 필요. | 미실행
MOD-1bdacd7c80226d8e | Tektronix | TCPA 400 | CURRENT PROBE | 1 | 제어·계측 대상 | 공개 제어 자료 미확보 | 공개 소스 코드 미확인 |  | https://download.tek.com/manual/TCPA300-400-Amplifiers-and-TCP300A-400-Current-Probe-Service-Manual-077032301_RevB.pdf | 측정값/상태 판독 또는 장비 동작·외부 제어 검토가 필요한 계측기/설비. 통신 가능 여부는 공개자료로 별도 조사. | TEKPROBE 신호/식별 연동을 독립 PC SCPI/USB 제어로 보지 않음. 상위 스코프 읽기 경로 별도 확인. 실기 미실행. 검색 결과 미발견은 공개 자료 부재의 증명이 아님. | 미실행
MOD-d57b4e4fcb203aa8 | Tektronix | TDS 3032 | Digital Phosphor Oscilloscope | 2 | 제어·계측 대상 | 모델명 일치 자료 | 공개 소스 코드 미확인 |  | https://www.tek.com/vn/support/datasheets-manuals-software-downloads?model=tds3032 | 계측·전원·데이터 취득 또는 외부 제어 검토 대상 | 설치·장비 연결·명령 실행·실기 검증 미실행. 검색 색인 근거와 원문 확인은 별도. 포트·통신 옵션·펌웨어·사용 조건 대조 필요. | 미실행
MOD-4a7e8f229ae5778d | Tektronix | TDS 420A | Oscilloscope | 1 | 제어·계측 대상 | 모델명 일치 자료 | 공개 소스 코드 미확인 |  | https://www.tek.com/en/manual/tds-family-programmer-manual | 계측·전원·데이터 취득 또는 외부 제어 검토 대상 | 설치·장비 연결·명령 실행·실기 검증 미실행. 검색 색인 근거와 원문 확인은 별도. 포트·통신 옵션·펌웨어·사용 조건 대조 필요. | 미실행
MOD-5cde7109c6a6f19e | Tektronix | TDS 5054 | Oscilloscope | 2 | 제어·계측 대상 | 모델명 일치 자료 | 공개 소스 코드 미확인 |  | https://www.tek.com/en/oscilloscope/tds5054-manual/vm-series-programmer-manual | 계측·전원·데이터 취득 또는 외부 제어 검토 대상 | VM Series Programmer Manual은 TDS5054가 지원 목록에 있지만 영상 측정 애플리케이션용. 범용 오실로스코프 명령서와 구분하여 사용. 설치·장비 연결·명령 실행·실기 검증 미실행. | 미실행
MOD-4ba8cedcd4c02ff3 | Tektronix | TDS2022C | DIGITAL STORAGE OSCILLOSCOPE; Digital Oscilloscope | 2 | 제어·계측 대상 | 모델명 일치 자료 | 공개 소스 코드 미확인 |  | https://www.tek.com.cn/oscilloscope/tds1000-manual | 계측·전원·데이터 취득 또는 외부 제어 검토 대상 | 설치·장비 연결·명령 실행·실기 검증 미실행. 검색 색인 근거와 원문 확인은 별도. 포트·통신 옵션·펌웨어·사용 조건 대조 필요. | 미실행
MOD-a17d354d43673c34 | Tektronix | TDS7254B | Digital Phosphor Oscilloscope; Oscilloscope | 2 | 제어·계측 대상 | 모델명 일치 자료 | 공개 소스 코드 미확인 |  | https://www.tek.com/en/manual/tdsht3-2 | 계측·전원·데이터 취득 또는 외부 제어 검토 대상 | TDSHT3 Programmer Manual은 TDS7254B가 목록에 있으나 HDMI 시험 애플리케이션 자동화용이다. 해당 소프트웨어/라이선스 보유 여부와 본체 명령서를 별도로 대조. 설치·장비 연결·명령 실행·실기 검증 미실행. | 미실행
MOD-b18df56f1799f969 | Tektronix | TDS784A | Oscilloscope | 1 | 제어·계측 대상 | 모델명 일치 자료 | 공개 소스 코드 미확인 |  | https://download.tek.com/manual/070899004.pdf | 계측·전원·데이터 취득 또는 외부 제어 검토 대상 | 설치·장비 연결·명령 실행·실기 검증 미실행. 검색 색인 근거와 원문 확인은 별도. 포트·통신 옵션·펌웨어·사용 조건 대조 필요. | 미실행
MOD-a85126fa438c16ef | Tektronix | TDS8000 | Digital Sampling Oscilloscope | 1 | 제어·계측 대상 | 모델명 일치 자료 | 공개 소스 코드 미확인 |  | https://www.tek.com/en/oscilloscope/csa8000b-manual/8000-series-programmer-manual | 계측·전원·데이터 취득 또는 외부 제어 검토 대상 | 설치·장비 연결·명령 실행·실기 검증 미실행. 검색 색인 근거와 원문 확인은 별도. 포트·통신 옵션·펌웨어·사용 조건 대조 필요. | 미실행
MOD-b3c5630e9d3451c6 | Tektronix | VM 700A | Video Measurement Set | 1 | 제어·계측 대상 | 제조사/제품 참고 자료 | 공개 소스 코드 미확인 |  | https://download.tek.com/manual/063092700.pdf | 계측·발생·증폭·변환 또는 결합 시험 장비로 제어/데이터 읽기 및 인터페이스 확인 대상. 수동 운전 가능성만으로 제외하지 않음. | 개별 모델로 공개 명령서·드라이버·GitHub를 검색함. 검색 실패는 공개 코드 부재의 증명이 아님. 실기·설치 검증 미실행. 접미사·통신 옵션·펌웨어·라이선스 호환성 미검증. 검색·색인/원문 열람 결과이며 장비 연결, 드라이버 설치 및 코드 실행은 미실행. 이 기록은 공개 자료 탐색 범위의 결과로 자료 부재를 증명하지 않음. | 미실행
MOD-27d3cf552417d6a1 | TELEDYNE LECROY, INC | Wireless Wideband Analyzer, Frontline X240 | Bluetooth Protocol Analyzer (Sniffer) | 2 | 제어·계측 대상 | 모델명 일치 자료 | 공개 소스 코드 미확인 |  | https://manuals.teledynelecroy.com/wireless-protocol-suite-manuals/v5.00/automation-api-commands | 계측·발생·증폭·변환 또는 결합 시험 장비로 제어/데이터 읽기 및 인터페이스 확인 대상. 수동 운전 가능성만으로 제외하지 않음. | 개별 모델로 공개 명령서·드라이버·GitHub를 검색함. 검색 실패는 공개 코드 부재의 증명이 아님. 실기·설치 검증 미실행. 접미사·통신 옵션·펌웨어·라이선스 호환성 미검증. 검색·색인/원문 열람 결과이며 장비 연결, 드라이버 설치 및 코드 실행은 미실행. 이 기록은 공개 자료 탐색 범위의 결과로 자료 부재를 증명하지 않음. | 미실행
MOD-13749a01150aede2 | TELEVIEW | TVB599A | DTV MODULATOR | 1 | 제어·계측 대상 | 제조사/제품 참고 자료 | 공개 소스 코드 미확인 |  | https://download.teleview.com/modulatorconsole-software | 계측·발생·증폭·변환 또는 결합 시험 장비로 제어/데이터 읽기 및 인터페이스 확인 대상. 수동 운전 가능성만으로 제외하지 않음. | 개별 모델로 공개 명령서·드라이버·GitHub를 검색함. 검색 실패는 공개 코드 부재의 증명이 아님. 실기·설치 검증 미실행. 접미사·통신 옵션·펌웨어·라이선스 호환성 미검증. 검색·색인/원문 열람 결과이며 장비 연결, 드라이버 설치 및 코드 실행은 미실행. 이 기록은 공개 자료 탐색 범위의 결과로 자료 부재를 증명하지 않음. | 미실행
MOD-16d419316be823f8 | TERCHY | MHCB-64LZ | 항온항습기 | 1 | 제어·계측 대상 | 공개 제어 자료 미확보 | 공개 소스 코드 미확인 |  |  | 제어·운전·측정 또는 상태 읽기 검토가 필요한 실제 설비/계측기; 원격 기능 미확인만으로 제외하지 않음. | 모델별 실제 검색을 수행했으나 이 행에 정확히 연결되는 공개 제어자료를 아직 확인하지 못함. 검색 실패는 자료 부재의 증거가 아님. 본체/내부 제어기 관계 미확정, 인터페이스·통신 옵션·펌웨어·명판 확인 필요. 설치·실기 검증 미실행. | 미실행
MOD-083bad5f1e4b1a53 | TES | 1300 | Thermometer(K-type) | 1 | 제어·계측 대상 | 공개 제어 자료 미확보 | 공개 소스 코드 미확인 |  | https://www.tes.com.tw/en/product_detail.asp?seq=329 | 측정값/상태 판독 또는 장비 동작·외부 제어 검토가 필요한 계측기/설비. 통신 가능 여부는 공개자료로 별도 조사. | 설치·장비 연결·실기 검증 미실행. 검색 결과 미발견은 공개 자료 부재의 증명이 아님. | 미실행
MOD-622a54f9faeb00fe | TES | TES 1330A | DIGITAL LUX METER | 1 | 제어·계측 대상 | 공개 제어 자료 미확보 | 공개 소스 코드 미확인 |  | https://www.tes.com.tw/en/product_detail.asp?seq=370 | 측정값/상태 판독 또는 장비 동작·외부 제어 검토가 필요한 계측기/설비. 통신 가능 여부는 공개자료로 별도 조사. | 설치·장비 연결·실기 검증 미실행. 검색 결과 미발견은 공개 자료 부재의 증명이 아님. | 미실행
MOD-3032ef24fa943e32 | TESCOM | TC-2300A | DAB/DMB TESTER; DAB/DMB Tester | 3 | 제어·계측 대상 | 공개 제어 자료 미확보 | 공개 소스 코드 미확인 |  |  | 계측·발생·증폭·변환 또는 결합 시험 장비로 제어/데이터 읽기 및 인터페이스 확인 대상. 수동 운전 가능성만으로 제외하지 않음. | 개별 모델로 공개 명령서·드라이버·GitHub를 검색함. 검색 실패는 공개 코드 부재의 증명이 아님. 실기·설치 검증 미실행. 접미사·통신 옵션·펌웨어·라이선스 호환성 미검증. 검색·색인/원문 열람 결과이며 장비 연결, 드라이버 설치 및 코드 실행은 미실행. 이 기록은 공개 자료 탐색 범위의 결과로 자료 부재를 증명하지 않음. | 미실행
MOD-7c7bb2b02c797b44 | TESCOM | TC-2300B | DAB/DMB TESTER | 2 | 제어·계측 대상 | 제조사/제품 참고 자료 | 공개 소스 코드 미확인 |  | https://manualzz.com/doc/28167782/tescom-tc-2300b-dab-dmb-tester-operating-manual | 계측·발생·증폭·변환 또는 결합 시험 장비로 제어/데이터 읽기 및 인터페이스 확인 대상. 수동 운전 가능성만으로 제외하지 않음. | 개별 모델로 공개 명령서·드라이버·GitHub를 검색함. 검색 실패는 공개 코드 부재의 증명이 아님. 실기·설치 검증 미실행. 접미사·통신 옵션·펌웨어·라이선스 호환성 미검증. 검색·색인/원문 열람 결과이며 장비 연결, 드라이버 설치 및 코드 실행은 미실행. 이 기록은 공개 자료 탐색 범위의 결과로 자료 부재를 증명하지 않음. | 미실행
MOD-12fbeeb6a606925c | TESCOM | TC-2800A | GNSS SIGNAL GENERATOR | 1 | 제어·계측 대상 | 제조사/제품 참고 자료 | 공개 소스 코드 미확인 |  | https://www.tescomwireless.com/en/manufacture/view/?no=10000016 | 계측·발생·증폭·변환 또는 결합 시험 장비로 제어/데이터 읽기 및 인터페이스 확인 대상. 수동 운전 가능성만으로 제외하지 않음. | 개별 모델로 공개 명령서·드라이버·GitHub를 검색함. 검색 실패는 공개 코드 부재의 증명이 아님. 실기·설치 검증 미실행. 접미사·통신 옵션·펌웨어·라이선스 호환성 미검증. 검색·색인/원문 열람 결과이며 장비 연결, 드라이버 설치 및 코드 실행은 미실행. 이 기록은 공개 자료 탐색 범위의 결과로 자료 부재를 증명하지 않음. | 미실행
MOD-a12cdf9558772316 | TESCOM | TC-3000B | BLUETOOTH TESTER | 1 | 제어·계측 대상 | 제조사/제품 참고 자료 | 공개 소스 코드 미확인 |  | https://nubilight.nubicom.co.kr/upload/datasheet/TC-3000B%20DS.pdf | 계측·발생·증폭·변환 또는 결합 시험 장비로 제어/데이터 읽기 및 인터페이스 확인 대상. 수동 운전 가능성만으로 제외하지 않음. | 개별 모델로 공개 명령서·드라이버·GitHub를 검색함. 검색 실패는 공개 코드 부재의 증명이 아님. 실기·설치 검증 미실행. 접미사·통신 옵션·펌웨어·라이선스 호환성 미검증. 검색·색인/원문 열람 결과이며 장비 연결, 드라이버 설치 및 코드 실행은 미실행. 이 기록은 공개 자료 탐색 범위의 결과로 자료 부재를 증명하지 않음. | 미실행
MOD-70798ca50663ee93 | TESCOM | TC-3000C | BLUETOOTH TESTER | 2 | 제어·계측 대상 | 제조사/제품 참고 자료 | 공개 소스 코드 미확인 |  | https://mcs-testequipment.com/content/files/TC-3000C-Manual.pdf | 계측·발생·증폭·변환 또는 결합 시험 장비로 제어/데이터 읽기 및 인터페이스 확인 대상. 수동 운전 가능성만으로 제외하지 않음. | 개별 모델로 공개 명령서·드라이버·GitHub를 검색함. 검색 실패는 공개 코드 부재의 증명이 아님. 실기·설치 검증 미실행. 접미사·통신 옵션·펌웨어·라이선스 호환성 미검증. 검색·색인/원문 열람 결과이며 장비 연결, 드라이버 설치 및 코드 실행은 미실행. 이 기록은 공개 자료 탐색 범위의 결과로 자료 부재를 증명하지 않음. | 미실행
MOD-bb80edc3062df20f | TESEO | OBE-LIN | LIN Convertor | 4 | 제어·계측 대상 | 모델명 일치 자료 | 공개 소스 코드 미확인 |  | https://en.teseo.clemessy.com/fileadmin/templates/images/site_Teseo/PDF/Optical_Bus_LIN_Extenders_OBE.pdf | 시험 통신·계측 또는 제어 경로를 구성하는 실제 인터페이스/장비 | OBE-LIN 광변환기와 LIN host 인터페이스/API를 분리. OBE-LIN2 및 전원/속도 옵션 구분 필요. 실기·설치·장비 연결 검증 미실행. | 미실행
MOD-428379dc4bea46cb | TESEQ | AN5501 | LISN | 1 | 제어·계측 대상 | 제조사/제품 참고 자료 | 공개 소스 코드 미확인 |  | https://www.manualsdir.com/manuals/319760/atec-teseq-aes_5501.html?page=3 | 계측·발생·증폭·변환 또는 결합 시험 장비로 제어/데이터 읽기 및 인터페이스 확인 대상. 수동 운전 가능성만으로 제외하지 않음. | 개별 모델로 공개 명령서·드라이버·GitHub를 검색함. 검색 실패는 공개 코드 부재의 증명이 아님. 실기·설치 검증 미실행. 접미사·통신 옵션·펌웨어·라이선스 호환성 미검증. 검색·색인/원문 열람 결과이며 장비 연결, 드라이버 설치 및 코드 실행은 미실행. 이 기록은 공개 자료 탐색 범위의 결과로 자료 부재를 증명하지 않음. | 미실행
MOD-37a75de454f2e8c8 | TESEQ | CDN 3061 | COUPLING/DECOUPLING NETWORK | 1 | 제어·계측 대상 | 제조사/제품 참고 자료 | 공개 소스 코드 미확인 |  | https://manualzz.com/doc/28782477/user-manual--teseq-nsg-3060-emc-test-system | 계측·발생·증폭·변환 또는 결합 시험 장비로 제어/데이터 읽기 및 인터페이스 확인 대상. 수동 운전 가능성만으로 제외하지 않음. | 개별 모델로 공개 명령서·드라이버·GitHub를 검색함. 검색 실패는 공개 코드 부재의 증명이 아님. 실기·설치 검증 미실행. 접미사·통신 옵션·펌웨어·라이선스 호환성 미검증. 검색·색인/원문 열람 결과이며 장비 연결, 드라이버 설치 및 코드 실행은 미실행. 이 기록은 공개 자료 탐색 범위의 결과로 자료 부재를 증명하지 않음. | 미실행
MOD-ddf14958bbd00538 | TESEQ | ES 5501 | Automotitve Emissions System | 1 | 제어·계측 대상 | 제품군 자료 | 공개 소스 코드 미확인 |  | https://www.avalontest.com/images/uploaded/AES_5501%20User%20Manual.pdf | 측정값/상태 판독 또는 장비 동작·외부 제어 검토가 필요한 계측기/설비. 통신 가능 여부는 공개자료로 별도 조사. | 외부 트리거와 컴퓨터 통신 API는 구분. SC 5501 제어부를 통한 제어 구성으로 유지; 공개 코드/명령 API 미확인. 실기 미실행. | 미실행
MOD-bdad0aadd4dbe8c9 | TESEQ | FT 5531 | FAST TRANSIENTS GENERATOR; 전원시험기(서지) | 4 | 제어·계측 대상 | 제품군 자료 | 공개 소스 코드 미확인 |  | https://www.trsrentelco.com/sites/default/files/resources-pdfs/Teseq_NSG5500_User_Manual.pdf | 계측·발생·증폭·변환 또는 결합 시험 장비로 제어/데이터 읽기 및 인터페이스 확인 대상. 수동 운전 가능성만으로 제외하지 않음. | 개별 모델로 공개 명령서·드라이버·GitHub를 검색함. 검색 실패는 공개 코드 부재의 증명이 아님. 실기·설치 검증 미실행. 접미사·통신 옵션·펌웨어·라이선스 호환성 미검증. 모듈 단독 직접 제어가 아니라 NSG 5500 본체/AutoStar 경유. MT 5511 최소 AutoStar7 v1.0, firmware 9.01 조건은 현장 버전과 대조 필요. 검색·색인/원문 열람 결과이며 장비 연결, 드라이버 설치 및 코드 실행은 미실행. 이 기록은 공개 자료 탐색 범위의 결과로 자료 부재를 증명하지 않음. | 미실행
MOD-679d1380ddaa7ce9 | TESEQ | INA 6502-CIB | STEP TRANSFORMER | 1 | 제어·계측 대상 | 제품군 자료 | 공개 소스 코드 미확인 |  | https://avalontest.com/images/uploaded/INA_6501_INA_6502.pdf | INA6502는 NSG 제어기로 자동 제어되는 step transformer이므로 수동 변압기에서 복원. | 독립 SCPI 장비로 가정하지 말고 NSG 본체의 제어 경로에 종속 모듈로 매핑. | 미실행
MOD-c35169b0530ecbdf | TESEQ | KSQ 1000 | Spherical Reference Radiation Sourece | 1 | 제어·계측 대상 | 공개 제어 자료 미확보 | 공개 소스 코드 미확인 |  | https://www.unitest.com/pdf/teseq/Teseq_KSQ_1000_1001__1267208619.pdf | 측정값/상태 판독 또는 장비 동작·외부 제어 검토가 필요한 계측기/설비. 통신 가능 여부는 공개자료로 별도 조사. | 고정/선택형 참조 신호 기능과 프로그래밍 인터페이스를 구분. 실기 미실행. 검색 결과 미발견은 공개 자료 부재의 증명이 아님. | 미실행
MOD-9a69fe412096bb69 | TESEQ | LD 5550 | LOAD DUMP GENERATOR | 2 | 제어·계측 대상 | 제품군 자료 | 공개 소스 코드 미확인 |  | https://www.trsrentelco.com/sites/default/files/resources-pdfs/Teseq_NSG5500_User_Manual.pdf | 계측·발생·증폭·변환 또는 결합 시험 장비로 제어/데이터 읽기 및 인터페이스 확인 대상. 수동 운전 가능성만으로 제외하지 않음. | 개별 모델로 공개 명령서·드라이버·GitHub를 검색함. 검색 실패는 공개 코드 부재의 증명이 아님. 실기·설치 검증 미실행. 접미사·통신 옵션·펌웨어·라이선스 호환성 미검증. 모듈 단독 직접 제어가 아니라 NSG 5500 본체/AutoStar 경유. MT 5511 최소 AutoStar7 v1.0, firmware 9.01 조건은 현장 버전과 대조 필요. 검색·색인/원문 열람 결과이며 장비 연결, 드라이버 설치 및 코드 실행은 미실행. 이 기록은 공개 자료 탐색 범위의 결과로 자료 부재를 증명하지 않음. | 미실행
MOD-0619520647913b40 | TESEQ | LD5550 | 전원시험기(서지) | 2 | 제어·계측 대상 | 제품군 자료 | 공개 소스 코드 미확인 |  | https://www.trsrentelco.com/sites/default/files/resources-pdfs/Teseq_NSG5500_User_Manual.pdf | 계측·발생·증폭·변환 또는 결합 시험 장비로 제어/데이터 읽기 및 인터페이스 확인 대상. 수동 운전 가능성만으로 제외하지 않음. | 개별 모델로 공개 명령서·드라이버·GitHub를 검색함. 검색 실패는 공개 코드 부재의 증명이 아님. 실기·설치 검증 미실행. 접미사·통신 옵션·펌웨어·라이선스 호환성 미검증. 모듈 단독 직접 제어가 아니라 NSG 5500 본체/AutoStar 경유. MT 5511 최소 AutoStar7 v1.0, firmware 9.01 조건은 현장 버전과 대조 필요. 검색·색인/원문 열람 결과이며 장비 연결, 드라이버 설치 및 코드 실행은 미실행. 이 기록은 공개 자료 탐색 범위의 결과로 자료 부재를 증명하지 않음. | 미실행
MOD-ef2c0e83bf227e65 | TESEQ | MS 5501 | Automotitve Emissions System | 1 | 제어·계측 대상 | 제품군 자료 | 공개 소스 코드 미확인 |  | https://www.avalontest.com/images/uploaded/AES_5501%20User%20Manual.pdf | 측정값/상태 판독 또는 장비 동작·외부 제어 검토가 필요한 계측기/설비. 통신 가능 여부는 공개자료로 별도 조사. | 외부 트리거와 컴퓨터 통신 API는 구분. SC 5501 제어부를 통한 제어 구성으로 유지; 공개 코드/명령 API 미확인. 실기 미실행. | 미실행
MOD-059ef3631c47776f | TESEQ | MT 5511 | MICRO TRANSIENTS GENERATOR; 전원시험기(서지) | 4 | 제어·계측 대상 | 제품군 자료 | 공개 소스 코드 미확인 |  | https://www.trsrentelco.com/sites/default/files/resources-pdfs/Teseq_NSG5500_User_Manual.pdf | 계측·발생·증폭·변환 또는 결합 시험 장비로 제어/데이터 읽기 및 인터페이스 확인 대상. 수동 운전 가능성만으로 제외하지 않음. | 개별 모델로 공개 명령서·드라이버·GitHub를 검색함. 검색 실패는 공개 코드 부재의 증명이 아님. 실기·설치 검증 미실행. 접미사·통신 옵션·펌웨어·라이선스 호환성 미검증. 모듈 단독 직접 제어가 아니라 NSG 5500 본체/AutoStar 경유. MT 5511 최소 AutoStar7 v1.0, firmware 9.01 조건은 현장 버전과 대조 필요. 검색·색인/원문 열람 결과이며 장비 연결, 드라이버 설치 및 코드 실행은 미실행. 이 기록은 공개 자료 탐색 범위의 결과로 자료 부재를 증명하지 않음. | 미실행
MOD-6c2a3596e7a0bcb3 | TESEQ | NSG 5500-1 | TRANSIENT GENERATOR SYSTEM | 1 | 제어·계측 대상 | 제품군 자료 | 공개 소스 코드 미확인 |  | https://www.trsrentelco.com/sites/default/files/resources-pdfs/Teseq_NSG5500_User_Manual.pdf | 계측·발생·증폭·변환 또는 결합 시험 장비로 제어/데이터 읽기 및 인터페이스 확인 대상. 수동 운전 가능성만으로 제외하지 않음. | 개별 모델로 공개 명령서·드라이버·GitHub를 검색함. 검색 실패는 공개 코드 부재의 증명이 아님. 실기·설치 검증 미실행. 접미사·통신 옵션·펌웨어·라이선스 호환성 미검증. 모듈 단독 직접 제어가 아니라 NSG 5500 본체/AutoStar 경유. MT 5511 최소 AutoStar7 v1.0, firmware 9.01 조건은 현장 버전과 대조 필요. 검색·색인/원문 열람 결과이며 장비 연결, 드라이버 설치 및 코드 실행은 미실행. 이 기록은 공개 자료 탐색 범위의 결과로 자료 부재를 증명하지 않음. | 미실행
MOD-099265394f9560f3 | TESEQ | NSG 5600 | 전원시험기(서지) | 2 | 제어·계측 대상 | 제조사/제품 참고 자료 | 공개 소스 코드 미확인 |  | https://manualzilla.com/doc/5973853/nsg-5600 | 계측·발생·증폭·변환 또는 결합 시험 장비로 제어/데이터 읽기 및 인터페이스 확인 대상. 수동 운전 가능성만으로 제외하지 않음. | 개별 모델로 공개 명령서·드라이버·GitHub를 검색함. 검색 실패는 공개 코드 부재의 증명이 아님. 실기·설치 검증 미실행. 접미사·통신 옵션·펌웨어·라이선스 호환성 미검증. 검색·색인/원문 열람 결과이며 장비 연결, 드라이버 설치 및 코드 실행은 미실행. 이 기록은 공개 자료 탐색 범위의 결과로 자료 부재를 증명하지 않음. | 미실행
MOD-854879c39e330b0a | TESEQ | NSG3060 | Multifunction Generator Systems(DIP); Multifunction Generator Systems(BURST); Multifunction Generator Systems(SURGE) | 3 | 제어·계측 대상 | 제조사/제품 참고 자료 | 공개 소스 코드 미확인 |  | https://www.manualshelf.com/manual/atec/teseq-schaffner-nsg3060/user-guide-english/page-2.html | 계측·발생·증폭·변환 또는 결합 시험 장비로 제어/데이터 읽기 및 인터페이스 확인 대상. 수동 운전 가능성만으로 제외하지 않음. | 개별 모델로 공개 명령서·드라이버·GitHub를 검색함. 검색 실패는 공개 코드 부재의 증명이 아님. 실기·설치 검증 미실행. 접미사·통신 옵션·펌웨어·라이선스 호환성 미검증. 검색·색인/원문 열람 결과이며 장비 연결, 드라이버 설치 및 코드 실행은 미실행. 이 기록은 공개 자료 탐색 범위의 결과로 자료 부재를 증명하지 않음. | 미실행
MOD-c4230db9b3cb83e1 | TESEQ | PA 5840 | POWER AMPLIFIER / BATTERY SIMULATOR | 1 | 제어·계측 대상 | 모델명 일치 자료 | 공개 소스 코드 미확인 |  | https://www.ametek-cts.com/-/media/ametekcts/importdata/documents/datasheets/teseq/pa_5840_series_datasheet_2025-04-16_en.pdf?la=en&revision=4aa81f92-1a06-4f34-a91d-c839a21dab6d | 계측·전원·데이터 취득 또는 외부 제어 검토 대상 | 설치·장비 연결·명령 실행·실기 검증 미실행. 검색 색인 근거와 원문 확인은 별도. 포트·통신 옵션·펌웨어·사용 조건 대조 필요. | 미실행
MOD-fd401ecf19edefa1 | TESEQ | PA 5840-50 | POWER AMPLIFIER / BATTERY SIMULATOR | 1 | 제어·계측 대상 | 공개 제어 자료 미확보 | 공개 소스 코드 미확인 |  |  | 계측·전원·데이터 취득 또는 외부 제어 검토 대상 | 실제 모델별 공개 검색을 수행했으나 이번 조회에서 일치하는 공개 제어자료를 확보하지 못함. 검색 미발견은 자료 부재의 증명이 아님. 설치·실기 검증 미실행. | 미실행
MOD-5f42c310f0521617 | TESEQ | PA5840 | 전원시험기(서지) | 2 | 제어·계측 대상 | 제품군 자료 | 공개 소스 코드 미확인 |  | https://www.manualsdir.com/manuals/319754/atec-teseq-pa5840.html | 계측·발생·증폭·변환 또는 결합 시험 장비로 제어/데이터 읽기 및 인터페이스 확인 대상. 수동 운전 가능성만으로 제외하지 않음. | 개별 모델로 공개 명령서·드라이버·GitHub를 검색함. 검색 실패는 공개 코드 부재의 증명이 아님. 실기·설치 검증 미실행. 접미사·통신 옵션·펌웨어·라이선스 호환성 미검증. 검색·색인/원문 열람 결과이며 장비 연결, 드라이버 설치 및 코드 실행은 미실행. 이 기록은 공개 자료 탐색 범위의 결과로 자료 부재를 증명하지 않음. | 미실행
MOD-dc5d87cbbf041070 | TESEQ | SC 5501 | Automotitve Emissions System | 1 | 제어·계측 대상 | 제품군 자료 | 공개 소스 코드 미확인 |  | https://www.avalontest.com/images/uploaded/AES_5501%20User%20Manual.pdf | 측정값/상태 판독 또는 장비 동작·외부 제어 검토가 필요한 계측기/설비. 통신 가능 여부는 공개자료로 별도 조사. | 외부 트리거와 컴퓨터 통신 API는 구분. SC 5501 제어부를 통한 제어 구성으로 유지; 공개 코드/명령 API 미확인. 실기 미실행. | 미실행
MOD-d6d4b1ee924276d9 | TESEQ | TC5500 | Coupling Network | 1 | 제어·계측 대상 | 제조사/제품 참고 자료 | 공개 소스 코드 미확인 |  | https://www.ametek-cts.com/products/brands/teseq/tc-5500 | 계측·발생·증폭·변환 또는 결합 시험 장비로 제어/데이터 읽기 및 인터페이스 확인 대상. 수동 운전 가능성만으로 제외하지 않음. | 개별 모델로 공개 명령서·드라이버·GitHub를 검색함. 검색 실패는 공개 코드 부재의 증명이 아님. 실기·설치 검증 미실행. 접미사·통신 옵션·펌웨어·라이선스 호환성 미검증. 검색·색인/원문 열람 결과이며 장비 연결, 드라이버 설치 및 코드 실행은 미실행. 이 기록은 공개 자료 탐색 범위의 결과로 자료 부재를 증명하지 않음. | 미실행
MOD-ef8090f686956006 | TESTEK | TK-PA01S | Low Noise Amplifier | 3 | 제어·계측 대상 | 공개 제어 자료 미확보 | 공개 소스 코드 미확인 |  |  | 계측·발생·증폭·변환 또는 결합 시험 장비로 제어/데이터 읽기 및 인터페이스 확인 대상. 수동 운전 가능성만으로 제외하지 않음. | 개별 모델로 공개 명령서·드라이버·GitHub를 검색함. 검색 실패는 공개 코드 부재의 증명이 아님. 실기·설치 검증 미실행. 접미사·통신 옵션·펌웨어·라이선스 호환성 미검증. 검색·색인/원문 열람 결과이며 장비 연결, 드라이버 설치 및 코드 실행은 미실행. 이 기록은 공개 자료 탐색 범위의 결과로 자료 부재를 증명하지 않음. | 미실행
MOD-2672081500fd4d0c | TESTEK | TK-PA08S | Low Noise Amplifier | 1 | 제어·계측 대상 | 공개 제어 자료 미확보 | 공개 소스 코드 미확인 |  |  | 계측·발생·증폭·변환 또는 결합 시험 장비로 제어/데이터 읽기 및 인터페이스 확인 대상. 수동 운전 가능성만으로 제외하지 않음. | 개별 모델로 공개 명령서·드라이버·GitHub를 검색함. 검색 실패는 공개 코드 부재의 증명이 아님. 실기·설치 검증 미실행. 접미사·통신 옵션·펌웨어·라이선스 호환성 미검증. 검색·색인/원문 열람 결과이며 장비 연결, 드라이버 설치 및 코드 실행은 미실행. 이 기록은 공개 자료 탐색 범위의 결과로 자료 부재를 증명하지 않음. | 미실행
MOD-4387b196704bbbd8 | TESTEK | TK-PA1840H | Low Noise Amplifier; LOW NOISE AMPLIFIER | 3 | 제어·계측 대상 | 공개 제어 자료 미확보 | 공개 소스 코드 미확인 |  |  | 계측·발생·증폭·변환 또는 결합 시험 장비로 제어/데이터 읽기 및 인터페이스 확인 대상. 수동 운전 가능성만으로 제외하지 않음. | 개별 모델로 공개 명령서·드라이버·GitHub를 검색함. 검색 실패는 공개 코드 부재의 증명이 아님. 실기·설치 검증 미실행. 접미사·통신 옵션·펌웨어·라이선스 호환성 미검증. 검색·색인/원문 열람 결과이며 장비 연결, 드라이버 설치 및 코드 실행은 미실행. 이 기록은 공개 자료 탐색 범위의 결과로 자료 부재를 증명하지 않음. | 미실행
MOD-54e275c9860c9d74 | TESTEK | TK-PA18H | LOW NOISE AMPLIFIER; Low Noise Amplifier; AMPLIFIER | 3 | 제어·계측 대상 | 공개 제어 자료 미확보 | 공개 소스 코드 미확인 |  |  | 계측·발생·증폭·변환 또는 결합 시험 장비로 제어/데이터 읽기 및 인터페이스 확인 대상. 수동 운전 가능성만으로 제외하지 않음. | 개별 모델로 공개 명령서·드라이버·GitHub를 검색함. 검색 실패는 공개 코드 부재의 증명이 아님. 실기·설치 검증 미실행. 접미사·통신 옵션·펌웨어·라이선스 호환성 미검증. 검색·색인/원문 열람 결과이며 장비 연결, 드라이버 설치 및 코드 실행은 미실행. 이 기록은 공개 자료 탐색 범위의 결과로 자료 부재를 증명하지 않음. | 미실행
MOD-76775be9fa4fc94a | TESTEK | TK-PA1S | LOW NOISE AMPLIFIER | 1 | 제어·계측 대상 | 공개 제어 자료 미확보 | 공개 소스 코드 미확인 |  |  | 계측·발생·증폭·변환 또는 결합 시험 장비로 제어/데이터 읽기 및 인터페이스 확인 대상. 수동 운전 가능성만으로 제외하지 않음. | 개별 모델로 공개 명령서·드라이버·GitHub를 검색함. 검색 실패는 공개 코드 부재의 증명이 아님. 실기·설치 검증 미실행. 접미사·통신 옵션·펌웨어·라이선스 호환성 미검증. 검색·색인/원문 열람 결과이며 장비 연결, 드라이버 설치 및 코드 실행은 미실행. 이 기록은 공개 자료 탐색 범위의 결과로 자료 부재를 증명하지 않음. | 미실행
MOD-1233cd9e464f7012 | TESTEK | TK-PA6S | AMPLIFIER | 1 | 제어·계측 대상 | 공개 제어 자료 미확보 | 공개 소스 코드 미확인 |  |  | 계측·발생·증폭·변환 또는 결합 시험 장비로 제어/데이터 읽기 및 인터페이스 확인 대상. 수동 운전 가능성만으로 제외하지 않음. | 개별 모델로 공개 명령서·드라이버·GitHub를 검색함. 검색 실패는 공개 코드 부재의 증명이 아님. 실기·설치 검증 미실행. 접미사·통신 옵션·펌웨어·라이선스 호환성 미검증. 검색·색인/원문 열람 결과이며 장비 연결, 드라이버 설치 및 코드 실행은 미실행. 이 기록은 공개 자료 탐색 범위의 결과로 자료 부재를 증명하지 않음. | 미실행
MOD-d55a1a6e52786344 | TESTO | 174H | MINI DATA LOGGER | 1 | 제어·계측 대상 | 모델명 일치 자료 | 공개 소스 코드 미확인 |  | https://instrotech.com/media/manuals/manTES174-H.pdf | 계측·전원·데이터 취득 또는 외부 제어 검토 대상 | 설치·장비 연결·명령 실행·실기 검증 미실행. 검색 색인 근거와 원문 확인은 별도. 포트·통신 옵션·펌웨어·사용 조건 대조 필요. | 미실행
MOD-af45dc8bab6edc71 | TESTO | 175-H1 | 온습도계 | 7 | 제어·계측 대상 | 모델명 일치 자료 | 명시된 제품군 공개 코드 | https://github.com/testo/toolbox_classic | https://www.testo.com/en-US/testo-175h1/p/0572-1754 | 측정값/상태 판독 또는 장비 동작·외부 제어 검토가 필요한 계측기/설비. 통신 가능 여부는 공개자료로 별도 조사. | 대장에는 세대/제품번호가 없어 구형 전용 도킹형과 신형 USB형 구분 필요. 설치/실기 미실행. | 미실행
MOD-623a70bd9b90ce99 | TESTO | 175H1 | 온습도계; Hygrometer,Thermometer (DATA LOGGER) | 7 | 제어·계측 대상 | 모델명 일치 자료 | 공개 소스 코드 미확인 |  | https://www.testo.com/testo-175h1/p/0572-1754 | 계측·전원·데이터 취득 또는 외부 제어 검토 대상 | 설치·장비 연결·명령 실행·실기 검증 미실행. 검색 색인 근거와 원문 확인은 별도. 포트·통신 옵션·펌웨어·사용 조건 대조 필요. | 미실행
MOD-aecdd0e8d7ab5f9b | TESTO | 405-V1 | Anemometer | 1 | 제어·계측 대상 | 공개 제어 자료 미확보 | 공개 소스 코드 미확인 |  | https://media.testo.com/media/78/9b/a2ae4d335e8a/testo-405-Instruction-manual.pdf | 측정값/상태 판독 또는 장비 동작·외부 제어 검토가 필요한 계측기/설비. 통신 가능 여부는 공개자료로 별도 조사. | 405-V1과 405i는 구별. 공개 코드/명령 인터페이스 미확인. 실기 미실행. 검색 결과 미발견은 공개 자료 부재의 증명이 아님. | 미실행
MOD-9f8097c2850a2a60 | TESTO | 545 | LIGHT METER | 1 | 제어·계측 대상 | 제품군 자료 | 명시된 제품군 공개 코드 | https://github.com/testo/toolbox_classic | https://assets.tequipment.net/assets/1/26/Software_module_945_946_645_545_445_IM_0973_0443_012.pdf | 측정값/상태 판독 또는 장비 동작·외부 제어 검토가 필요한 계측기/설비. 통신 가능 여부는 공개자료로 별도 조사. | 동일 545 이름의 세대 차이 존재. 실제 장비가 구형 시리얼/OLE 지원형인지 확인 필요. 설치/실기 미실행. | 미실행
MOD-0ea29c8381bb8e51 | TESTO | 608-H1 | HYGROMETER; 디지털온습도계; 온습도계; Hygrometer (Thermometer); thermal hygrometer (24850189703); Hygrometer; 디지털온습도계 (HYGROMETER); thermo-hygrometer; thermal hygrometer (83348034); ALARM-HYGROMETER; THERMO-HYGROMETER; Hygrometer(Thermometer) | 113 | 제어·계측 대상 | 공개 제어 자료 미확보 | 공개 소스 코드 미확인 |  | https://www.instrumart.com/assets/Testo-608-manual.pdf | 측정값/상태 판독 또는 장비 동작·외부 제어 검토가 필요한 계측기/설비. 통신 가능 여부는 공개자료로 별도 조사. | 전자 온습도 지시계로 포함. 데이터 로거/USB형이라는 근거 없음. 대장 608H-1/TESTO 접두사는 표기 차이 후보이며 현물 확인 필요. 공개 코드 부재를 증명한 것은 아님. 실기 미실행. 검색 결과 미발견은 공개 자료 부재의 증명이 아님. | 미실행
MOD-465856b912246a19 | TESTO | 608-H2 | Hygrometer (Thermometer) | 1 | 제어·계측 대상 | 공개 제어 자료 미확보 | 공개 소스 코드 미확인 |  | https://www.instrumart.com/assets/Testo-608-manual.pdf | 측정값/상태 판독 또는 장비 동작·외부 제어 검토가 필요한 계측기/설비. 통신 가능 여부는 공개자료로 별도 조사. | 전자 온습도 지시계로 포함. 데이터 로거/USB형이라는 근거 없음. 대장 608H-1/TESTO 접두사는 표기 차이 후보이며 현물 확인 필요. 공개 코드 부재를 증명한 것은 아님. 실기 미실행. 검색 결과 미발견은 공개 자료 부재의 증명이 아님. | 미실행
MOD-783a2ea5fa767c39 | TESTO | 608H-1 | Hygrometer | 1 | 제어·계측 대상 | 공개 제어 자료 미확보 | 공개 소스 코드 미확인 |  | https://www.instrumart.com/assets/Testo-608-manual.pdf | 측정값/상태 판독 또는 장비 동작·외부 제어 검토가 필요한 계측기/설비. 통신 가능 여부는 공개자료로 별도 조사. | 전자 온습도 지시계로 포함. 데이터 로거/USB형이라는 근거 없음. 대장 608H-1/TESTO 접두사는 표기 차이 후보이며 현물 확인 필요. 공개 코드 부재를 증명한 것은 아님. 실기 미실행. 검색 결과 미발견은 공개 자료 부재의 증명이 아님. | 미실행
MOD-7f1dc51f58608eb6 | TESTO | TESTO / 608-H1 | ALARM-HYGROMETER | 6 | 제어·계측 대상 | 공개 제어 자료 미확보 | 공개 소스 코드 미확인 |  | https://www.instrumart.com/assets/Testo-608-manual.pdf | 측정값/상태 판독 또는 장비 동작·외부 제어 검토가 필요한 계측기/설비. 통신 가능 여부는 공개자료로 별도 조사. | 전자 온습도 지시계로 포함. 데이터 로거/USB형이라는 근거 없음. 대장 608H-1/TESTO 접두사는 표기 차이 후보이며 현물 확인 필요. 공개 코드 부재를 증명한 것은 아님. 실기 미실행. 검색 결과 미발견은 공개 자료 부재의 증명이 아님. | 미실행
MOD-999946c6b0e52ec1 | TESTO | TESTO 103 | 온도계 | 1 | 제어·계측 대상 | 공개 제어 자료 미확보 | 공개 소스 코드 미확인 |  | https://static.testo.com/image/upload/Instruction-manual-and-Software/Instruction-manuals/testo-103-instruction-manual-3703.pdf | 측정값/상태 판독 또는 장비 동작·외부 제어 검토가 필요한 계측기/설비. 통신 가능 여부는 공개자료로 별도 조사. | 수동 측정 및 표시형 온도계를 통신형 로거로 확대 해석하지 않음. 실기 미실행. 검색 결과 미발견은 공개 자료 부재의 증명이 아님. | 미실행
MOD-a2eab151486edbf4 | TESTO | Testo 174H | Humidity/Temp. data recorder | 1 | 제어·계측 대상 | 모델명 일치 자료 | 공개 소스 코드 미확인 |  | https://testo.rs/wp-content/uploads/2016/07/testo-174_Instruction-Manual.pdf | 계측·전원·데이터 취득 또는 외부 제어 검토 대상 | 설치·장비 연결·명령 실행·실기 검증 미실행. 검색 색인 근거와 원문 확인은 별도. 포트·통신 옵션·펌웨어·사용 조건 대조 필요. | 미실행
MOD-8cd985251611d4ac | TESTO | testo 470 | RPM meter | 1 | 제어·계측 대상 | 공개 제어 자료 미확보 | 공개 소스 코드 미확인 |  | https://www.testo.ru/ru-RU/testo-470/p/0563-0470 | 측정값/상태 판독 또는 장비 동작·외부 제어 검토가 필요한 계측기/설비. 통신 가능 여부는 공개자료로 별도 조사. | USB 로거 또는 Bluetooth SmartProbe와 별도 계열. 실기 미실행. 검색 결과 미발견은 공개 자료 부재의 증명이 아님. | 미실행
MOD-c18feee114a95d1c | TESTO | testo 608-H1 | ALARM-HYGROMETER | 1 | 제어·계측 대상 | 공개 제어 자료 미확보 | 공개 소스 코드 미확인 |  | https://www.instrumart.com/assets/Testo-608-manual.pdf | 측정값/상태 판독 또는 장비 동작·외부 제어 검토가 필요한 계측기/설비. 통신 가능 여부는 공개자료로 별도 조사. | 전자 온습도 지시계로 포함. 데이터 로거/USB형이라는 근거 없음. 대장 608H-1/TESTO 접두사는 표기 차이 후보이며 현물 확인 필요. 공개 코드 부재를 증명한 것은 아님. 실기 미실행. 검색 결과 미발견은 공개 자료 부재의 증명이 아님. | 미실행
MOD-a816883aedce75f3 | Teston | TH-103 | Thermo Hygrometer | 1 | 제어·계측 대상 | 공개 제어 자료 미확보 | 공개 소스 코드 미확인 |  |  | 측정값/상태 판독 또는 장비 동작·외부 제어 검토가 필요한 계측기/설비. 통신 가능 여부는 공개자료로 별도 조사. | 설치·장비 연결·실기 검증 미실행. 검색 결과 미발견은 공개 자료 부재의 증명이 아님. | 미실행
MOD-6f0ab1b7a6b6ab0c | TEXIO | PS40-10AR | Regulated DC Power supply | 2 | 제어·계측 대상 | 모델명 일치 자료 | 공개 소스 코드 미확인 |  | https://www.texio.co.jp/uploads/PS-A_c_en.pdf | 계측·전원·데이터 취득 또는 외부 제어 검토 대상 | 설치·장비 연결·명령 실행·실기 검증 미실행. 검색 색인 근거와 원문 확인은 별도. 포트·통신 옵션·펌웨어·사용 조건 대조 필요. | 미실행
MOD-6cf013eda8d0d1ad | TEXIO | PS60-6.6AR | Regulated DC Power supply | 2 | 제어·계측 대상 | 모델명 일치 자료 | 공개 소스 코드 미확인 |  | https://product.texio.co.jp/uploads/PS-A_c_en1.pdf | 계측·전원·데이터 취득 또는 외부 제어 검토 대상 | 설치·장비 연결·명령 실행·실기 검증 미실행. 검색 색인 근거와 원문 확인은 별도. 포트·통신 옵션·펌웨어·사용 조건 대조 필요. | 미실행
MOD-caf2868579a374de | THERMOTRON | S-1.2-3800 | Chamber | 1 | 제어·계측 대상 | 제품군 자료 | 명시된 제품군 공개 코드 | https://pymeasure.readthedocs.io/en/latest/api/instruments/thermotron/thermotron3800.html | https://testequipment.center/Product_Documents/Thermotron-S-1.2-Specifications-5633A.pdf | 제어·운전·측정 또는 상태 읽기 검토가 필요한 실제 설비/계측기; 원격 기능 미확인만으로 제외하지 않음. | 등록 장비의 제어기·통신 옵션·펌웨어는 아직 확인하지 않았다. 공개 자료의 지원과 현장 장비 호환성은 별개다. 3800 모델 표기는 일치하나 현장 제어기와 프로토콜·옵션 확인 필요. PyMeasure는 전체 채널 구현이 아니다. 설치·실기 검증 미실행. | 미실행
MOD-1c6a4e95229aa474 | THERMOTRON | SE-1400-15 | Temperature & Humidity Chamber | 1 | 제어·계측 대상 | 제품군 자료 | 공개 소스 코드 미확인 |  | https://thermotron.com/equipment/se-series-temperature-chamber/se-1400/ | 제어·운전·측정 또는 상태 읽기 검토가 필요한 실제 설비/계측기; 원격 기능 미확인만으로 제외하지 않음. | 등록 장비의 제어기·통신 옵션·펌웨어는 아직 확인하지 않았다. 공개 자료의 지원과 현장 장비 호환성은 별개다. SE-1400-15는 접미어 구성 차이를 확인해야 한다. 개조된 챔버에는 다른 제어기가 있을 수 있다. 설치·실기 검증 미실행. | 미실행
MOD-54d23592544902d3 | THERMOTRON | SE-1400-20-20 | Temperature & Humidity Chamber | 1 | 제어·계측 대상 | 제품군 자료 | 공개 소스 코드 미확인 |  | https://thermotron.com/equipment/se-series-temperature-chamber/se-1400/ | 제어·운전·측정 또는 상태 읽기 검토가 필요한 실제 설비/계측기; 원격 기능 미확인만으로 제외하지 않음. | 등록 장비의 제어기·통신 옵션·펌웨어는 아직 확인하지 않았다. 공개 자료의 지원과 현장 장비 호환성은 별개다. SE-1400-15는 접미어 구성 차이를 확인해야 한다. 개조된 챔버에는 다른 제어기가 있을 수 있다. 설치·실기 검증 미실행. | 미실행
MOD-52a524f0c9f9479e | THERMOTRON | SE-600-10-10 | Environmental Test Chamber | 1 | 제어·계측 대상 | 모델명 일치 자료 | 공개 소스 코드 미확인 |  | https://thermotron.com/equipment/se-series-temperature-chamber/se-600/ | 제어·운전·측정 또는 상태 읽기 검토가 필요한 실제 설비/계측기; 원격 기능 미확인만으로 제외하지 않음. | 등록 장비의 제어기·통신 옵션·펌웨어는 아직 확인하지 않았다. 공개 자료의 지원과 현장 장비 호환성은 별개다. 공식 사양은 8800을 안내하지만 보유 장비의 개조·교체 여부는 미확인. 설치·실기 검증 미실행. | 미실행
MOD-415b910b2beba7e4 | THERMOTRON | SE-600-15-15 | Environmental Test Chamber | 1 | 제어·계측 대상 | 모델명 일치 자료 | 공개 소스 코드 미확인 |  | https://thermotron.com/equipment/se-series-temperature-chamber/se-600/ | 제어·운전·측정 또는 상태 읽기 검토가 필요한 실제 설비/계측기; 원격 기능 미확인만으로 제외하지 않음. | 등록 장비의 제어기·통신 옵션·펌웨어는 아직 확인하지 않았다. 공개 자료의 지원과 현장 장비 호환성은 별개다. 공식 사양은 8800을 안내하지만 보유 장비의 개조·교체 여부는 미확인. 설치·실기 검증 미실행. | 미실행
MOD-e5b6a7d51750a061 | TIAC SYSTEM CO., LTD. | SX-100 | AVR | 1 | 제어·계측 대상 | 공개 제어 자료 미확보 | 공개 소스 코드 미확인 |  |  | 계측·전원·데이터 취득 또는 외부 제어 검토 대상 | 실제 모델별 공개 검색을 수행했으나 이번 조회에서 일치하는 공개 제어자료를 확보하지 못함. 검색 미발견은 자료 부재의 증명이 아님. 설치·실기 검증 미실행. | 미실행
MOD-6e5728ebd9a505c3 | TNM System | FBSM-01B | RF Amplifier & Filter Bank Switch Controller | 1 | 제어·계측 대상 | 공개 제어 자료 미확보 | 공개 소스 코드 미확인 |  |  | 제어·신호 전달·데이터 취득 검토가 필요한 실제 장비/소프트웨어 | 개별 제조사·모델 및 공개 코드/API/드라이버/명령서 검색 수행. 검색에서 정확히 연결되는 공개 제어 자료는 아직 미확인. 자료 부재를 단정하지 않음. 스위치 본체/통신 컨트롤러 정확 형식, 포트맵·릴레이 주소·통신 명령·보호/동시접점 조건 확보 필요. 실기·설치·장비 연결 검증 미실행. | 미실행
MOD-6d2894c2536e9d71 | TNM System | TMX0108 | RF Switch System | 1 | 제어·계측 대상 | 공개 제어 자료 미확보 | 공개 소스 코드 미확인 |  |  | 제어·신호 전달·데이터 취득 검토가 필요한 실제 장비/소프트웨어 | 개별 제조사·모델 및 공개 코드/API/드라이버/명령서 검색 수행. 검색에서 정확히 연결되는 공개 제어 자료는 아직 미확인. 자료 부재를 단정하지 않음. 스위치 본체/통신 컨트롤러 정확 형식, 포트맵·릴레이 주소·통신 명령·보호/동시접점 조건 확보 필요. 실기·설치·장비 연결 검증 미실행. | 미실행
MOD-182e23491074680d | TOHO | TTM-007 | Temperature control for Glow wire tester | 1 | 제어·계측 대상 | 제품군 자료 | 공개 소스 코드 미확인 |  | https://www.m2i.co.kr/uploaded/board/device/d2_25d3b9c9417fe203c82c3d478dfa14081.pdf | 제어·운전·측정 또는 상태 읽기 검토가 필요한 실제 설비/계측기; 원격 기능 미확인만으로 제외하지 않음. | 등록 장비의 제어기·통신 옵션·펌웨어는 아직 확인하지 않았다. 공개 자료의 지원과 현장 장비 호환성은 별개다. TTM-000과 TTM-000W 및 통신옵션 차이 확인 필요. 설치·실기 검증 미실행. | 미실행
MOD-6618469bdb722c5f | Topvision | CC8800 | Mini-CMTS | 1 | 제어·계측 대상 | 제조사/제품 참고 자료 | 공개 소스 코드 미확인 |  | https://top-vision.cn/upload/file/20200320/20200320144351_10939.pdf | 계측·발생·증폭·변환 또는 결합 시험 장비로 제어/데이터 읽기 및 인터페이스 확인 대상. 수동 운전 가능성만으로 제외하지 않음. | 개별 모델로 공개 명령서·드라이버·GitHub를 검색함. 검색 실패는 공개 코드 부재의 증명이 아님. 실기·설치 검증 미실행. 접미사·통신 옵션·펌웨어·라이선스 호환성 미검증. 검색·색인/원문 열람 결과이며 장비 연결, 드라이버 설치 및 코드 실행은 미실행. 이 기록은 공개 자료 탐색 범위의 결과로 자료 부재를 증명하지 않음. | 미실행
MOD-903b963e6b2e0daf | Total Phase | BEAGLE USB 480 | USB Analyzer | 1 | 제어·계측 대상 | 모델명 일치 자료 | 모델명 일치 공개 코드 | https://github.com/bluekitchen/bluetooth-logger/blob/master/totalphase-beagle-usb/capture_bluetooth_beagle480_5000.py | https://www.totalphase.com/products/beagle-software-api/ | 측정값/상태 판독 또는 장비 동작·외부 제어 검토가 필요한 계측기/설비. 통신 가능 여부는 공개자료로 별도 조사. | Total Phase API 라이브러리·드라이버 필요. 예제 공개와 SDK 라이선스는 별개. 다운로드·열람만, 실기 미실행. | 미실행
MOD-b2fee1b7bfdbdf04 | Total Phase | BeagleTM USB 480 Protocol Analyzers | USB Protocol Analyzer #1 | 1 | 제어·계측 대상 | 모델명 일치 자료 | 공개 소스 코드 미확인 |  | https://www.totalphase.com/products/beagle-software-api/ | 계측·발생·증폭·변환 또는 결합 시험 장비로 제어/데이터 읽기 및 인터페이스 확인 대상. 수동 운전 가능성만으로 제외하지 않음. | 개별 모델로 공개 명령서·드라이버·GitHub를 검색함. 검색 실패는 공개 코드 부재의 증명이 아님. 실기·설치 검증 미실행. 접미사·통신 옵션·펌웨어·라이선스 호환성 미검증. 검색·색인/원문 열람 결과이며 장비 연결, 드라이버 설치 및 코드 실행은 미실행. 이 기록은 공개 자료 탐색 범위의 결과로 자료 부재를 증명하지 않음. | 미실행
MOD-eda79f550dd47079 | Toyo System | TOSCAT-3000 | Charge/Discharge Testing System | 1 | 제어·계측 대상 | 공개 제어 자료 미확보 | 공개 소스 코드 미확인 |  |  | 계측·전원·데이터 취득 또는 외부 제어 검토 대상 | 실제 모델별 공개 검색을 수행했으나 이번 조회에서 일치하는 공개 제어자료를 확보하지 못함. 검색 미발견은 자료 부재의 증명이 아님. 설치·실기 검증 미실행. | 미실행
MOD-2d4b167480de5a10 | TOYOTECH | DP30-05TP | DC Power Supply | 2 | 제어·계측 대상 | 공개 제어 자료 미확보 | 공개 소스 코드 미확인 |  |  | 계측·전원·데이터 취득 또는 외부 제어 검토 대상 | 실제 모델별 공개 검색을 수행했으나 이번 조회에서 일치하는 공개 제어자료를 확보하지 못함. 검색 미발견은 자료 부재의 증명이 아님. 설치·실기 검증 미실행. | 미실행
MOD-db3b4f14259b1cc9 | TSI | 8330-M-GB | Air Velocity Meter | 1 | 제어·계측 대상 | 공개 제어 자료 미확보 | 공개 소스 코드 미확인 |  |  | 측정값/상태 판독 또는 장비 동작·외부 제어 검토가 필요한 계측기/설비. 통신 가능 여부는 공개자료로 별도 조사. | 설치·장비 연결·실기 검증 미실행. 검색 결과 미발견은 공개 자료 부재의 증명이 아님. | 미실행
MOD-15b5c87c8a0a3d24 | TSS TAKASAGO | HX060-100M2 | REGULATED DC POWER SUPPLY | 1 | 제어·계측 대상 | 공개 제어 자료 미확보 | 공개 소스 코드 미확인 |  | https://www.takasago-ss.co.jp/products/power_electronics/dc/hx2/spec.html | 계측·전원·데이터 취득 또는 외부 제어 검토 대상 | 설치·장비 연결·명령 실행·실기 검증 미실행. 검색 색인 근거와 원문 확인은 별도. 포트·통신 옵션·펌웨어·사용 조건 대조 필요. | 미실행
MOD-d9e3ae8627bb450a | Turbines, Inc | TM0050-1/2(KM2) | Folw meter for IPx9 | 1 | 제어·계측 대상 | 제품군 자료 | 공개 소스 코드 미확인 |  | https://www.kyongin.co.kr/prod01/37?sca=Flow+Monitor | 제어·운전·측정 또는 상태 읽기 검토가 필요한 실제 설비/계측기; 원격 기능 미확인만으로 제외하지 않음. | 등록 장비의 제어기·통신 옵션·펌웨어는 아직 확인하지 않았다. 공개 자료의 지원과 현장 장비 호환성은 별개다. 등록 표기의 KM2 유량모니터를 실제로 사용하고 통신옵션이 설치됐는지 확인 필요. 센서 본체의 수동 펄스 출력과 KM2 통신을 구분한다. 공개 register map/SDK는 확인 못함. 설치·실기 검증 미실행. | 미실행
MOD-b9d144345cab61af | Turbines, Inc | TM0075-3/4(KM2) | Flow meter for Spray nozzle, 4K | 1 | 제어·계측 대상 | 제품군 자료 | 공개 소스 코드 미확인 |  | https://www.kyongin.co.kr/prod01/37?sca=Flow+Monitor | 제어·운전·측정 또는 상태 읽기 검토가 필요한 실제 설비/계측기; 원격 기능 미확인만으로 제외하지 않음. | 등록 장비의 제어기·통신 옵션·펌웨어는 아직 확인하지 않았다. 공개 자료의 지원과 현장 장비 호환성은 별개다. 등록 표기의 KM2 유량모니터를 실제로 사용하고 통신옵션이 설치됐는지 확인 필요. 센서 본체의 수동 펄스 출력과 KM2 통신을 구분한다. 공개 register map/SDK는 확인 못함. 설치·실기 검증 미실행. | 미실행
MOD-561cc65bf9f10a4b | Turbines, Inc | TM0078(KM2) | Flow meter for Spray nozzle, 4K; Flow meter for IPx5, IPx6, IPx6K | 2 | 제어·계측 대상 | 제품군 자료 | 공개 소스 코드 미확인 |  | https://www.kyongin.co.kr/prod01/37?sca=Flow+Monitor | 제어·운전·측정 또는 상태 읽기 검토가 필요한 실제 설비/계측기; 원격 기능 미확인만으로 제외하지 않음. | 등록 장비의 제어기·통신 옵션·펌웨어는 아직 확인하지 않았다. 공개 자료의 지원과 현장 장비 호환성은 별개다. 등록 표기의 KM2 유량모니터를 실제로 사용하고 통신옵션이 설치됐는지 확인 필요. 센서 본체의 수동 펄스 출력과 KM2 통신을 구분한다. 공개 register map/SDK는 확인 못함. 설치·실기 검증 미실행. | 미실행
MOD-5516137d1a77c4a2 | U&S Energy | BE-6045AP-20T | Battery Pack Crush & Nail Test Machine | 1 | 제어·계측 대상 | 공개 제어 자료 미확보 | 공개 소스 코드 미확인 |  |  | 계측·전원·데이터 취득 또는 외부 제어 검토 대상 | 실제 모델별 공개 검색을 수행했으나 이번 조회에서 일치하는 공개 제어자료를 확보하지 못함. 검색 미발견은 자료 부재의 증명이 아님. 설치·실기 검증 미실행. | 미실행
MOD-7e8512d70618205f | UEI | DL279 | Clamp Meter | 1 | 제어·계측 대상 | 공개 제어 자료 미확보 | 공개 소스 코드 미확인 |  | https://res.cloudinary.com/iwh/image/upload/q_auto%2Cg_center/assets/1/26/Documents/UEi/ueidl279_manual.pdf | 계측·전원·데이터 취득 또는 외부 제어 검토 대상 | 설치·장비 연결·명령 실행·실기 검증 미실행. 검색 색인 근거와 원문 확인은 별도. 포트·통신 옵션·펌웨어·사용 조건 대조 필요. 잘린 검색 URL은 결과 링크에서 제외했고 원본 검색 로그에만 보존. | 미실행
MOD-93060d15ffd7ff5c | UNHOLTZ-DICKIE | 2XSAI120-T2000-64-3 | VIBRATION TEST SYSTEM | 1 | 제어·계측 대상 | 제조사/제품 참고 자료 | 공개 소스 코드 미확인 |  | https://www.udco.com/Customer-Content/www/CMS/files/Unholtz-Dickie_Product_Catalog.pdf | 제어·운전·측정 또는 상태 읽기 검토가 필요한 실제 설비/계측기; 원격 기능 미확인만으로 제외하지 않음. | 등록 장비의 제어기·통신 옵션·펌웨어는 아직 확인하지 않았다. 공개 자료의 지원과 현장 장비 호환성은 별개다. 2XSAI120-T2000-64-3는 시스템 구성 표기이며 가진기만으로 APEX/Vwin 등 제어기 종류를 확정할 수 없다. 설치·실기 검증 미실행. | 미실행
MOD-dcc7cff433f18c12 | Universal Robots | UR5e | Robotic Arms | 1 | 제어·계측 대상 | 모델명 일치 자료 | 모델명 일치 공개 코드 | https://github.com/UniversalRobots/Universal_Robots_ROS2_Driver | https://docs.universal-robots.com/Universal_Robots_ROS_Documentation/rolling/doc/ur_robot_driver/ur_robot_driver/doc/usage/startup.html | 운동 제어·티칭·상태 취득이 필요한 로봇/위치제어 장치 | 현장 PolyScope 버전, External Control URCap, ROS2 지원 배포판·캘리브레이션 파일·제어 모드 확인. 실제 로봇 연결은 수행하지 않음. 실기·설치·장비 연결 검증 미실행. | 미실행
MOD-c09ff58ecb9904f6 | VDI | WR12SAX-M | Spectrum Analyzer Extension Module | 1 | 제어·계측 대상 | 제조사/제품 참고 자료 | 공개 소스 코드 미확인 |  | https://vadiodes.com/wr12sax-m/ | 계측·발생·증폭·변환 또는 결합 시험 장비로 제어/데이터 읽기 및 인터페이스 확인 대상. 수동 운전 가능성만으로 제외하지 않음. | 개별 모델로 공개 명령서·드라이버·GitHub를 검색함. 검색 실패는 공개 코드 부재의 증명이 아님. 실기·설치 검증 미실행. 접미사·통신 옵션·펌웨어·라이선스 호환성 미검증. 검색·색인/원문 열람 결과이며 장비 연결, 드라이버 설치 및 코드 실행은 미실행. 이 기록은 공개 자료 탐색 범위의 결과로 자료 부재를 증명하지 않음. | 미실행
MOD-3472079f77b512cb | VDI | WR15SAX-M | Spectrum Analyzer Extension Module | 1 | 제어·계측 대상 | 제조사/제품 참고 자료 | 공개 소스 코드 미확인 |  | https://vadiodes.com/mixamc/?tab=2 | 계측·발생·증폭·변환 또는 결합 시험 장비로 제어/데이터 읽기 및 인터페이스 확인 대상. 수동 운전 가능성만으로 제외하지 않음. | 개별 모델로 공개 명령서·드라이버·GitHub를 검색함. 검색 실패는 공개 코드 부재의 증명이 아님. 실기·설치 검증 미실행. 접미사·통신 옵션·펌웨어·라이선스 호환성 미검증. 검색·색인/원문 열람 결과이며 장비 연결, 드라이버 설치 및 코드 실행은 미실행. 이 기록은 공개 자료 탐색 범위의 결과로 자료 부재를 증명하지 않음. | 미실행
MOD-15ca0038ee99bf5e | VDI | WR19SAX-M | Spectrum Analyzer Extension Module | 1 | 제어·계측 대상 | 제조사/제품 참고 자료 | 공개 소스 코드 미확인 |  | https://old.vadiodes.com/en/products-6/spectrum-analyzer | 계측·발생·증폭·변환 또는 결합 시험 장비로 제어/데이터 읽기 및 인터페이스 확인 대상. 수동 운전 가능성만으로 제외하지 않음. | 개별 모델로 공개 명령서·드라이버·GitHub를 검색함. 검색 실패는 공개 코드 부재의 증명이 아님. 실기·설치 검증 미실행. 접미사·통신 옵션·펌웨어·라이선스 호환성 미검증. 검색·색인/원문 열람 결과이며 장비 연결, 드라이버 설치 및 코드 실행은 미실행. 이 기록은 공개 자료 탐색 범위의 결과로 자료 부재를 증명하지 않음. | 미실행
MOD-409d6bc73050af7f | VDI | WR5.1SAX-M | Spectrum Analyzer Extension Module | 1 | 제어·계측 대상 | 제조사/제품 참고 자료 | 공개 소스 코드 미확인 |  | https://vadiodes.com/wr5-1sax-m/ | 계측·발생·증폭·변환 또는 결합 시험 장비로 제어/데이터 읽기 및 인터페이스 확인 대상. 수동 운전 가능성만으로 제외하지 않음. | 개별 모델로 공개 명령서·드라이버·GitHub를 검색함. 검색 실패는 공개 코드 부재의 증명이 아님. 실기·설치 검증 미실행. 접미사·통신 옵션·펌웨어·라이선스 호환성 미검증. 검색·색인/원문 열람 결과이며 장비 연결, 드라이버 설치 및 코드 실행은 미실행. 이 기록은 공개 자료 탐색 범위의 결과로 자료 부재를 증명하지 않음. | 미실행
MOD-5949ebff6e63b4d3 | VDI | WR8.0SAX-M | Spectrum Analyzer Extension Module | 1 | 제어·계측 대상 | 제조사/제품 참고 자료 | 공개 소스 코드 미확인 |  | https://vadiodes.com/wr8-0sax-m/ | 계측·발생·증폭·변환 또는 결합 시험 장비로 제어/데이터 읽기 및 인터페이스 확인 대상. 수동 운전 가능성만으로 제외하지 않음. | 개별 모델로 공개 명령서·드라이버·GitHub를 검색함. 검색 실패는 공개 코드 부재의 증명이 아님. 실기·설치 검증 미실행. 접미사·통신 옵션·펌웨어·라이선스 호환성 미검증. 검색·색인/원문 열람 결과이며 장비 연결, 드라이버 설치 및 코드 실행은 미실행. 이 기록은 공개 자료 탐색 범위의 결과로 자료 부재를 증명하지 않음. | 미실행
MOD-836c3a59761861dd | VECTOR | VN1630A | CAN/LIN Network interface | 2 | 제어·계측 대상 | 모델명 일치 자료 | 제품군 공개 코드 후보 | https://github.com/matthiasbock/libcan | https://www.vector.com/int/en/products/products-a-z/hardware/network-interfaces/vn16xx/ | 시험 통신·계측 또는 제어 경로를 구성하는 실제 인터페이스/장비 | VN1630A/VN1640A별 CAN/LIN piggyback·driver·XL API 버전과 설치 CANoe 라이선스 구분. 공개 wrapper와 Vector SDK 조건은 별개. 실기·설치·장비 연결 검증 미실행. | 미실행
MOD-e61e4106c870ab44 | VECTOR | VN1640 | CANoe_VN1640A | 4 | 제어·계측 대상 | 제품군 자료 | 모델명 일치 공개 코드 | https://github.com/rbei-etas/busmaster/wiki/Hardware-support | https://www.vector.com/en/business-unit/testing-validation-diagnostics/products/network-interfaces/xl-driver-library/ | 시험 통신·계측 또는 제어 경로를 구성하는 실제 인터페이스/장비 | 대장 model VN1640과 name CANoe_VN1640A의 A 접미사 불일치 확인. 실제 장치·CANoe/Vector driver·XL API 버전 대조. 실기·설치·장비 연결 검증 미실행. | 미실행
MOD-6793b4863eb25273 | VECTOR | VN1640A | CAN/LIN Network Interface | 2 | 제어·계측 대상 | 모델명 일치 자료 | 제품군 공개 코드 후보 | https://github.com/matthiasbock/libcan | https://www.vector.com/int/en/products/products-a-z/hardware/network-interfaces/vn16xx/ | 시험 통신·계측 또는 제어 경로를 구성하는 실제 인터페이스/장비 | VN1630A/VN1640A별 CAN/LIN piggyback·driver·XL API 버전과 설치 CANoe 라이선스 구분. 공개 wrapper와 Vector SDK 조건은 별개. 실기·설치·장비 연결 검증 미실행. | 미실행
MOD-f48653946d3a5284 | Voltech | PM3300 | POWER Analyser | 1 | 제어·계측 대상 | 모델명 일치 자료 | 공개 소스 코드 미확인 |  | https://www.voltech.com/media/8d8595b05f0b984/pm3000ce-vpas-manual-v2.pdf | 계측·전원·데이터 취득 또는 외부 제어 검토 대상 | 공식 VPAS 매뉴얼에 PM3300, 펌웨어 1.67 이상 및 PC 인터페이스 조건을 명시. 파일명 PM3000CE만 보고 다른 모델로 자동 치환하지 않음. 설치·장비 연결·명령 실행·실기 검증 미실행. | 미실행
MOD-ea819b5d0a954989 | Voltech | PM6000 | UNIVERSAL Power Analyzer | 1 | 제어·계측 대상 | 모델명 일치 자료 | 공개 소스 코드 미확인 |  | https://www.voltech.com/cn/%E6%94%AF%E6%8C%81/pm-%E5%8A%9F%E7%8E%87%E5%88%86%E6%9E%90%E4%BB%AA%E6%97%A7%E7%89%88%E6%94%AF%E6%8C%81/ | 계측·전원·데이터 취득 또는 외부 제어 검토 대상 | 설치·장비 연결·명령 실행·실기 검증 미실행. 검색 색인 근거와 원문 확인은 별도. 포트·통신 옵션·펌웨어·사용 조건 대조 필요. | 미실행
MOD-af679b3239296138 | Votsch Industrietechnik | VSC/KWT 450 | 염수분무 시험기 | 1 | 제어·계측 대상 | 제조사/제품 참고 자료 | 제품군 공개 코드 후보 | https://github.com/SengerM/VotschTechnik-climate-chamber-Python | https://weiss-na.com/wp-content/uploads/SimpacTouchscreenControlManual-Nov-2016-New-Logo.pdf | 제어·운전·측정 또는 상태 읽기 검토가 필요한 실제 설비/계측기; 원격 기능 미확인만으로 제외하지 않음. | 등록 장비의 제어기·통신 옵션·펌웨어는 아직 확인하지 않았다. 공개 자료의 지원과 현장 장비 호환성은 별개다. SimPac, S!MPAC, Simpati 또는 다른 제어기 중 무엇이 탑재됐는지 미확정. 공식 PDF는 크기 제한으로 원문 열람 실패; 검색 색인에서 통신 안내만 확인했다. 설치·실기 검증 미실행. | 미실행
MOD-360a1a185becdf27 | W&GI | GH-1 | DC Loop-Holding Circuit | 1 | 제어·계측 대상 | 공개 제어 자료 미확보 | 공개 소스 코드 미확인 |  |  | 측정값/상태 판독 또는 장비 동작·외부 제어 검토가 필요한 계측기/설비. 통신 가능 여부는 공개자료로 별도 조사. | 설치·장비 연결·실기 검증 미실행. 검색 결과 미발견은 공개 자료 부재의 증명이 아님. | 미실행
MOD-2a3d37f7e42965fa | Wandel & Goltermann | GH-1 | DC Loop-Holding Circuit | 1 | 제어·계측 대상 | 공개 제어 자료 미확보 | 공개 소스 코드 미확인 |  |  | 측정값/상태 판독 또는 장비 동작·외부 제어 검토가 필요한 계측기/설비. 통신 가능 여부는 공개자료로 별도 조사. | 설치·장비 연결·실기 검증 미실행. 검색 결과 미발견은 공개 자료 부재의 증명이 아님. | 미실행
MOD-0907e677906da230 | Wandel & Goltermann | ILS-1 | ISDN Line Simulator | 1 | 제어·계측 대상 | 공개 제어 자료 미확보 | 공개 소스 코드 미확인 |  |  | 계측·발생·증폭·변환 또는 결합 시험 장비로 제어/데이터 읽기 및 인터페이스 확인 대상. 수동 운전 가능성만으로 제외하지 않음. | 개별 모델로 공개 명령서·드라이버·GitHub를 검색함. 검색 실패는 공개 코드 부재의 증명이 아님. 실기·설치 검증 미실행. 접미사·통신 옵션·펌웨어·라이선스 호환성 미검증. 검색·색인/원문 열람 결과이며 장비 연결, 드라이버 설치 및 코드 실행은 미실행. 이 기록은 공개 자료 탐색 범위의 결과로 자료 부재를 증명하지 않음. | 미실행
MOD-43331ec7b9203c8e | Wandel & Goltermann | IMB-1 | ISDN Impedance Meas. Bridge | 1 | 제어·계측 대상 | 공개 제어 자료 미확보 | 공개 소스 코드 미확인 |  |  | 계측·발생·증폭·변환 또는 결합 시험 장비로 제어/데이터 읽기 및 인터페이스 확인 대상. 수동 운전 가능성만으로 제외하지 않음. | 개별 모델로 공개 명령서·드라이버·GitHub를 검색함. 검색 실패는 공개 코드 부재의 증명이 아님. 실기·설치 검증 미실행. 접미사·통신 옵션·펌웨어·라이선스 호환성 미검증. 검색·색인/원문 열람 결과이며 장비 연결, 드라이버 설치 및 코드 실행은 미실행. 이 기록은 공개 자료 탐색 범위의 결과로 자료 부재를 증명하지 않음. | 미실행
MOD-06862dfdba17446e | Wandel & Goltermann | OLS-6 | OPTICAL LASER SOURCE | 1 | 제어·계측 대상 | 공개 제어 자료 미확보 | 공개 소스 코드 미확인 |  |  | 측정값/상태 판독 또는 장비 동작·외부 제어 검토가 필요한 계측기/설비. 통신 가능 여부는 공개자료로 별도 조사. | 설치·장비 연결·실기 검증 미실행. 검색 결과 미발견은 공개 자료 부재의 증명이 아님. | 미실행
MOD-250f770c527d158c | Wandel & Goltermann | PCM-4 | PCM Channel Measuring Set | 1 | 제어·계측 대상 | 제조사/제품 참고 자료 | 공개 소스 코드 미확인 |  | https://www.artisantg.com/info/JDSU_Acterna_Wandel_and_Goltermann_PCM_4_Manual_201826132826.pdf | 계측·발생·증폭·변환 또는 결합 시험 장비로 제어/데이터 읽기 및 인터페이스 확인 대상. 수동 운전 가능성만으로 제외하지 않음. | 개별 모델로 공개 명령서·드라이버·GitHub를 검색함. 검색 실패는 공개 코드 부재의 증명이 아님. 실기·설치 검증 미실행. 접미사·통신 옵션·펌웨어·라이선스 호환성 미검증. 검색·색인/원문 열람 결과이며 장비 연결, 드라이버 설치 및 코드 실행은 미실행. 이 기록은 공개 자료 탐색 범위의 결과로 자료 부재를 증명하지 않음. | 미실행
MOD-66e956906ca7b44d | WAVECONTROL | SMP2 | EM Filed Meter | 1 | 제어·계측 대상 | 제조사/제품 참고 자료 | 공개 소스 코드 미확인 |  | https://www.wavecontrol.com/news/welcome-to-the-latest-smp2-firmware-update/ | 계측·발생·증폭·변환 또는 결합 시험 장비로 제어/데이터 읽기 및 인터페이스 확인 대상. 수동 운전 가능성만으로 제외하지 않음. | 개별 모델로 공개 명령서·드라이버·GitHub를 검색함. 검색 실패는 공개 코드 부재의 증명이 아님. 실기·설치 검증 미실행. 접미사·통신 옵션·펌웨어·라이선스 호환성 미검증. 검색·색인/원문 열람 결과이며 장비 연결, 드라이버 설치 및 코드 실행은 미실행. 이 기록은 공개 자료 탐색 범위의 결과로 자료 부재를 증명하지 않음. | 미실행
MOD-c3b5ccaabb4782e7 | WAVECONTROL | SMP3 | Electromagnetic Field Meter; EMF PROBE SYSTEM | 2 | 제어·계측 대상 | 제조사/제품 참고 자료 | 공개 소스 코드 미확인 |  | https://www.manualslib.com/manual/3580892/Wavecontrol-Smp3.html | 계측·발생·증폭·변환 또는 결합 시험 장비로 제어/데이터 읽기 및 인터페이스 확인 대상. 수동 운전 가능성만으로 제외하지 않음. | 개별 모델로 공개 명령서·드라이버·GitHub를 검색함. 검색 실패는 공개 코드 부재의 증명이 아님. 실기·설치 검증 미실행. 접미사·통신 옵션·펌웨어·라이선스 호환성 미검증. 검색·색인/원문 열람 결과이며 장비 연결, 드라이버 설치 및 코드 실행은 미실행. 이 기록은 공개 자료 탐색 범위의 결과로 자료 부재를 증명하지 않음. | 미실행
MOD-89e3186e627cb68f | WAVECONTROL | WP400 | EMF Antenna; EM Field Probe | 2 | 제어·계측 대상 | 제품군 자료 | 공개 소스 코드 미확인 |  | https://assets-us-01.kc-usercontent.com/ecb176a6-5a2e-0000-8943-84491e5fc8d1/115cfd3b-dcbf-4600-8857-f35d7bf33c36/Wavecontrol%20SMP2%20Field%20Strength%20Meter%20Data%20Sheet%20ver1.7.pdf | 측정값/상태 판독 또는 장비 동작·외부 제어 검토가 필요한 계측기/설비. 통신 가능 여부는 공개자료로 별도 조사. | 연결 SMP2/SMP3 등 실제 본체 확인 필요. GitHub 직접 모델 구현 미확인. 실기 미실행. | 미실행
MOD-6fc2212a0874ce50 | WAVECONTROL | WP400c | Field Probe | 1 | 제어·계측 대상 | 제품군 자료 | 공개 소스 코드 미확인 |  | https://assets-us-01.kc-usercontent.com/ecb176a6-5a2e-0000-8943-84491e5fc8d1/115cfd3b-dcbf-4600-8857-f35d7bf33c36/Wavecontrol%20SMP2%20Field%20Strength%20Meter%20Data%20Sheet%20ver1.7.pdf | 측정값/상태 판독 또는 장비 동작·외부 제어 검토가 필요한 계측기/설비. 통신 가능 여부는 공개자료로 별도 조사. | 연결 SMP2/SMP3 등 실제 본체 확인 필요. GitHub 직접 모델 구현 미확인. 실기 미실행. | 미실행
MOD-ab2cf8e69b57e7fe | WAVECONTROL | WPF6 | Field Probe; EM Field Probe | 2 | 제어·계측 대상 | 제품군 자료 | 공개 소스 코드 미확인 |  | https://assets-us-01.kc-usercontent.com/ecb176a6-5a2e-0000-8943-84491e5fc8d1/115cfd3b-dcbf-4600-8857-f35d7bf33c36/Wavecontrol%20SMP2%20Field%20Strength%20Meter%20Data%20Sheet%20ver1.7.pdf | 측정값/상태 판독 또는 장비 동작·외부 제어 검토가 필요한 계측기/설비. 통신 가능 여부는 공개자료로 별도 조사. | 연결 SMP2/SMP3 등 실제 본체 확인 필요. GitHub 직접 모델 구현 미확인. 실기 미실행. | 미실행
MOD-53dad5f42fd07b19 | WAVECONTROL | WPH60 | Field Probe | 1 | 제어·계측 대상 | 제품군 자료 | 공개 소스 코드 미확인 |  | https://assets-us-01.kc-usercontent.com/ecb176a6-5a2e-0000-8943-84491e5fc8d1/115cfd3b-dcbf-4600-8857-f35d7bf33c36/Wavecontrol%20SMP2%20Field%20Strength%20Meter%20Data%20Sheet%20ver1.7.pdf | 측정값/상태 판독 또는 장비 동작·외부 제어 검토가 필요한 계측기/설비. 통신 가능 여부는 공개자료로 별도 조사. | 연결 SMP2/SMP3 등 실제 본체 확인 필요. GitHub 직접 모델 구현 미확인. 실기 미실행. | 미실행
MOD-9b475053db366530 | Weiss Technik | CWK240/40-150 | Walk-in chamber | 1 | 제어·계측 대상 | 제조사/제품 참고 자료 | 제품군 공개 코드 후보 | https://github.com/SengerM/VotschTechnik-climate-chamber-Python | https://weiss-na.com/wp-content/uploads/SimpacTouchscreenControlManual-Nov-2016-New-Logo.pdf | 제어·운전·측정 또는 상태 읽기 검토가 필요한 실제 설비/계측기; 원격 기능 미확인만으로 제외하지 않음. | 등록 장비의 제어기·통신 옵션·펌웨어는 아직 확인하지 않았다. 공개 자료의 지원과 현장 장비 호환성은 별개다. SimPac, S!MPAC, Simpati 또는 다른 제어기 중 무엇이 탑재됐는지 미확정. 공식 PDF는 크기 제한으로 원문 열람 실패; 검색 색인에서 통신 안내만 확인했다. 설치·실기 검증 미실행. | 미실행
MOD-cce2c77941498791 | Weiss Technik | EA55-2-4L-WC-X | Altitude & Temperature chamber | 1 | 제어·계측 대상 | 제조사/제품 참고 자료 | 제품군 공개 코드 후보 | https://github.com/SengerM/VotschTechnik-climate-chamber-Python | https://weiss-na.com/wp-content/uploads/SimpacTouchscreenControlManual-Nov-2016-New-Logo.pdf | 제어·운전·측정 또는 상태 읽기 검토가 필요한 실제 설비/계측기; 원격 기능 미확인만으로 제외하지 않음. | 등록 장비의 제어기·통신 옵션·펌웨어는 아직 확인하지 않았다. 공개 자료의 지원과 현장 장비 호환성은 별개다. SimPac, S!MPAC, Simpati 또는 다른 제어기 중 무엇이 탑재됐는지 미확정. 공식 PDF는 크기 제한으로 원문 열람 실패; 검색 색인에서 통신 안내만 확인했다. 설치·실기 검증 미실행. | 미실행
MOD-eac0637bf2b3cdd8 | Weiss Technik | Votschoven lab 200L | Dry Oven | 1 | 제어·계측 대상 | 제품군 자료 | 공개 소스 코드 미확인 |  | https://backend.weiss-technik.com/webapp/weisstechnik/products/heat-technology/industrial-laboratory-ovens-voetschoven-lab/weisstechnik-Industrial-Laboratory-Ovens-EN.pdf | 제어·운전·측정 또는 상태 읽기 검토가 필요한 실제 설비/계측기; 원격 기능 미확인만으로 제외하지 않음. | 등록 장비의 제어기·통신 옵션·펌웨어는 아직 확인하지 않았다. 공개 자료의 지원과 현장 장비 호환성은 별개다. 공식 PDF 검색 색인에서 확인했으나 직접 열기는 404였다. 200L 용량만으로 세대·옵션까지 확정하지 않는다. SimPac 자동 연결 금지. 설치·실기 검증 미실행. | 미실행
MOD-eaceff2a85768e57 | Weiss Technik | weisstechnik ESS C/1300/70/15 | TEMP&HUMIDITY CHAMBER | 2 | 제어·계측 대상 | 제조사/제품 참고 자료 | 제품군 공개 코드 후보 | https://github.com/SengerM/VotschTechnik-climate-chamber-Python | https://weiss-na.com/wp-content/uploads/SimpacTouchscreenControlManual-Nov-2016-New-Logo.pdf | 제어·운전·측정 또는 상태 읽기 검토가 필요한 실제 설비/계측기; 원격 기능 미확인만으로 제외하지 않음. | 등록 장비의 제어기·통신 옵션·펌웨어는 아직 확인하지 않았다. 공개 자료의 지원과 현장 장비 호환성은 별개다. SimPac, S!MPAC, Simpati 또는 다른 제어기 중 무엇이 탑재됐는지 미확정. 공식 PDF는 크기 제한으로 원문 열람 실패; 검색 색인에서 통신 안내만 확인했다. 설치·실기 검증 미실행. | 미실행
MOD-a7d41fe24f811249 | Weiss Technik | weisstechnik ESS C/1500/70/5 | TEMP&HUMIDITY CHAMBER | 3 | 제어·계측 대상 | 제조사/제품 참고 자료 | 제품군 공개 코드 후보 | https://github.com/SengerM/VotschTechnik-climate-chamber-Python | https://weiss-na.com/wp-content/uploads/SimpacTouchscreenControlManual-Nov-2016-New-Logo.pdf | 제어·운전·측정 또는 상태 읽기 검토가 필요한 실제 설비/계측기; 원격 기능 미확인만으로 제외하지 않음. | 등록 장비의 제어기·통신 옵션·펌웨어는 아직 확인하지 않았다. 공개 자료의 지원과 현장 장비 호환성은 별개다. SimPac, S!MPAC, Simpati 또는 다른 제어기 중 무엇이 탑재됐는지 미확정. 공식 PDF는 크기 제한으로 원문 열람 실패; 검색 색인에서 통신 안내만 확인했다. 설치·실기 검증 미실행. | 미실행
MOD-46a0b71984e191da | Weiss Technik North America | EA55-2-4L-WC-X | Altitude & Temperature chamber | 1 | 제어·계측 대상 | 제조사/제품 참고 자료 | 제품군 공개 코드 후보 | https://github.com/SengerM/VotschTechnik-climate-chamber-Python | https://weiss-na.com/wp-content/uploads/SimpacTouchscreenControlManual-Nov-2016-New-Logo.pdf | 제어·운전·측정 또는 상태 읽기 검토가 필요한 실제 설비/계측기; 원격 기능 미확인만으로 제외하지 않음. | 등록 장비의 제어기·통신 옵션·펌웨어는 아직 확인하지 않았다. 공개 자료의 지원과 현장 장비 호환성은 별개다. SimPac, S!MPAC, Simpati 또는 다른 제어기 중 무엇이 탑재됐는지 미확정. 공식 PDF는 크기 제한으로 원문 열람 실패; 검색 색인에서 통신 안내만 확인했다. 설치·실기 검증 미실행. | 미실행
MOD-315ebf93eef368ed | WEISSTECKNIK | WPH1728/70/3/RUM | WALK IN CHAMBER | 1 | 제어·계측 대상 | 제조사/제품 참고 자료 | 제품군 공개 코드 후보 | https://github.com/SengerM/VotschTechnik-climate-chamber-Python | https://weiss-na.com/wp-content/uploads/SimpacTouchscreenControlManual-Nov-2016-New-Logo.pdf | 제어·운전·측정 또는 상태 읽기 검토가 필요한 실제 설비/계측기; 원격 기능 미확인만으로 제외하지 않음. | 등록 장비의 제어기·통신 옵션·펌웨어는 아직 확인하지 않았다. 공개 자료의 지원과 현장 장비 호환성은 별개다. SimPac, S!MPAC, Simpati 또는 다른 제어기 중 무엇이 탑재됐는지 미확정. 공식 PDF는 크기 제한으로 원문 열람 실패; 검색 색인에서 통신 안내만 확인했다. 설치·실기 검증 미실행. | 미실행
MOD-63bf668ded6d63f1 | WENTEQ | ABL 1800-00-4525 | Low Noise Amplifier | 1 | 제어·계측 대상 | 공개 제어 자료 미확보 | 공개 소스 코드 미확인 |  |  | 계측·발생·증폭·변환 또는 결합 시험 장비로 제어/데이터 읽기 및 인터페이스 확인 대상. 수동 운전 가능성만으로 제외하지 않음. | 개별 모델로 공개 명령서·드라이버·GitHub를 검색함. 검색 실패는 공개 코드 부재의 증명이 아님. 실기·설치 검증 미실행. 접미사·통신 옵션·펌웨어·라이선스 호환성 미검증. 검색·색인/원문 열람 결과이며 장비 연결, 드라이버 설치 및 코드 실행은 미실행. 이 기록은 공개 자료 탐색 범위의 결과로 자료 부재를 증명하지 않음. | 미실행
MOD-3b649250d9a6eec7 | Whaleteq | AECG100, PPG-2R-940 | ECG Simulator | 1 | 제어·계측 대상 | 모델명 일치 자료 | 공개 소스 코드 미확인 |  | https://www.whaleteq.com/data/download/files/1667782891129476448.pdf | 측정값/상태 판독 또는 장비 동작·외부 제어 검토가 필요한 계측기/설비. 통신 가능 여부는 공개자료로 별도 조사. | 복합 표기 두 모델의 조합이 공식 자료에 있음. SDK 원시 코드 공개 여부·다운로드 조건 확인 필요. 설치/실기 미실행. | 미실행
MOD-54159bb7fc72666a | Whaleteq | CMRR 3.0+ | CMRR Test Device | 1 | 제어·계측 대상 | 모델명 일치 자료 | 공개 소스 코드 미확인 |  | https://www.whaleteq.com/data/gdownload/files/um_cmrr%203.0%20plus_en_220506.pdf | 측정값/상태 판독 또는 장비 동작·외부 제어 검토가 필요한 계측기/설비. 통신 가능 여부는 공개자료로 별도 조사. | PC 소프트웨어 사용과 공개 SDK 존재를 구분. 실기 미실행. | 미실행
MOD-288cb7e19c1a9a63 | Whaleteq | HFPA 150 | ESU NE Impedence Tester | 1 | 제어·계측 대상 | 공개 제어 자료 미확보 | 공개 소스 코드 미확인 |  | https://www.whaleteq.com/data/gdownload/files/esu_accessories_testing/hfpa150/manual/um_hfpa150_sc_210618.pdf | 측정값/상태 판독 또는 장비 동작·외부 제어 검토가 필요한 계측기/설비. 통신 가능 여부는 공개자료로 별도 조사. | 신호 증폭/전류 모니터 단자를 PC 통신 API로 해석하지 않음. 실기 미실행. 검색 결과 미발견은 공개 자료 부재의 증명이 아님. | 미실행
MOD-798c14eb20c6a570 | Whaleteq | MECG 2.0 | Multi-ECG Test Device | 1 | 제어·계측 대상 | 모델명 일치 자료 | 공개 소스 코드 미확인 |  | https://www.whaleteq.com/data/gdownload/files/ECG_EKG_Testing/MECG_2.0/Manual/UM_MECG2.0_EN_V1.4.0_250302.pdf | 측정값/상태 판독 또는 장비 동작·외부 제어 검토가 필요한 계측기/설비. 통신 가능 여부는 공개자료로 별도 조사. | MECG PC 프로그램과 API 제공은 별개. 실기 미실행. | 미실행
MOD-80dc9d58194b0511 | Whaleteq | SECG 4.0 | Single-ECG Test Device | 1 | 제어·계측 대상 | 모델명 일치 자료 | 공개 소스 코드 미확인 |  | https://www.whaleteq.com/data/gdownload/files/UM_SECG4.0_EN_V.1.2.0_241204.pdf | 측정값/상태 판독 또는 장비 동작·외부 제어 검토가 필요한 계측기/설비. 통신 가능 여부는 공개자료로 별도 조사. | SDK 배포/다운로드 조건 및 실제 DLL 버전 확인 필요. 실기 미실행. | 미실행
MOD-107dc39122897298 | Whaleteq | SEEG 100 | EEG Test system | 1 | 제어·계측 대상 | 모델명 일치 자료 | 공개 소스 코드 미확인 |  | https://www.whaleteq.com/data/gdownload/files/um_seeg100_en_v.1.3.0_241128.pdf | 측정값/상태 판독 또는 장비 동작·외부 제어 검토가 필요한 계측기/설비. 통신 가능 여부는 공개자료로 별도 조사. | 설치·장비 연결·실기 검증 미실행. | 미실행
MOD-bf520fb5fc2d1f60 | Wilcom | T-207 | Longitudinal Balance Test | 1 | 제어·계측 대상 | 공개 제어 자료 미확보 | 공개 소스 코드 미확인 |  | https://manuals.repeater-builder.com/te-files/MISCELLANEOUS/WILCOM%20T207%20Inst.Manual.pdf | 측정값/상태 판독 또는 장비 동작·외부 제어 검토가 필요한 계측기/설비. 통신 가능 여부는 공개자료로 별도 조사. | 공개 PC 통신/제어 명령은 검색에서 확인 못함. 실기 미실행. 검색 결과 미발견은 공개 자료 부재의 증명이 아님. | 미실행
MOD-5368a1d25695b238 | WonATech | WBCS3000 | Automatic Battery Cycler | 1 | 제어·계측 대상 | 공개 제어 자료 미확보 | 공개 소스 코드 미확인 |  | https://www.scribd.com/document/14938414/wonatech-battery-cylc | 계측·전원·데이터 취득 또는 외부 제어 검토 대상 | 설치·장비 연결·명령 실행·실기 검증 미실행. 검색 색인 근거와 원문 확인은 별도. 포트·통신 옵션·펌웨어·사용 조건 대조 필요. | 미실행
MOD-e67b9d1398cf1073 | Xantrex | XPR 20-300 | DC POWER SUPPLY | 1 | 제어·계측 대상 | 모델명 일치 자료 | 공개 소스 코드 미확인 |  | https://www.manualslib.com/products/Xantrex-Xpr-20-300-2144885.html | 계측·전원·데이터 취득 또는 외부 제어 검토 대상 | 설치·장비 연결·명령 실행·실기 검증 미실행. 검색 색인 근거와 원문 확인은 별도. 포트·통신 옵션·펌웨어·사용 조건 대조 필요. | 미실행
MOD-089d42044bdab045 | Xantrex | XT 20-3 | DC Power Supply | 2 | 제어·계측 대상 | 모델명 일치 자료 | 공개 소스 코드 미확인 |  | https://www.manualslib.com/products/Xantrex-Xt-20-3-9787897.html | 계측·전원·데이터 취득 또는 외부 제어 검토 대상 | 설치·장비 연결·명령 실행·실기 검증 미실행. 검색 색인 근거와 원문 확인은 별도. 포트·통신 옵션·펌웨어·사용 조건 대조 필요. 잘린 검색 URL은 결과 링크에서 제외했고 원본 검색 로그에만 보존. | 미실행
MOD-4f5af5bf6cdc6e14 | XiTRON | 2503AH | Power Analysis System | 1 | 제어·계측 대상 | 공개 제어 자료 미확보 | 공개 소스 코드 미확인 |  | https://www.atecorp.com/getmedia/b21fd4d2-22e9-40be-9005-fa8ad1a0feef/xitron-2503ah_manual_1.pdf | 계측·전원·데이터 취득 또는 외부 제어 검토 대상 | 설치·장비 연결·명령 실행·실기 검증 미실행. 검색 색인 근거와 원문 확인은 별도. 포트·통신 옵션·펌웨어·사용 조건 대조 필요. | 미실행
MOD-32248fcc51c276e8 | Y.M.RTC | YM-THC 2800S | Walk-In Chamber | 1 | 제어·계측 대상 | 공개 제어 자료 미확보 | 공개 소스 코드 미확인 |  |  | 제어·운전·측정 또는 상태 읽기 검토가 필요한 실제 설비/계측기; 원격 기능 미확인만으로 제외하지 않음. | 모델별 실제 검색을 수행했으나 이 행에 정확히 연결되는 공개 제어자료를 아직 확인하지 못함. 검색 실패는 자료 부재의 증거가 아님. 본체/내부 제어기 관계 미확정, 인터페이스·통신 옵션·펌웨어·명판 확인 필요. 설치·실기 검증 미실행. | 미실행
MOD-15d1e1e0d50d1b5f | YAMAHA | PC6501N | Audio Amplifier | 1 | 제어·계측 대상 | 제품군 자료 | 공개 소스 코드 미확인 |  | https://jp.yamaha.com/files/download/other_assets/9/328019/PC9501N_en_om_d0.pdf | 계측·발생·증폭·변환 또는 결합 시험 장비로 제어/데이터 읽기 및 인터페이스 확인 대상. 수동 운전 가능성만으로 제외하지 않음. | 개별 모델로 공개 명령서·드라이버·GitHub를 검색함. 검색 실패는 공개 코드 부재의 증명이 아님. 실기·설치 검증 미실행. 접미사·통신 옵션·펌웨어·라이선스 호환성 미검증. 검색·색인/원문 열람 결과이며 장비 연결, 드라이버 설치 및 코드 실행은 미실행. 이 기록은 공개 자료 탐색 범위의 결과로 자료 부재를 증명하지 않음. | 미실행
MOD-cb75e1d09ef99073 | YAMAHA | PC9501N | Audio Amplifier | 4 | 제어·계측 대상 | 제품군 자료 | 공개 소스 코드 미확인 |  | https://www.yamaha.com/en/about/experience/innovation-road/collection/detail/8095/ | 계측·발생·증폭·변환 또는 결합 시험 장비로 제어/데이터 읽기 및 인터페이스 확인 대상. 수동 운전 가능성만으로 제외하지 않음. | 개별 모델로 공개 명령서·드라이버·GitHub를 검색함. 검색 실패는 공개 코드 부재의 증명이 아님. 실기·설치 검증 미실행. 접미사·통신 옵션·펌웨어·라이선스 호환성 미검증. 검색·색인/원문 열람 결과이며 장비 연결, 드라이버 설치 및 코드 실행은 미실행. 이 기록은 공개 자료 탐색 범위의 결과로 자료 부재를 증명하지 않음. | 미실행
MOD-77fa535ca32b8fbe | Yamatake | SRF106AS | Smart Recorder | 1 | 제어·계측 대상 | 공개 제어 자료 미확보 | 공개 소스 코드 미확인 |  |  | 계측·전원·데이터 취득 또는 외부 제어 검토 대상 | 실제 모델별 공개 검색을 수행했으나 이번 조회에서 일치하는 공개 제어자료를 확보하지 못함. 검색 미발견은 자료 부재의 증명이 아님. 설치·실기 검증 미실행. | 미실행
MOD-0f777df4ab435671 | YB | YB9635 | Ammeter for Circuit of Figure 101; Voltmeter for Circuit of Figure 101 | 2 | 제어·계측 대상 | 공개 제어 자료 미확보 | 공개 소스 코드 미확인 |  |  | 계측·전원·데이터 취득 또는 외부 제어 검토 대상 | 실제 모델별 공개 검색을 수행했으나 이번 조회에서 일치하는 공개 제어자료를 확보하지 못함. 검색 미발견은 자료 부재의 증명이 아님. 설치·실기 검증 미실행. | 미실행
MOD-940183f7c620cfd2 | YB | YB9640DM | Digital meter for Standard test hob | 6 | 제어·계측 대상 | 공개 제어 자료 미확보 | 공개 소스 코드 미확인 |  |  | 계측·전원·데이터 취득 또는 외부 제어 검토 대상 | 실제 모델별 공개 검색을 수행했으나 이번 조회에서 일치하는 공개 제어자료를 확보하지 못함. 검색 미발견은 자료 부재의 증명이 아님. 설치·실기 검증 미실행. | 미실행
MOD-35dabd43e5503c2e | YOKOGAWA | 201136 | DC Ammeter | 2 | 제어·계측 대상 | 공개 제어 자료 미확보 | 공개 소스 코드 미확인 |  |  | 계측·전원·데이터 취득 또는 외부 제어 검토 대상 | 실제 모델별 공개 검색을 수행했으나 이번 조회에서 일치하는 공개 제어자료를 확보하지 못함. 검색 미발견은 자료 부재의 증명이 아님. 설치·실기 검증 미실행. | 미실행
MOD-5a8a6dce95afbc0c | YOKOGAWA | 201137 | DC Ammeter | 1 | 제어·계측 대상 | 공개 제어 자료 미확보 | 공개 소스 코드 미확인 |  |  | 계측·전원·데이터 취득 또는 외부 제어 검토 대상 | 실제 모델별 공개 검색을 수행했으나 이번 조회에서 일치하는 공개 제어자료를 확보하지 못함. 검색 미발견은 자료 부재의 증명이 아님. 설치·실기 검증 미실행. | 미실행
MOD-10c0cd307d18ada2 | YOKOGAWA | 201601 | Current meter | 1 | 제어·계측 대상 | 공개 제어 자료 미확보 | 공개 소스 코드 미확인 |  |  | 계측·전원·데이터 취득 또는 외부 제어 검토 대상 | 실제 모델별 공개 검색을 수행했으나 이번 조회에서 일치하는 공개 제어자료를 확보하지 못함. 검색 미발견은 자료 부재의 증명이 아님. 설치·실기 검증 미실행. | 미실행
MOD-267b3443c04b21e4 | YOKOGAWA | 2531A | Digital Power Meter | 1 | 제어·계측 대상 | 공개 제어 자료 미확보 | 공개 소스 코드 미확인 |  |  | 계측·전원·데이터 취득 또는 외부 제어 검토 대상 | 실제 모델별 공개 검색을 수행했으나 이번 조회에서 일치하는 공개 제어자료를 확보하지 못함. 검색 미발견은 자료 부재의 증명이 아님. 설치·실기 검증 미실행. | 미실행
MOD-7ab95d71003eb2b5 | YOKOGAWA | 2533 | Digital Power Meter | 1 | 제어·계측 대상 | 모델명 일치 자료 | 공개 소스 코드 미확인 |  | https://manuals.plus/m/524818797466fbd0640615fa4487366d5baf3a4e48f5e8b35071157d55dcb491 | 계측·전원·데이터 취득 또는 외부 제어 검토 대상 | 설치·장비 연결·명령 실행·실기 검증 미실행. 검색 색인 근거와 원문 확인은 별도. 포트·통신 옵션·펌웨어·사용 조건 대조 필요. | 미실행
MOD-1e5460c58f32ded8 | YOKOGAWA | 2558A | AC Voltage Current Standard | 1 | 제어·계측 대상 | 모델명 일치 자료 | 공개 소스 코드 미확인 |  | https://www.yokogawa.com/pdf/provide/E/GW/IM/0000027302/0/IM2558A-01EN.pdf | 계측·전원·데이터 취득 또는 외부 제어 검토 대상 | 설치·장비 연결·명령 실행·실기 검증 미실행. 검색 색인 근거와 원문 확인은 별도. 포트·통신 옵션·펌웨어·사용 조건 대조 필요. | 미실행
MOD-b38e2ec22424502d | YOKOGAWA | 3298F(329802) | Multimedia Display Tester | 1 | 제어·계측 대상 | 제품군 자료 | 공개 소스 코드 미확인 |  | https://cdn.tmi.yokogawa.com/IM329802-01E.pdf | 계측·발생·증폭·변환 또는 결합 시험 장비로 제어/데이터 읽기 및 인터페이스 확인 대상. 수동 운전 가능성만으로 제외하지 않음. | 개별 모델로 공개 명령서·드라이버·GitHub를 검색함. 검색 실패는 공개 코드 부재의 증명이 아님. 실기·설치 검증 미실행. 접미사·통신 옵션·펌웨어·라이선스 호환성 미검증. 검색·색인/원문 열람 결과이며 장비 연결, 드라이버 설치 및 코드 실행은 미실행. 이 기록은 공개 자료 탐색 범위의 결과로 자료 부재를 증명하지 않음. | 미실행
MOD-af16eb35efb4214c | YOKOGAWA | 73201 | Digital Multimeter | 1 | 제어·계측 대상 | 공개 제어 자료 미확보 | 공개 소스 코드 미확인 |  | https://cdn.tmi.yokogawa.com/IM73201E.pdf | 계측·전원·데이터 취득 또는 외부 제어 검토 대상 | 설치·장비 연결·명령 실행·실기 검증 미실행. 검색 색인 근거와 원문 확인은 별도. 포트·통신 옵션·펌웨어·사용 조건 대조 필요. | 미실행
MOD-732160955589496a | YOKOGAWA | 73202 | Digital Multimeter | 1 | 제어·계측 대상 | 공개 제어 자료 미확보 | 공개 소스 코드 미확인 |  | https://cdn.tmi.yokogawa.com/IM73201E.pdf | 계측·전원·데이터 취득 또는 외부 제어 검토 대상 | 설치·장비 연결·명령 실행·실기 검증 미실행. 검색 색인 근거와 원문 확인은 별도. 포트·통신 옵션·펌웨어·사용 조건 대조 필요. | 미실행
MOD-e8054ac89e00d824 | YOKOGAWA | CA500 | Calibrator | 10 | 제어·계측 대상 | 모델명 일치 자료 | 공개 소스 코드 미확인 |  | https://tmi.yokogawa.com/uk/solutions/products/portable-and-bench-instruments/calibrators/ca500-series-multi-function-process-calibrator/ | 계측·전원·데이터 취득 또는 외부 제어 검토 대상 | 설치·장비 연결·명령 실행·실기 검증 미실행. 검색 색인 근거와 원문 확인은 별도. 포트·통신 옵션·펌웨어·사용 조건 대조 필요. | 미실행
MOD-669d92b9cfce8702 | YOKOGAWA | DL950 | Scope Corder | 1 | 제어·계측 대상 | 모델명 일치 자료 | 공개 소스 코드 미확인 |  | https://tmi.yokogawa.com/solutions/products/oscilloscopes/scopecorders/dl950/ | 계측·전원·데이터 취득 또는 외부 제어 검토 대상 | 설치·장비 연결·명령 실행·실기 검증 미실행. 검색 색인 근거와 원문 확인은 별도. 포트·통신 옵션·펌웨어·사용 조건 대조 필요. | 미실행
MOD-5fc468e580635bb9 | YOKOGAWA | DR 230 | Hybrid Recorder | 1 | 제어·계측 대상 | 모델명 일치 자료 | 공개 소스 코드 미확인 |  | https://tmi.yokogawa.com/ca/solutions/discontinued/dr230-hybrid-recorder/ | 계측·전원·데이터 취득 또는 외부 제어 검토 대상 | 설치·장비 연결·명령 실행·실기 검증 미실행. 검색 색인 근거와 원문 확인은 별도. 포트·통신 옵션·펌웨어·사용 조건 대조 필요. | 미실행
MOD-1da0aac88c8837b1 | YOKOGAWA | DR230 | HYBRID RECORDER; Hybrid Recorder | 3 | 제어·계측 대상 | 모델명 일치 자료 | 공개 소스 코드 미확인 |  | https://web-material3.yokogawa.com/product_dr230spec.us.pdf | 계측·전원·데이터 취득 또는 외부 제어 검토 대상 | 설치·장비 연결·명령 실행·실기 검증 미실행. 검색 색인 근거와 원문 확인은 별도. 포트·통신 옵션·펌웨어·사용 조건 대조 필요. | 미실행
MOD-3b09cfb9f6579fdf | YOKOGAWA | DR230-00-00-1F | HYBRID RECORDER | 1 | 제어·계측 대상 | 제품군 자료 | 공개 소스 코드 미확인 |  | https://web-material3.yokogawa.com/product_dr230spec.us.pdf | 계측·전원·데이터 취득 또는 외부 제어 검토 대상 | 실제 모델별 공개 검색을 수행했으나 이번 조회에서 일치하는 공개 제어자료를 확보하지 못함. 검색 미발견은 자료 부재의 증명이 아님. 설치·실기 검증 미실행. | 미실행
MOD-da896b21c8afe058 | YOKOGAWA | DX 230 | Digital Hybrid Recorder | 1 | 제어·계측 대상 | 모델명 일치 자료 | 공개 소스 코드 미확인 |  | https://www.opcturkey.com/uploads/v5-yokogawa-dx-serial-manual.pdf | 계측·전원·데이터 취득 또는 외부 제어 검토 대상 | 설치·장비 연결·명령 실행·실기 검증 미실행. 검색 색인 근거와 원문 확인은 별도. 포트·통신 옵션·펌웨어·사용 조건 대조 필요. | 미실행
MOD-fb7509dae5cb451e | YOKOGAWA | FG300 | Synthesized Function Generator | 1 | 제어·계측 대상 | 제조사/제품 참고 자료 | 공개 소스 코드 미확인 |  | https://tmi.yokogawa.com/files/uploaded/fg200spec_1.pdf | 계측·발생·증폭·변환 또는 결합 시험 장비로 제어/데이터 읽기 및 인터페이스 확인 대상. 수동 운전 가능성만으로 제외하지 않음. | 개별 모델로 공개 명령서·드라이버·GitHub를 검색함. 검색 실패는 공개 코드 부재의 증명이 아님. 실기·설치 검증 미실행. 접미사·통신 옵션·펌웨어·라이선스 호환성 미검증. 검색·색인/원문 열람 결과이며 장비 연결, 드라이버 설치 및 코드 실행은 미실행. 이 기록은 공개 자료 탐색 범위의 결과로 자료 부재를 증명하지 않음. | 미실행
MOD-38d561801b71c775 | YOKOGAWA | FX-1006 | Paperless Recorder | 1 | 제어·계측 대상 | 모델명 일치 자료 | 공개 소스 코드 미확인 |  | https://web-material3.yokogawa.com/IM04L21B01-01EN.pdf | 계측·전원·데이터 취득 또는 외부 제어 검토 대상 | 설치·장비 연결·명령 실행·실기 검증 미실행. 검색 색인 근거와 원문 확인은 별도. 포트·통신 옵션·펌웨어·사용 조건 대조 필요. | 미실행
MOD-372f721ebff51f7a | YOKOGAWA | FX1006 | Digital recorder; Paperless Recorder | 2 | 제어·계측 대상 | 모델명 일치 자료 | 공개 소스 코드 미확인 |  | https://web-material3.yokogawa.com/IM04L21B01-01EN.pdf | 계측·전원·데이터 취득 또는 외부 제어 검토 대상 | 설치·장비 연결·명령 실행·실기 검증 미실행. 검색 색인 근거와 원문 확인은 별도. 포트·통신 옵션·펌웨어·사용 조건 대조 필요. | 미실행
MOD-19a324abb7b27a50 | YOKOGAWA | GM10 | Data Logger | 2 | 제어·계측 대상 | 모델명 일치 자료 | 모델명 일치 공개 코드 | https://github.com/epics-modules/Yokogawa_DAS/blob/master/yokogawaDasApp/src/drvGM10.c | https://web-material3.yokogawa.com/IM04L51B01-17EN.pdf | 계측·전원·데이터 취득 또는 외부 제어 검토 대상 | 설치·장비 연결·명령 실행·실기 검증 미실행. 검색 색인 근거와 원문 확인은 별도. 포트·통신 옵션·펌웨어·사용 조건 대조 필요. | 미실행
MOD-c27f879ea4a41592 | YOKOGAWA | HR 2300 | Hybrid Recorder | 3 | 제어·계측 대상 | 공개 제어 자료 미확보 | 공개 소스 코드 미확인 |  |  | 계측·전원·데이터 취득 또는 외부 제어 검토 대상 | 실제 모델별 공개 검색을 수행했으나 이번 조회에서 일치하는 공개 제어자료를 확보하지 못함. 검색 미발견은 자료 부재의 증명이 아님. 설치·실기 검증 미실행. | 미실행
MOD-5cce6b0e174cfb1b | YOKOGAWA | HR 2500E | Hybrid Recorder | 1 | 제어·계측 대상 | 공개 제어 자료 미확보 | 공개 소스 코드 미확인 |  |  | 계측·전원·데이터 취득 또는 외부 제어 검토 대상 | 실제 모델별 공개 검색을 수행했으나 이번 조회에서 일치하는 공개 제어자료를 확보하지 못함. 검색 미발견은 자료 부재의 증명이 아님. 설치·실기 검증 미실행. | 미실행
MOD-5687777731fea9d0 | YOKOGAWA | MT10 | Digital manometer | 1 | 제어·계측 대상 | 모델명 일치 자료 | 공개 소스 코드 미확인 |  | https://cdn.tmi.yokogawa.com/1/4947/files/IM265301-01E.pdf | 측정값/상태 판독 또는 장비 동작·외부 제어 검토가 필요한 계측기/설비. 통신 가능 여부는 공개자료로 별도 조사. | 설치·장비 연결·실기 검증 미실행. | 미실행
MOD-502ea43050600e9a | YOKOGAWA | MT220 | Digital manometer | 2 | 제어·계측 대상 | 제품군 자료 | 공개 소스 코드 미확인 |  | https://cdn.tmi.yokogawa.com/1/6112/files/IM767361-01E.pdf | 측정값/상태 판독 또는 장비 동작·외부 제어 검토가 필요한 계측기/설비. 통신 가능 여부는 공개자료로 별도 조사. | 설치·장비 연결·실기 검증 미실행. | 미실행
MOD-d54e1981454dbefe | YOKOGAWA | MV1000 | Mobile Corder | 1 | 제어·계측 대상 | 모델명 일치 자료 | 공개 소스 코드 미확인 |  | https://cdn.tmi.yokogawa.com/IMMV1000-01E.pdf | 계측·전원·데이터 취득 또는 외부 제어 검토 대상 | 설치·장비 연결·명령 실행·실기 검증 미실행. 검색 색인 근거와 원문 확인은 별도. 포트·통신 옵션·펌웨어·사용 조건 대조 필요. | 미실행
MOD-c6c22b4179b2fe0f | YOKOGAWA | MV200 | Mobile Corder | 1 | 제어·계측 대상 | 모델명 일치 자료 | 공개 소스 코드 미확인 |  | https://www.yokogawa.com/solutions/discontinued/mv100mv200/ | 계측·전원·데이터 취득 또는 외부 제어 검토 대상 | 설치·장비 연결·명령 실행·실기 검증 미실행. 검색 색인 근거와 원문 확인은 별도. 포트·통신 옵션·펌웨어·사용 조건 대조 필요. | 미실행
MOD-28ccd799bf0f51bd | YOKOGAWA | MV2000 | Hybrid recorder | 6 | 제어·계측 대상 | 모델명 일치 자료 | 공개 소스 코드 미확인 |  | https://web-material3.yokogawa.com/IMMV1000-01E_020.pdf | 계측·전원·데이터 취득 또는 외부 제어 검토 대상 | 설치·장비 연결·명령 실행·실기 검증 미실행. 검색 색인 근거와 원문 확인은 별도. 포트·통신 옵션·펌웨어·사용 조건 대조 필요. | 미실행
MOD-3ec00a03a9ededd8 | YOKOGAWA | MV2048 | Hybrid recorder | 1 | 제어·계측 대상 | 모델명 일치 자료 | 공개 소스 코드 미확인 |  | https://cdn.tmi.yokogawa.com/files/uploaded/BU04Q01A01_01E_030.pdf | 계측·전원·데이터 취득 또는 외부 제어 검토 대상 | 설치·장비 연결·명령 실행·실기 검증 미실행. 검색 색인 근거와 원문 확인은 별도. 포트·통신 옵션·펌웨어·사용 조건 대조 필요. | 미실행
MOD-f2f577bc319e120d | YOKOGAWA | MV208 | MobileCorder | 1 | 제어·계측 대상 | 모델명 일치 자료 | 공개 소스 코드 미확인 |  | https://web-material3.yokogawa.com/BU7911-01E_010.us.pdf | 계측·전원·데이터 취득 또는 외부 제어 검토 대상 | 설치·장비 연결·명령 실행·실기 검증 미실행. 검색 색인 근거와 원문 확인은 별도. 포트·통신 옵션·펌웨어·사용 조건 대조 필요. | 미실행
MOD-a92d3e04425f8ff9 | YOKOGAWA | MV220 | MOBILE CORDER | 1 | 제어·계측 대상 | 모델명 일치 자료 | 공개 소스 코드 미확인 |  | https://web-material3.yokogawa.com/BU7901-01E_040.pdf | 계측·전원·데이터 취득 또는 외부 제어 검토 대상 | 설치·장비 연결·명령 실행·실기 검증 미실행. 검색 색인 근거와 원문 확인은 별도. 포트·통신 옵션·펌웨어·사용 조건 대조 필요. | 미실행
MOD-d690bd63b8e08f64 | YOKOGAWA | MV230 | Mobile Corder; MOBILE CORDER | 9 | 제어·계측 대상 | 모델명 일치 자료 | 공개 소스 코드 미확인 |  | https://web-material3.yokogawa.com/BU7901-01E_040.pdf | 계측·전원·데이터 취득 또는 외부 제어 검토 대상 | 설치·장비 연결·명령 실행·실기 검증 미실행. 검색 색인 근거와 원문 확인은 별도. 포트·통신 옵션·펌웨어·사용 조건 대조 필요. | 미실행
MOD-b39af646943f23a6 | YOKOGAWA | MV230-1-2-1-1F | Mobile Corder | 1 | 제어·계측 대상 | 제품군 자료 | 공개 소스 코드 미확인 |  | https://web-material3.yokogawa.com/IMMV100-17E_040.pdf | 계측·전원·데이터 취득 또는 외부 제어 검토 대상 | 기본형 MV230의 MV200 계열 통신 문서 확보. -3/-1 등 대장 옵션 접미사에 따른 실제 포트·언어·펌웨어 확인 필요. 설치·장비 연결·명령 실행·실기 검증 미실행. | 미실행
MOD-6192c526502713ec | YOKOGAWA | MV230-3-1-1-1M | Mobile Corder | 1 | 제어·계측 대상 | 제품군 자료 | 공개 소스 코드 미확인 |  | https://web-material3.yokogawa.com/IMMV100-17E_040.pdf | 계측·전원·데이터 취득 또는 외부 제어 검토 대상 | 기본형 MV230의 MV200 계열 통신 문서 확보. -3/-1 등 대장 옵션 접미사에 따른 실제 포트·언어·펌웨어 확인 필요. 설치·장비 연결·명령 실행·실기 검증 미실행. | 미실행
MOD-ecd23fa3446b011b | YOKOGAWA | MV230-3-1-2-1M | Mobile Corder | 2 | 제어·계측 대상 | 제품군 자료 | 공개 소스 코드 미확인 |  | https://web-material3.yokogawa.com/IMMV100-17E_040.pdf | 계측·전원·데이터 취득 또는 외부 제어 검토 대상 | 기본형 MV230의 MV200 계열 통신 문서 확보. -3/-1 등 대장 옵션 접미사에 따른 실제 포트·언어·펌웨어 확인 필요. 설치·장비 연결·명령 실행·실기 검증 미실행. | 미실행
MOD-2e8d338e93b56e20 | YOKOGAWA | MV230-3-2-1-1F | Mobile Corder | 2 | 제어·계측 대상 | 제품군 자료 | 공개 소스 코드 미확인 |  | https://web-material3.yokogawa.com/IMMV100-17E_040.pdf | 계측·전원·데이터 취득 또는 외부 제어 검토 대상 | 기본형 MV230의 MV200 계열 통신 문서 확보. -3/-1 등 대장 옵션 접미사에 따른 실제 포트·언어·펌웨어 확인 필요. 설치·장비 연결·명령 실행·실기 검증 미실행. | 미실행
MOD-c34450ac93786644 | YOKOGAWA | SR1006 | HYBRID RECORDER; Recorder | 3 | 제어·계측 대상 | 공개 제어 자료 미확보 | 공개 소스 코드 미확인 |  | https://koreayokogawa.com/contact/qna.php?boardid=qna&idx=791&mode=view | 계측·전원·데이터 취득 또는 외부 제어 검토 대상 | 설치·장비 연결·명령 실행·실기 검증 미실행. 검색 색인 근거와 원문 확인은 별도. 포트·통신 옵션·펌웨어·사용 조건 대조 필요. | 미실행
MOD-877130dcfb27911d | YOKOGAWA | TY530 | True RMS Digital Multimeter | 1 | 제어·계측 대상 | 모델명 일치 자료 | 공개 소스 코드 미확인 |  | https://tmi.yokogawa.com/solutions/products/portable-and-bench-instruments/digital-multimeters/ty530-digital-multimeter/ | 계측·전원·데이터 취득 또는 외부 제어 검토 대상 | 설치·장비 연결·명령 실행·실기 검증 미실행. 검색 색인 근거와 원문 확인은 별도. 포트·통신 옵션·펌웨어·사용 조건 대조 필요. | 미실행
MOD-dc61d89c6c670e7a | YOKOGAWA | TY720 | DIGITAL MULTIMETER; True RMS Digital Multimeter; Digital Multimeter | 14 | 제어·계측 대상 | 모델명 일치 자료 | 공개 소스 코드 미확인 |  | https://tmi.yokogawa.com/uk/solutions/products/portable-and-bench-instruments/digital-multimeters/ty720-digital-multimeter/ | 계측·전원·데이터 취득 또는 외부 제어 검토 대상 | 설치·장비 연결·명령 실행·실기 검증 미실행. 검색 색인 근거와 원문 확인은 별도. 포트·통신 옵션·펌웨어·사용 조건 대조 필요. | 미실행
MOD-aee7c1094322c935 | YOKOGAWA | WT200 | Digital Power Meter; DIGITAL POWER METER | 6 | 제어·계측 대상 | 모델명 일치 자료 | 공개 소스 코드 미확인 |  | https://cdn.tmi.yokogawa.com/IM253421-01E.pdf | 계측·전원·데이터 취득 또는 외부 제어 검토 대상 | 설치·장비 연결·명령 실행·실기 검증 미실행. 검색 색인 근거와 원문 확인은 별도. 포트·통신 옵션·펌웨어·사용 조건 대조 필요. | 미실행
MOD-d73c254a5c001af9 | YOKOGAWA | WT210 | Digital Power Meter | 3 | 제어·계측 대상 | 모델명 일치 자료 | 모델명 일치 공개 코드 | https://github.com/mcgillowen/yoko-tool/blob/master/yokolibs/_wt210.py | https://cdn.tmi.yokogawa.com/IM760401-01E.pdf | 계측·전원·데이터 취득 또는 외부 제어 검토 대상 | 설치·장비 연결·명령 실행·실기 검증 미실행. 검색 색인 근거와 원문 확인은 별도. 포트·통신 옵션·펌웨어·사용 조건 대조 필요. | 미실행
MOD-07de83d8fb6a1ae7 | YOKOGAWA | WT310 | DIGITAL POWER METER | 1 | 제어·계측 대상 | 모델명 일치 자료 | 모델명 일치 공개 코드 | https://github.com/mcgillowen/yoko-tool/blob/master/yokolibs/_wt310.py | https://www.yokogawa.com/pdf/provide/E/GW/IM/0000027038/0/IMWT310-02EN.pdf | 계측·전원·데이터 취득 또는 외부 제어 검토 대상 | 설치·장비 연결·명령 실행·실기 검증 미실행. 검색 색인 근거와 원문 확인은 별도. 포트·통신 옵션·펌웨어·사용 조건 대조 필요. | 미실행
MOD-6ab4ae0c6683c3fa | YOKOGAWA | WT310E | Digital Power Meter; DIGITAL POWER METER | 5 | 제어·계측 대상 | 모델명 일치 자료 | 모델명 일치 공개 코드 | https://github.com/mcgillowen/yoko-tool/blob/master/README.md | https://www.yokogawa.com/pdf/provide/E/GW/IM/0000029832/0/IMWT310E-17EN.pdf | 계측·전원·데이터 취득 또는 외부 제어 검토 대상 | 설치·장비 연결·명령 실행·실기 검증 미실행. 검색 색인 근거와 원문 확인은 별도. 포트·통신 옵션·펌웨어·사용 조건 대조 필요. | 미실행
MOD-edef9295f848eae3 | YOKOGAWA | WT310HC | Digital Power Meter | 1 | 제어·계측 대상 | 모델명 일치 자료 | 공개 소스 코드 미확인 |  | https://cdn.tmi.yokogawa.com/1/5676/files/IMWT310-17EN.pdf | 계측·전원·데이터 취득 또는 외부 제어 검토 대상 | 설치·장비 연결·명령 실행·실기 검증 미실행. 검색 색인 근거와 원문 확인은 별도. 포트·통신 옵션·펌웨어·사용 조건 대조 필요. | 미실행
MOD-c45268d5be0a430d | YOKOGAWA | WT5000-HE-F | Precision Power Analyzer | 1 | 제어·계측 대상 | 제품군 자료 | 공개 소스 코드 미확인 |  | https://www.transcat.ca/media/pdf/yokogawa-wt5000-getting-started-guide.pdf | 계측·전원·데이터 취득 또는 외부 제어 검토 대상 | 설치·장비 연결·명령 실행·실기 검증 미실행. 검색 색인 근거와 원문 확인은 별도. 포트·통신 옵션·펌웨어·사용 조건 대조 필요. | 미실행
MOD-208e77629c77d735 | YOTOHO | CF4-P61A | Timer for Oxygen bomb | 1 | 제어·계측 대상 | 공개 제어 자료 미확보 | 공개 소스 코드 미확인 |  |  | 측정값/상태 판독 또는 장비 동작·외부 제어 검토가 필요한 계측기/설비. 통신 가능 여부는 공개자료로 별도 조사. | 설치·장비 연결·실기 검증 미실행. 검색 결과 미발견은 공개 자료 부재의 증명이 아님. | 미실행
MOD-33f6b0f66fc125c8 | YOUNG SHIN | YSE-20KB | AC Power Supply | 1 | 제어·계측 대상 | 공개 제어 자료 미확보 | 공개 소스 코드 미확인 |  |  | 계측·전원·데이터 취득 또는 외부 제어 검토 대상 | 실제 모델별 공개 검색을 수행했으나 이번 조회에서 일치하는 공개 제어자료를 확보하지 못함. 검색 미발견은 자료 부재의 증명이 아님. 설치·실기 검증 미실행. | 미실행
MOD-d0002ac021a77e87 | YOWEXA | YDP-20 | HUMIDITY HYGROMETER | 13 | 제어·계측 대상 | 모델명 일치 자료 | 공개 소스 코드 미확인 |  | https://en.yowexa.com/prod_view.aspx?Fid=t3%3A85%3A3&Id=277&TypeId=85 | 측정값/상태 판독 또는 장비 동작·외부 제어 검토가 필요한 계측기/설비. 통신 가능 여부는 공개자료로 별도 조사. | USB 메모리형 파일 읽기와 실시간 제어 API는 구분. 공개 명령/API·GitHub 직접 구현 미확인. 실기 미실행. | 미실행
MOD-6a3ceaf0557ba29a | YOWEXA | YDP-20-D | HUMIDITY HYGROMETER | 5 | 제어·계측 대상 | 제품군 자료 | 공개 소스 코드 미확인 |  | https://en.yowexa.com/prod_view.aspx?Fid=t3%3A85%3A3&Id=277&TypeId=85 | 측정값/상태 판독 또는 장비 동작·외부 제어 검토가 필요한 계측기/설비. 통신 가능 여부는 공개자료로 별도 조사. | 설치·장비 연결·실기 검증 미실행. | 미실행
MOD-f9c05839980f4a48 | YOWEXA | YDP-20E | HUMIDITY HYGROMETER | 1 | 제어·계측 대상 | 제품군 자료 | 공개 소스 코드 미확인 |  | https://en.yowexa.com/prod_view.aspx?Fid=t3%3A85%3A3&Id=277&TypeId=85 | 측정값/상태 판독 또는 장비 동작·외부 제어 검토가 필요한 계측기/설비. 통신 가능 여부는 공개자료로 별도 조사. | 설치·장비 연결·실기 검증 미실행. | 미실행
MOD-cd130c95b3b5df79 | YOWEXA | YDP-20E-H | HUMIDITY HYGROMETER | 1 | 제어·계측 대상 | 제품군 자료 | 공개 소스 코드 미확인 |  | https://en.yowexa.com/prod_view.aspx?Fid=t3%3A85%3A3&Id=277&TypeId=85 | 측정값/상태 판독 또는 장비 동작·외부 제어 검토가 필요한 계측기/설비. 통신 가능 여부는 공개자료로 별도 조사. | 설치·장비 연결·실기 검증 미실행. | 미실행
MOD-056363035ccfd5f1 | ZES ZIMMER | LMG670 | 교류 전력계(PRECISION POWER ANALYZER) | 1 | 제어·계측 대상 | 모델명 일치 자료 | 공개 소스 코드 미확인 |  | https://www.zes.com/de/Produkte/Vorgaengerprodukte/Messgeraete-und-Energiezaehler/LMG670 | 계측·전원·데이터 취득 또는 외부 제어 검토 대상 | 설치·장비 연결·명령 실행·실기 검증 미실행. 검색 색인 근거와 원문 확인은 별도. 포트·통신 옵션·펌웨어·사용 조건 대조 필요. | 미실행
MOD-55197847db8a35de | ZES ZIMMER | LMG671 | Power Analyzer | 2 | 제어·계측 대상 | 모델명 일치 자료 | 공개 소스 코드 미확인 |  | https://www.zes.com/en/Products/Precision-Power-Analyzers/LMG671 | 계측·전원·데이터 취득 또는 외부 제어 검토 대상 | 설치·장비 연결·명령 실행·실기 검증 미실행. 검색 색인 근거와 원문 확인은 별도. 포트·통신 옵션·펌웨어·사용 조건 대조 필요. | 미실행
MOD-4a207149eff3b410 | Zhejiang Chint Electrics Co., Ltd. | ZTW4101C | Tachimeter | 1 | 제어·계측 대상 | 공개 제어 자료 미확보 | 공개 소스 코드 미확인 |  |  | 측정값/상태 판독 또는 장비 동작·외부 제어 검토가 필요한 계측기/설비. 통신 가능 여부는 공개자료로 별도 조사. | 설치·장비 연결·실기 검증 미실행. 검색 결과 미발견은 공개 자료 부재의 증명이 아님. | 미실행
MOD-0e2913abbf08c5c4 | 고려엔지니어링 | KR-1005L | 항온 항습기 | 1 | 제어·계측 대상 | 공개 제어 자료 미확보 | 공개 소스 코드 미확인 |  |  | 제어·운전·측정 또는 상태 읽기 검토가 필요한 실제 설비/계측기; 원격 기능 미확인만으로 제외하지 않음. | 모델별 실제 검색을 수행했으나 이 행에 정확히 연결되는 공개 제어자료를 아직 확인하지 못함. 검색 실패는 자료 부재의 증거가 아님. 본체/내부 제어기 관계 미확정, 인터페이스·통신 옵션·펌웨어·명판 확인 필요. 설치·실기 검증 미실행. | 미실행
MOD-a48a8bbd7cd6c679 | 냉열(주) | NY-TH150 | 항온 항습기 | 1 | 제어·계측 대상 | 공개 제어 자료 미확보 | 공개 소스 코드 미확인 |  |  | 제어·운전·측정 또는 상태 읽기 검토가 필요한 실제 설비/계측기; 원격 기능 미확인만으로 제외하지 않음. | 모델별 실제 검색을 수행했으나 이 행에 정확히 연결되는 공개 제어자료를 아직 확인하지 못함. 검색 실패는 자료 부재의 증거가 아님. 본체/내부 제어기 관계 미확정, 인터페이스·통신 옵션·펌웨어·명판 확인 필요. 설치·실기 검증 미실행. | 미실행
MOD-ad5c674ea4c9e088 | 대경엔지니어링 | SET-50 | Edge Sharpness Tester | 1 | 제어·계측 대상 | 공개 제어 자료 미확보 | 공개 소스 코드 미확인 |  |  | 제어·운전·측정 또는 상태 읽기 검토가 필요한 실제 설비/계측기; 원격 기능 미확인만으로 제외하지 않음. | 모델별 실제 검색을 수행했으나 이 행에 정확히 연결되는 공개 제어자료를 아직 확인하지 못함. 검색 실패는 자료 부재의 증거가 아님. 본체/내부 제어기 관계 미확정, 인터페이스·통신 옵션·펌웨어·명판 확인 필요. 설치·실기 검증 미실행. | 미실행
MOD-8073d6c5ec3d7d45 | 시스템베이스(주) | BASSO-1010UU/ISO | USB Isolator; USB Isolator #3; USB Isolator #2; USB Isolator #1 | 6 | 제어·계측 대상 | 모델명 일치 자료 | 공개 소스 코드 미확인 |  | https://sysbas.com/faq/?bmode=view&idx=171687203&q=YToyOntzOjQ6InBhZ2UiO2k6MztzOjEyOiJrZXl3b3JkX3R5cGUiO3M6MzoiYWxsIjt9&t=board | 시험 통신·계측 또는 제어 경로를 구성하는 실제 인터페이스/장비 | 투명 USB 절연 경로 구성품. 측정 데이터/API는 연결 USB 장비와 호스트 드라이버에 속하며 이 절연기의 독립 명령 API는 확인 못함. 실기·설치·장비 연결 검증 미실행. | 미실행
MOD-92b71df360389aae | 에네스과학 | EN-STH-1104-1K | TEMP&HUMID CHAMBER | 2 | 제어·계측 대상 | 제조사/제품 참고 자료 | 공개 소스 코드 미확인 |  |  | 제어·운전·측정 또는 상태 읽기 검토가 필요한 실제 설비/계측기; 원격 기능 미확인만으로 제외하지 않음. | 등록 장비의 제어기·통신 옵션·펌웨어는 아직 확인하지 않았다. 공개 자료의 지원과 현장 장비 호환성은 별개다. 모델별 실제 검색을 했으나 공개 모델 지원표/명령서를 확인 못했다. 제작사 맞춤 사양 가능성은 있으나 확정하지 않는다. 온도제어기·PLC·HMI 명판과 전기도면 우선 확인. 설치·실기 검증 미실행. | 미실행
MOD-b8b9088714c74d1d | 에스씨엠테크놀러지 | DAC-HR450-UL | Glow wire tester | 1 | 제어·계측 대상 | 공개 제어 자료 미확보 | 공개 소스 코드 미확인 |  |  | 제어·운전·측정 또는 상태 읽기 검토가 필요한 실제 설비/계측기; 원격 기능 미확인만으로 제외하지 않음. | 모델별 실제 검색을 수행했으나 이 행에 정확히 연결되는 공개 제어자료를 아직 확인하지 못함. 검색 실패는 자료 부재의 증거가 아님. 본체/내부 제어기 관계 미확정, 인터페이스·통신 옵션·펌웨어·명판 확인 필요. 설치·실기 검증 미실행. | 미실행
MOD-b3ba585562642dfc | 에이 씨 피 코리아(주) | AFC-1010 | AC Power Source (Bench 15); AC Power Source (Bench 13); AC Power Source (Bench 11); AC Power Source (Bench 09) | 4 | 제어·계측 대상 | 공개 제어 자료 미확보 | 공개 소스 코드 미확인 |  |  | 계측·전원·데이터 취득 또는 외부 제어 검토 대상 | 실제 모델별 공개 검색을 수행했으나 이번 조회에서 일치하는 공개 제어자료를 확보하지 못함. 검색 미발견은 자료 부재의 증명이 아님. 설치·실기 검증 미실행. | 미실행
MOD-c070cb77d03f0c0b | 에이치브이시스템 | MV-2500N | Push-pull gauge Stand | 1 | 제어·계측 대상 | 공개 제어 자료 미확보 | 공개 소스 코드 미확인 |  |  | 제어·운전·측정 또는 상태 읽기 검토가 필요한 실제 설비/계측기; 원격 기능 미확인만으로 제외하지 않음. | 모델별 실제 검색을 수행했으나 이 행에 정확히 연결되는 공개 제어자료를 아직 확인하지 못함. 검색 실패는 자료 부재의 증거가 아님. 본체/내부 제어기 관계 미확정, 인터페이스·통신 옵션·펌웨어·명판 확인 필요. 설치·실기 검증 미실행. | 미실행
MOD-89219d1e57a9c1c6 | 엘리텍 | WJL-6000 | 냉매누설탐지기 | 1 | 제어·계측 대상 | 공개 제어 자료 미확보 | 공개 소스 코드 미확인 |  | https://www.e-elitech.com/index.php?cid=21&id=388&v=show | 측정값/상태 판독 또는 장비 동작·외부 제어 검토가 필요한 계측기/설비. 통신 가능 여부는 공개자료로 별도 조사. | 스마트 로거/앱 지원을 동사 모든 모델로 확대하지 않음. 실기 미실행. 검색 결과 미발견은 공개 자료 부재의 증명이 아님. | 미실행
MOD-8f88164c7bfd848b | 우주통신 | WJOT-2G | Optical Transmitter | 1 | 제어·계측 대상 | 공개 제어 자료 미확보 | 공개 소스 코드 미확인 |  |  | 측정값/상태 판독 또는 장비 동작·외부 제어 검토가 필요한 계측기/설비. 통신 가능 여부는 공개자료로 별도 조사. | 설치·장비 연결·실기 검증 미실행. 검색 결과 미발견은 공개 자료 부재의 증명이 아님. | 미실행
MOD-150d013cdc2a79b2 | 이엑스피 | EX-TH064 | 항온 항습기 | 1 | 제어·계측 대상 | 공개 제어 자료 미확보 | 공개 소스 코드 미확인 |  |  | 제어·운전·측정 또는 상태 읽기 검토가 필요한 실제 설비/계측기; 원격 기능 미확인만으로 제외하지 않음. | 모델별 실제 검색을 수행했으나 이 행에 정확히 연결되는 공개 제어자료를 아직 확인하지 못함. 검색 실패는 자료 부재의 증거가 아님. 본체/내부 제어기 관계 미확정, 인터페이스·통신 옵션·펌웨어·명판 확인 필요. 설치·실기 검증 미실행. | 미실행
MOD-bcb136e991662ee5 | 이엑스피 | EX-TH400 | 항온기 | 1 | 제어·계측 대상 | 공개 제어 자료 미확보 | 공개 소스 코드 미확인 |  |  | 제어·운전·측정 또는 상태 읽기 검토가 필요한 실제 설비/계측기; 원격 기능 미확인만으로 제외하지 않음. | 모델별 실제 검색을 수행했으나 이 행에 정확히 연결되는 공개 제어자료를 아직 확인하지 못함. 검색 실패는 자료 부재의 증거가 아님. 본체/내부 제어기 관계 미확정, 인터페이스·통신 옵션·펌웨어·명판 확인 필요. 설치·실기 검증 미실행. | 미실행
MOD-da48cf06d98a69fc | 이지티엠아이 | EDS-2120 | DIGITAL OSCILLOSCOPE | 2 | 제어·계측 대상 | 모델명 일치 자료 | 공개 소스 코드 미확인 |  | https://eztmi.com/pages/eds-2000 | 계측·전원·데이터 취득 또는 외부 제어 검토 대상 | 설치·장비 연결·명령 실행·실기 검증 미실행. 검색 색인 근거와 원문 확인은 별도. 포트·통신 옵션·펌웨어·사용 조건 대조 필요. | 미실행
MOD-c34930ad8e74c908 | 인스조이 | TMX0108 | RF Switch System | 1 | 제어·계측 대상 | 공개 제어 자료 미확보 | 공개 소스 코드 미확인 |  |  | 제어·신호 전달·데이터 취득 검토가 필요한 실제 장비/소프트웨어 | 개별 제조사·모델 및 공개 코드/API/드라이버/명령서 검색 수행. 검색에서 정확히 연결되는 공개 제어 자료는 아직 미확인. 자료 부재를 단정하지 않음. 스위치 본체/통신 컨트롤러 정확 형식, 포트맵·릴레이 주소·통신 명령·보호/동시접점 조건 확보 필요. 실기·설치·장비 연결 검증 미실행. | 미실행
MOD-483d6635ac5bb0ab | 인스조이 | TMX0132C | RF Switch System | 4 | 제어·계측 대상 | 공개 제어 자료 미확보 | 공개 소스 코드 미확인 |  |  | 제어·신호 전달·데이터 취득 검토가 필요한 실제 장비/소프트웨어 | 개별 제조사·모델 및 공개 코드/API/드라이버/명령서 검색 수행. 검색에서 정확히 연결되는 공개 제어 자료는 아직 미확인. 자료 부재를 단정하지 않음. 스위치 본체/통신 컨트롤러 정확 형식, 포트맵·릴레이 주소·통신 명령·보호/동시접점 조건 확보 필요. 실기·설치·장비 연결 검증 미실행. | 미실행
MOD-3a4411262c483458 | 주식회사 두일냉열 | DC-3AT | 공냉식 일체형 냉각기 | 2 | 제어·계측 대상 | 제조사/제품 참고 자료 | 공개 소스 코드 미확인 |  |  | 제어·운전·측정 또는 상태 읽기 검토가 필요한 실제 설비/계측기; 원격 기능 미확인만으로 제외하지 않음. | 등록 장비의 제어기·통신 옵션·펌웨어는 아직 확인하지 않았다. 공개 자료의 지원과 현장 장비 호환성은 별개다. DC-5AP의 Modbus 기능을 DC-3AT에 그대로 적용할 수 없다. 설치·실기 검증 미실행. | 미실행
MOD-ad8a6291ffcc93f0 | 주식회사 두일냉열 | DC-5AP | 공냉식 일체형 냉각기 | 2 | 제어·계측 대상 | 모델명 일치 자료 | 공개 소스 코드 미확인 |  | https://dooilchiller.com/bbs/board.php?bo_table=product&wr_id=18 | 제어·운전·측정 또는 상태 읽기 검토가 필요한 실제 설비/계측기; 원격 기능 미확인만으로 제외하지 않음. | 등록 장비의 제어기·통신 옵션·펌웨어는 아직 확인하지 않았다. 공개 자료의 지원과 현장 장비 호환성은 별개다. 공개 레지스터맵·전용 SDK/소스 코드는 확인하지 못했다. 제조사 통신 주소표가 추가로 필요하다. 설치·실기 검증 미실행. | 미실행
MOD-c168c058313c5c8b | 주식회사 서현테크놀로지 | PS-XSN-100 | Regenerative Power System Rack | 2 | 제어·계측 대상 | 공개 제어 자료 미확보 | 공개 소스 코드 미확인 |  |  | 계측·전원·데이터 취득 또는 외부 제어 검토 대상 | 실제 모델별 공개 검색을 수행했으나 이번 조회에서 일치하는 공개 제어자료를 확보하지 못함. 검색 미발견은 자료 부재의 증명이 아님. 설치·실기 검증 미실행. | 미실행
MOD-a400882df9eb7321 | 지구촌냉열 | GVC-010AT | Water Chilling Unit | 1 | 제어·계측 대상 | 공개 제어 자료 미확보 | 공개 소스 코드 미확인 |  |  | 제어·운전·측정 또는 상태 읽기 검토가 필요한 실제 설비/계측기; 원격 기능 미확인만으로 제외하지 않음. | 모델별 실제 검색을 수행했으나 이 행에 정확히 연결되는 공개 제어자료를 아직 확인하지 못함. 검색 실패는 자료 부재의 증거가 아님. 본체/내부 제어기 관계 미확정, 인터페이스·통신 옵션·펌웨어·명판 확인 필요. 설치·실기 검증 미실행. | 미실행
MOD-4a65843f28cc3b8b | 테스토코리아(유) | testo 608-H1 | 탁상용 온습도계 | 1 | 제어·계측 대상 | 공개 제어 자료 미확보 | 공개 소스 코드 미확인 |  | https://www.instrumart.com/assets/Testo-608-manual.pdf | 측정값/상태 판독 또는 장비 동작·외부 제어 검토가 필요한 계측기/설비. 통신 가능 여부는 공개자료로 별도 조사. | 전자 온습도 지시계로 포함. 데이터 로거/USB형이라는 근거 없음. 대장 608H-1/TESTO 접두사는 표기 차이 후보이며 현물 확인 필요. 공개 코드 부재를 증명한 것은 아님. 실기 미실행. 검색 결과 미발견은 공개 자료 부재의 증명이 아님. | 미실행
MOD-6534b7303dbc83ed | 티앤엠시스템 | FBSM-01B | RF Amplifier & Filter Bank Switch Controller | 1 | 제어·계측 대상 | 공개 제어 자료 미확보 | 공개 소스 코드 미확인 |  |  | 제어·신호 전달·데이터 취득 검토가 필요한 실제 장비/소프트웨어 | 개별 제조사·모델 및 공개 코드/API/드라이버/명령서 검색 수행. 검색에서 정확히 연결되는 공개 제어 자료는 아직 미확인. 자료 부재를 단정하지 않음. 스위치 본체/통신 컨트롤러 정확 형식, 포트맵·릴레이 주소·통신 명령·보호/동시접점 조건 확보 필요. 실기·설치·장비 연결 검증 미실행. | 미실행
MOD-320074c350715108 | 티앤엠시스템 | TMX0132C4T | RF Switch System | 1 | 제어·계측 대상 | 공개 제어 자료 미확보 | 공개 소스 코드 미확인 |  |  | 제어·신호 전달·데이터 취득 검토가 필요한 실제 장비/소프트웨어 | 개별 제조사·모델 및 공개 코드/API/드라이버/명령서 검색 수행. 검색에서 정확히 연결되는 공개 제어 자료는 아직 미확인. 자료 부재를 단정하지 않음. 스위치 본체/통신 컨트롤러 정확 형식, 포트맵·릴레이 주소·통신 명령·보호/동시접점 조건 확보 필요. 실기·설치·장비 연결 검증 미실행. | 미실행

## 확인필요
항목ID | 제조사(원문) | 모델(원문) | 대장 장비명 | 등록행 수 | 범위 | 조사 결과 | 공개 코드 상태 | 대표 공개 코드 링크 | 대표 제어자료 링크 | 제외·보류 근거 | 추가 확인 | 실장비 검증
IDENTITY-EQ-003967 |  |  | Antenna Master | 1 | 제조사·모델 식별 보류 | 식별 보류 | 공개 소스 코드 미확인 |  |  | 제조사/정확 모델 결손·일반명·복합표기 또는 제조사와 검색 결과가 불일치 | 명판·컨트롤러 모델·소프트웨어 버전 또는 주문 사양으로 유일 식별 후 제어 경로 확정 필요. 유사 제품 자료를 확정 지원으로 해석하지 않음. 실기·설치·장비 연결 검증 미실행. | 미실행
IDENTITY-EQ-003968 |  |  | Antenna Master | 1 | 제조사·모델 식별 보류 | 식별 보류 | 공개 소스 코드 미확인 |  |  | 제조사/정확 모델 결손·일반명·복합표기 또는 제조사와 검색 결과가 불일치 | 명판·컨트롤러 모델·소프트웨어 버전 또는 주문 사양으로 유일 식별 후 제어 경로 확정 필요. 유사 제품 자료를 확정 지원으로 해석하지 않음. 실기·설치·장비 연결 검증 미실행. | 미실행
IDENTITY-EQ-004420 |  |  | SAR system control PC | 1 | 제어 대상 여부 확인 | 범위 확인 | 공개 소스 코드 미확인 |  |  | 일반 PC/서버/모니터 또는 제어 호스트. 계측기 제어 API와 호스트 관리·OS 드라이버를 구분 | 설치된 시험 소프트웨어·OS·연결 계측기 확인 필요. 일반 PC 자체의 원격관리 여부와 시험 데이터/API 통합은 별도 범위. 실기·설치·장비 연결 검증 미실행. | 미실행
IDENTITY-EQ-005197 |  |  | 온습도계 | 1 | 제조사·모델 식별 보류 | 식별 보류 | 공개 소스 코드 미확인 |  |  | 제조사와 모델이 모두 없는 온습도계. | 설치·장비 연결·실기 검증 미실행. | 미실행
IDENTITY-EQ-005822 |  | 1015KVA | AVR | 1 | 제조사·모델 식별 보류 | 식별 보류 | 공개 소스 코드 미확인 |  |  | 모델 누락 또는 제조사 누락으로 고유 장비 식별 부족 | 실제 모델별 공개 검색을 수행했으나 이번 조회에서 일치하는 공개 제어자료를 확보하지 못함. 검색 미발견은 자료 부재의 증명이 아님. 설치·실기 검증 미실행. 제조사/정확 모델 명판 확인 필요. | 미실행
IDENTITY-EQ-003958 |  | 608-H1 | HYGROMETER | 1 | 제조사·모델 식별 보류 | 식별 보류 | 공개 소스 코드 미확인 |  |  | 모델 608-H1은 있으나 제조사가 공란. Testo로 임의 확정하지 않음. | 설치·장비 연결·실기 검증 미실행. | 미실행
IDENTITY-EQ-000923 |  | Aegis, Cybellum | Aegis, Cybellum | 1 | 제조사·모델 식별 보류 | 식별 보류 | 공개 소스 코드 미확인 |  | https://cybellum.com/integrations/ | 복수 소프트웨어명이 한 모델에 기록되고 제조사/버전이 불명확 | Aegis는 동명이 많아 제조사·제품·버전 확인 필요. 두 소프트웨어를 단일 API 제품으로 간주하지 않음. Cybellum 계약 고객용 API 문서 및 인증 방식 필요. 실기·설치·장비 연결 검증 미실행. | 미실행
IDENTITY-EQ-001561 |  | CO2000 | Antenna Mast Controller | 1 | 제조사·모델 식별 보류 | 식별 보류 | 제품군 공개 코드 후보 | https://github.com/eardali/turntable |  | 제조사 결손 CO2000 표기; INNCO 후보는 있으나 대장 마스트 용도와 공개 턴테이블 코드 범위가 다름 | 제조사와 실제 축 기능 확인 필요. 턴테이블 전용 코드를 마스트 제어 지원으로 기록하지 않음. 실기·설치·장비 연결 검증 미실행. | 미실행
IDENTITY-EQ-005958 |  | DP-21A/D9Z840073 | 항온항습조 | 1 | 제조사·모델 식별 보류 | 식별 보류 | 공개 소스 코드 미확인 |  |  | 일반 장비명·시험규격·하중값·복합 표기여서 고유 제품 식별 불충분. | 실제 장비는 조사 대상으로 유지. 모델·제조사·구동기/제어기 명판 확인 필요. 시험규격/최대하중을 장비 모델명으로 확정하지 않는다. 설치·실기 검증 미실행. | 미실행
IDENTITY-EQ-000729 |  | Indoor RU: WEH37-TM24B // USLP: SYS-111E-FWTR | Standard P5G Solution | 1 | 제조사·모델 식별 보류 | 식별 보류 | 공개 소스 코드 미확인 |  |  | 모델 결손·일반명·복합 표기 또는 제조사 불일치로 유일 식별이 불충분함. | 개별 모델로 공개 명령서·드라이버·GitHub를 검색함. 검색 실패는 공개 코드 부재의 증명이 아님. 실기·설치 검증 미실행. 접미사·통신 옵션·펌웨어·라이선스 호환성 미검증. 검색·색인/원문 열람 결과이며 장비 연결, 드라이버 설치 및 코드 실행은 미실행. 이 기록은 공개 자료 탐색 범위의 결과로 자료 부재를 증명하지 않음. | 미실행
IDENTITY-EQ-005041 |  | JB913R | 온습도계 | 1 | 제조사·모델 식별 보류 | 식별 보류 | 공개 소스 코드 미확인 |  |  | 제조사 공란인 JB913R. 동일 명칭 제품의 제조사 확인 필요. | 설치·장비 연결·실기 검증 미실행. | 미실행
IDENTITY-EQ-001080 |  | Turn Table | Turn Table | 1 | 제조사·모델 식별 보류 | 식별 보류 | 공개 소스 코드 미확인 |  |  | 제조사/정확 모델 결손·일반명·복합표기 또는 제조사와 검색 결과가 불일치 | 명판·컨트롤러 모델·소프트웨어 버전 또는 주문 사양으로 유일 식별 후 제어 경로 확정 필요. 유사 제품 자료를 확정 지원으로 해석하지 않음. 실기·설치·장비 연결 검증 미실행. | 미실행
IDENTITY-EQ-001557 |  | Turn Table | Turn Table | 1 | 제조사·모델 식별 보류 | 식별 보류 | 공개 소스 코드 미확인 |  |  | 제조사/정확 모델 결손·일반명·복합표기 또는 제조사와 검색 결과가 불일치 | 명판·컨트롤러 모델·소프트웨어 버전 또는 주문 사양으로 유일 식별 후 제어 경로 확정 필요. 유사 제품 자료를 확정 지원으로 해석하지 않음. 실기·설치·장비 연결 검증 미실행. | 미실행
IDENTITY-EQ-005930 | (주)대영이엔티 |  | Frequency Converter | 1 | 제조사·모델 식별 보류 | 식별 보류 | 공개 소스 코드 미확인 |  |  | 모델 결손·일반명·복합 표기 또는 제조사 불일치로 유일 식별이 불충분함. | 개별 모델로 공개 명령서·드라이버·GitHub를 검색함. 검색 실패는 공개 코드 부재의 증명이 아님. 실기·설치 검증 미실행. 접미사·통신 옵션·펌웨어·라이선스 호환성 미검증. 검색·색인/원문 열람 결과이며 장비 연결, 드라이버 설치 및 코드 실행은 미실행. 이 기록은 공개 자료 탐색 범위의 결과로 자료 부재를 증명하지 않음. | 미실행
MOD-572a9d8c5b4ebba9 | (주)에스와이씨 | 이동형 VGP | 이동형 VGP | 1 | 제조사·모델 식별 보류 | 식별 보류 | 공개 소스 코드 미확인 |  |  | 이동형 VGP는 시스템/사용명으로 실제 모델·제어기 식별 필요. | 설치·장비 연결·실기 검증 미실행. | 미실행
MOD-8939a0b6a6a24d8a | (주)웨이컴 | JW-1 | Weight Meter | 1 | 제조사·모델 식별 보류 | 식별 보류 | 공개 소스 코드 미확인 |  | https://manualzz.com/doc/32220300/acom-jw-1-owner-s-manual | 기재 제조사 웨이컴 / JW-1에 일치하는 자료를 확인하지 못함. 검색된 ACOM JW-1과 제조사가 달라 식별 보류. | 제조사 표기를 ACOM으로 추정 변경하지 않음. 명판 확인 필요. | 미실행
IDENTITY-EQ-005949 | (주)이지전압조정기 |  | 자동전압조정기 | 1 | 제조사·모델 식별 보류 | 식별 보류 | 공개 소스 코드 미확인 |  |  | 모델 누락 또는 제조사 누락으로 고유 장비 식별 부족 | 실제 모델별 공개 검색을 수행했으나 이번 조회에서 일치하는 공개 제어자료를 확보하지 못함. 검색 미발견은 자료 부재의 증명이 아님. 설치·실기 검증 미실행. 제조사/정확 모델 명판 확인 필요. | 미실행
IDENTITY-EQ-005065 | (주)컴퓨존 |  | SAR system control PC | 1 | 제어 대상 여부 확인 | 범위 확인 | 공개 소스 코드 미확인 |  |  | 일반 PC/서버/모니터 또는 제어 호스트. 계측기 제어 API와 호스트 관리·OS 드라이버를 구분 | 설치된 시험 소프트웨어·OS·연결 계측기 확인 필요. 일반 PC 자체의 원격관리 여부와 시험 데이터/API 통합은 별도 범위. 실기·설치·장비 연결 검증 미실행. | 미실행
IDENTITY-EQ-002991 | (주)한국차폐시스템 |  | JIG, DUT JIG, VDI WR (Body + Controller) | 1 | 제조사·모델 식별 보류 | 식별 보류 | 공개 소스 코드 미확인 |  |  | 모델 없는 맞춤 JIG에 Controller가 포함되어 수동 치구로 일괄 제외 불가. 제어기 확인 필요. | 설치·장비 연결·실기 검증 미실행. | 미실행
MOD-636905eda793dda8 | Acoustics Engineering | E7515-60023 | USB Audio Interface | 1 | 제조사·모델 식별 보류 | 식별 보류 | 공개 소스 코드 미확인 |  | https://assets-us-01.kc-usercontent.com/ecb176a6-5a2e-0000-8943-84491e5fc8d1/0122cc58-2655-4876-923b-dfcbce69d4c3/Keysight%20E7515A%20UXM%20Wireless%20Test%20Set%20Configuration%20Guide.pdf | 장비 모델인지 공급 부품번호인지 및 제조사 연결이 불명확 | 부품번호/공급품을 독립 계측기 모델로 확정하지 않음. USB 오디오 장치 VID/PID·실제 제조사·오디오 드라이버 필요. E7515A SCPI를 이 USB 오디오 항목에 적용하지 않음. 실기·설치·장비 연결 검증 미실행. | 미실행
MOD-42531ed4f5eca7aa | ADLINK | 3025C | PXI | 1 | 제조사·모델 식별 보류 | 식별 보류 | 공개 소스 코드 미확인 |  | https://www.manualslib.com/manual/1808188/Aeroflex-3020-Series.html | 대장 제조사와 동일 모델 RF 모듈 제조사가 다름 | ADLINK 섀시와 Aeroflex 신호발생 모듈 구성을 구분해야 함. 실제 모듈 확인 후 해당 세대 afSigGen/.NET/DLL API 자료 검토. 3035C digitizer API와 혼합하지 않음. 실기·설치·장비 연결 검증 미실행. | 미실행
MOD-fb3e5a556af39432 | ADLINK | 3035C | PXI | 1 | 제조사·모델 식별 보류 | 식별 보류 | 공개 소스 코드 미확인 |  | https://www.manualslib.com/manual/3214665/Aeroflex-3035c.html | 대장 제조사와 동일 모델 RF 모듈 제조사가 다름 | ADLINK는 PXI 섀시/호스트 공급사일 가능성이 있으나 추정. RF 모듈 명판·vendor/device ID·Aeroflex 드라이버 CD/SDK를 확보해야 함. 실기·설치·장비 연결 검증 미실행. | 미실행
MOD-f153026124f29923 | Advantech | IPC-610-H | Control equipment of test system | 1 | 제어 대상 여부 확인 | 범위 확인 | 공개 소스 코드 미확인 |  | https://www.advantech.com/emt/products/1-2jkd4b/ipc-610-h/mod_a8079bea-60a9-4791-a776-e8f7ff1b9dd6 | 일반 PC/서버/표시장치와 시험 대상의 구분 필요; 설치된 계측 소프트웨어·인터페이스는 별도로 식별 | 메인보드·삽입 PCI/PXI 카드·OS·시험 SW 식별 필요. 섀시 이름으로 계측 API를 정할 수 없음. 제조사 PC 모델만으로 SAR·시험장비 제어 API를 확정하지 않음. 실기·설치·장비 연결 검증 미실행. | 미실행
MOD-bc65be372e90c791 | Agilent | 80532F | Calibration Kit | 1 | 제조사·모델 식별 보류 | 식별 보류 | 공개 소스 코드 미확인 |  |  | 제조사/모델 표기 또는 일반명만으로 제품 식별 불충분. 검색으로 식별 확인 중. | 설치·통신·실기 검증 미실행. 검색 색인 확인과 원문 다운로드 열람은 access로 구분. 인터페이스·펌웨어·라이선스·설치 옵션 및 코드 함수 범위는 실제 장비와 추가 대조 필요. 80532F를 85032F로 임의 수정하지 않음. 명판 확인 필요. | 미실행
MOD-87cc4ecabe0ed6ad | Amplifer Research | PP-01 | PROBE POSITIONER | 1 | 제조사·모델 식별 보류 | 식별 보류 | 공개 소스 코드 미확인 |  |  | 제조사/정확 모델 결손·일반명·복합표기 또는 제조사와 검색 결과가 불일치 | 명판·컨트롤러 모델·소프트웨어 버전 또는 주문 사양으로 유일 식별 후 제어 경로 확정 필요. 유사 제품 자료를 확정 지원으로 해석하지 않음. 실기·설치·장비 연결 검증 미실행. | 미실행
MOD-8f0eb49bb71b9c79 | Anritsu | 5P100C-FC | Optical Power Meter | 1 | 제조사·모델 식별 보류 | 식별 보류 | 공개 소스 코드 미확인 |  |  | 5P100C-FC와 Anritsu 조합의 정확한 제품 정체/제어 자료 미확인. | 5P100C-FC와 Anritsu 조합의 정확한 제품 정체/제어 자료 미확인. 설치·장비 연결·명령 실행·실기 검증 미실행. | 미실행
MOD-e5298445595a74c3 | AR / Amplifier Research | 100SIG4 | Power Amplifier | 2 | 제조사·모델 식별 보류 | 식별 보류 | 공개 소스 코드 미확인 |  | https://testequipment.center/Product_Documents/Amplifier-Research-100S1G4-Specifications-BB5E4.pdf | 100SIG4 표기의 I/1 혼동 가능성. AR 100S1G4 계열 후보를 찾았으나 임의로 대장 모델을 교정하지 않음. | 개별 모델로 공개 명령서·드라이버·GitHub를 검색함. 검색 실패는 공개 코드 부재의 증명이 아님. 실기·설치 검증 미실행. 접미사·통신 옵션·펌웨어·라이선스 호환성 미검증. 기본형/계열 또는 접미사가 다른 자료이다. 대장 전체 모델 표기의 명시 지원·옵션·펌웨어 호환성은 확정하지 않았다. 검색·색인/원문 열람 결과이며 장비 연결, 드라이버 설치 및 코드 실행은 미실행. 이 기록은 공개 자료 탐색 범위의 결과로 자료 부재를 증명하지 않음. | 미실행
MOD-a26e09ce219b7164 | ASUS | P5405CSA-NZ0064X | Laptop PC #2 | 1 | 제어 대상 여부 확인 | 범위 확인 | 공개 소스 코드 미확인 |  | https://www.asus.com/kr/laptops/for-work/expertbook/expertbook-p5-p5405/where-to-buy/ | 일반 PC/서버/표시장치와 시험 대상의 구분 필요; 설치된 계측 소프트웨어·인터페이스는 별도로 식별 | 일반 노트북. OS와 연결 계측기·시험 SW 버전 식별이 먼저 필요. 제조사 PC 모델만으로 SAR·시험장비 제어 API를 확정하지 않음. 실기·설치·장비 연결 검증 미실행. | 미실행
MOD-052c335fa76105a0 | B.K | A0825-4343-R | Power Amp | 1 | 제조사·모델 식별 보류 | 식별 보류 | 공개 소스 코드 미확인 |  |  | 대장 B.K A0825-4343-R의 제조사·모델 조합을 공개 자료에서 확정하지 못함. R&K 계열 표기 가능성만으로 교정하지 않음. | 개별 모델로 공개 명령서·드라이버·GitHub를 검색함. 검색 실패는 공개 코드 부재의 증명이 아님. 실기·설치 검증 미실행. 접미사·통신 옵션·펌웨어·라이선스 호환성 미검증. 검색·색인/원문 열람 결과이며 장비 연결, 드라이버 설치 및 코드 실행은 미실행. 이 기록은 공개 자료 탐색 범위의 결과로 자료 부재를 증명하지 않음. | 미실행
MOD-5b3d6276977a9088 | BOKJUNG | TEMPERATURE | TEMPERTURE | 2 | 제조사·모델 식별 보류 | 식별 보류 | 공개 소스 코드 미확인 |  |  | TEMPERATURE는 제품 모델로 식별 불가. | 설치·장비 연결·실기 검증 미실행. | 미실행
MOD-760782227b0ac7bc | BT SIG | PTS dongle | PTS dongle | 5 | 제조사·모델 식별 보류 | 식별 보류 | 제품군 공개 코드 후보 | https://github.com/auto-pts/auto-pts | https://www.bluetooth.com/develop-with-bluetooth/qualify/qualification-test-tools/profile-tuning-suite/ | PTS 동글의 세대/형번이 빠져 있음 | 동글 명판과 PTS 버전·라이선스 필요. API는 PTS 호스트 소프트웨어 경로이며 임의 BLE USB 동글 공통 API가 아님. 실기·설치·장비 연결 검증 미실행. | 미실행
MOD-2d78011006f2c0df | CAS | SA-5KM, RS-025 | Contact-Type Rotary Torque Sensor and RPM Sensor | 1 | 제조사·모델 식별 보류 | 식별 보류 | 공개 소스 코드 미확인 |  |  | SA-5KM, RS-025는 센서 두 모델 복합 표기. 판독기와 각 센서 사양 확인 필요. | 설치·장비 연결·실기 검증 미실행. | 미실행
IDENTITY-EQ-006331 | CERTIS |  | Touch & Leakage Current Tester | 1 | 제조사·모델 식별 보류 | 식별 보류 | 공개 소스 코드 미확인 |  |  | 모델 누락 또는 제조사 누락으로 고유 장비 식별 부족 | 실제 모델별 공개 검색을 수행했으나 이번 조회에서 일치하는 공개 제어자료를 확보하지 못함. 검색 미발견은 자료 부재의 증명이 아님. 설치·실기 검증 미실행. 제조사/정확 모델 명판 확인 필요. | 미실행
IDENTITY-EQ-004762 | Comepliance west |  | Leakage Current Tester | 1 | 제조사·모델 식별 보류 | 식별 보류 | 공개 소스 코드 미확인 |  |  | 모델 누락 또는 제조사 누락으로 고유 장비 식별 부족 | 실제 모델별 공개 검색을 수행했으나 이번 조회에서 일치하는 공개 제어자료를 확보하지 못함. 검색 미발견은 자료 부재의 증명이 아님. 설치·실기 검증 미실행. 제조사/정확 모델 명판 확인 필요. | 미실행
IDENTITY-EQ-006371 | Comp. Design |  | Wide Band Receiver | 1 | 제조사·모델 식별 보류 | 식별 보류 | 공개 소스 코드 미확인 |  |  | 모델 결손·일반명·복합 표기 또는 제조사 불일치로 유일 식별이 불충분함. | 개별 모델로 공개 명령서·드라이버·GitHub를 검색함. 검색 실패는 공개 코드 부재의 증명이 아님. 실기·설치 검증 미실행. 접미사·통신 옵션·펌웨어·라이선스 호환성 미검증. 검색·색인/원문 열람 결과이며 장비 연결, 드라이버 설치 및 코드 실행은 미실행. 이 기록은 공개 자료 탐색 범위의 결과로 자료 부재를 증명하지 않음. | 미실행
MOD-3d0aae6052c50760 | Daelim Electric | 355687 | Variable Transformer | 6 | 제어 대상 여부 확인 | 범위 확인 | 공개 소스 코드 미확인 |  |  | Variable Transformer의 조정 방식이 수동/모터구동인지 대장만으로 불명확. | 355687이 정식 모델인지 확인 필요. 외부 제어 가능한 VARIAC이면 포함. | 미실행
MOD-42722982c903aff9 | DELL | Alilenware | DAKS Notebook | 1 | 제어 대상 여부 확인 | 범위 확인 | 공개 소스 코드 미확인 |  |  | 일반 PC/서버/모니터 또는 제어 호스트. 계측기 제어 API와 호스트 관리·OS 드라이버를 구분 | 설치된 시험 소프트웨어·OS·연결 계측기 확인 필요. 일반 PC 자체의 원격관리 여부와 시험 데이터/API 통합은 별도 범위. 실기·설치·장비 연결 검증 미실행. | 미실행
MOD-adcbbe23e4f7a464 | DELL | Dell OptiPlex 3070 Minitower | SAR system control PC | 4 | 제어 대상 여부 확인 | 범위 확인 | 공개 소스 코드 미확인 |  |  | 일반 PC/서버/표시장치와 시험 대상의 구분 필요; 설치된 계측 소프트웨어·인터페이스는 별도로 식별 | 대장 용도 SAR PC는 host 역할. DASY/기타 SAR SW 버전 및 로봇 제어기 모델을 따로 확인. 제조사 PC 모델만으로 SAR·시험장비 제어 API를 확정하지 않음. 실기·설치·장비 연결 검증 미실행. | 미실행
MOD-6cc19436a1512fde | DELL | GX620 | Computer | 1 | 제어 대상 여부 확인 | 범위 확인 | 공개 소스 코드 미확인 |  |  | 일반 PC/서버/표시장치와 시험 대상의 구분 필요; 설치된 계측 소프트웨어·인터페이스는 별도로 식별 | 오래된 PC의 OS와 설치된 계측 SW/호스트 인터페이스 구성을 확인해야 함. BIOS 업데이트·프로그램 실행 없음. 제조사 PC 모델만으로 SAR·시험장비 제어 API를 확정하지 않음. 실기·설치·장비 연결 검증 미실행. | 미실행
MOD-dc0fb1154970e95e | DELL | inspirion 15 7590 | Laptop PC #1 (2QTT103) | 1 | 제어 대상 여부 확인 | 범위 확인 | 공개 소스 코드 미확인 |  |  | 일반 PC/서버/표시장치와 시험 대상의 구분 필요; 설치된 계측 소프트웨어·인터페이스는 별도로 식별 | 정확한 Inspiron 모델/2-in-1 여부를 확인해야 함. 제조사 PC 모델만으로 SAR·시험장비 제어 API를 확정하지 않음. 실기·설치·장비 연결 검증 미실행. | 미실행
MOD-6ebb82a25a3253d3 | DELL | inspiron 3891 | DeskTop PC #4 (2YDQSH3); DeskTop PC #3 (B4C7ZH3); DeskTop PC #2 (3YDQSH3); DeskTop PC #1 (65C7ZH3) | 4 | 제어 대상 여부 확인 | 범위 확인 | 공개 소스 코드 미확인 |  |  | 일반 PC/서버/표시장치와 시험 대상의 구분 필요; 설치된 계측 소프트웨어·인터페이스는 별도로 식별 | 일반 데스크탑이며 연결 시험 하드웨어 및 소프트웨어를 별도 식별. 제조사 PC 모델만으로 SAR·시험장비 제어 API를 확정하지 않음. 실기·설치·장비 연결 검증 미실행. | 미실행
MOD-9bbebaf5a29e281d | DELL | OPTIPLEX 990 | SAR system control PC | 1 | 제어 대상 여부 확인 | 범위 확인 | 공개 소스 코드 미확인 |  | https://www.dell.com/support/home/en-in/drivers/driversdetails?driverid=g7j2n | 일반 PC/서버/표시장치와 시험 대상의 구분 필요; 설치된 계측 소프트웨어·인터페이스는 별도로 식별 | 드라이버 패키지를 실행하지 않음. 시험 SW/추가 인터페이스 장치 모델이 필요. 제조사 PC 모델만으로 SAR·시험장비 제어 API를 확정하지 않음. 실기·설치·장비 연결 검증 미실행. | 미실행
MOD-528b6e53cf665c56 | DELL | PowerEdge r240 | Server #3 (1ZJ2MF3); Server #2 (JYJ2MF3); Server #1 (GYJ2MF3) | 3 | 제어 대상 여부 확인 | 범위 확인 | 제품군 공개 코드 후보 | https://github.com/dell/idrac-redfish-scripting | https://www.delltechnologies.com/asset/en-us/products/servers/technical-support/poweredge-r240-technical-guide.pdf | 일반 PC/서버/표시장치와 시험 대상의 구분 필요; 설치된 계측 소프트웨어·인터페이스는 별도로 식별 | 서버 관리와 설치된 시험 SW 자동화를 별도로 조사해야 함. 제조사 PC 모델만으로 SAR·시험장비 제어 API를 확정하지 않음. 실기·설치·장비 연결 검증 미실행. | 미실행
MOD-5253bcec678fb924 | DELL | PowerEdge R660xs | Server #5; Server #4 | 2 | 제어 대상 여부 확인 | 범위 확인 | 제품군 공개 코드 후보 | https://github.com/dell/idrac-redfish-scripting |  | 일반 PC/서버/표시장치와 시험 대상의 구분 필요; 설치된 계측 소프트웨어·인터페이스는 별도로 식별 | 서버 상태/전원 관리가 필요하면 iDRAC Redfish 경로를 검토. 설치된 시험 SW API와 서버 관리 API를 분리. 제조사 PC 모델만으로 SAR·시험장비 제어 API를 확정하지 않음. 실기·설치·장비 연결 검증 미실행. | 미실행
MOD-ad6159d0a19fb802 | Digital | EP-3010 | DC POWER SUPPLY | 1 | 제조사·모델 식별 보류 | 식별 보류 | 공개 소스 코드 미확인 |  |  | 제조사 Digital 표기만으로 식별 부족. 동명 Ivoclar EP3010 치과로 자료는 무관하여 제외. | 제조사 Digital 표기만으로 식별 부족. 동명 Ivoclar EP3010 치과로 자료는 무관하여 제외. 설치·장비 연결·명령 실행·실기 검증 미실행. | 미실행
MOD-c39919abd85d433e | DIGITEK POWER | DDPS | DC Power Supply | 1 | 제조사·모델 식별 보류 | 식별 보류 | 공개 소스 코드 미확인 |  |  | DDPS 계열명만 기재되어 전압·전류·세부형을 고유 식별할 수 없음. | DDPS 계열명만 기재되어 전압·전류·세부형을 고유 식별할 수 없음. 설치·장비 연결·명령 실행·실기 검증 미실행. | 미실행
MOD-9c59574187b62543 | DRETEC | BCI #4 | 디지털온습도계 | 1 | 제조사·모델 식별 보류 | 식별 보류 | 공개 소스 코드 미확인 |  |  | BCI #4는 사용 위치/자산 별칭으로 실제 모델 확인 필요. | 설치·장비 연결·실기 검증 미실행. | 미실행
MOD-0c9b7026b9013c74 | DRETEC | EMI #1 | 디지털온습도계 | 1 | 제조사·모델 식별 보류 | 식별 보류 | 공개 소스 코드 미확인 |  |  | EMI #1는 사용 위치/자산 별칭으로 실제 모델 확인 필요. | 설치·장비 연결·실기 검증 미실행. | 미실행
MOD-bcfe76d64df9965a | DRETEC | EMI #2 | 디지털온습도계 | 2 | 제조사·모델 식별 보류 | 식별 보류 | 공개 소스 코드 미확인 |  |  | EMI #2는 사용 위치/자산 별칭으로 실제 모델 확인 필요. | 설치·장비 연결·실기 검증 미실행. | 미실행
MOD-cd8f99cda569704e | DRETEC | EMI#1 | 디지털온습도계 | 2 | 제조사·모델 식별 보류 | 식별 보류 | 공개 소스 코드 미확인 |  |  | EMI#1은 사용 위치/자산 별칭으로 보이며 실제 온습도계 모델 식별 불가. | 설치·장비 연결·실기 검증 미실행. | 미실행
MOD-ec1076ff9041b1dd | DRETEC | EMS #3 | 디지털온습도계 | 1 | 제조사·모델 식별 보류 | 식별 보류 | 공개 소스 코드 미확인 |  |  | EMS #3는 사용 위치/자산 별칭으로 실제 모델 확인 필요. | 설치·장비 연결·실기 검증 미실행. | 미실행
MOD-bb64a1ba9eed984f | DRETEC | ESD #5 | 디지털온습도계 | 1 | 제조사·모델 식별 보류 | 식별 보류 | 공개 소스 코드 미확인 |  |  | ESD #5는 사용 위치/자산 별칭으로 실제 모델 확인 필요. | 설치·장비 연결·실기 검증 미실행. | 미실행
MOD-c6502e39a122bcf5 | E&R | OSP220 | Open switch and control unit | 2 | 제조사·모델 식별 보류 | 식별 보류 | 공개 소스 코드 미확인 |  | https://scdn.rohde-schwarz.com/ur/pws/dl_downloads/pdm/cl_manuals/user_manual/1178_7100_01/OSP220-230-320_UserManual_en_14.pdf | 대장 제조사와 발견된 동일 모델 제품의 제조사가 다름 | 대장 제조사와 R&S OSP 모델명이 충돌함. 명판·제조사·OSP 모듈 목록·포트맵·장착 옵션·명령서 버전을 확인해야 함. OSP 소프트웨어만으로 개별 RF 경로 구성은 확정되지 않음. 실기·설치·장비 연결 검증 미실행. | 미실행
IDENTITY-EQ-006333 | Elex Polytech |  | Measuring device | 1 | 제조사·모델 식별 보류 | 식별 보류 | 공개 소스 코드 미확인 |  |  | 제조사만 있고 Measuring device라는 일반명. 기능과 제어부 식별 필요. | 설치·장비 연결·실기 검증 미실행. | 미실행
MOD-7d1445dd2a0036a6 | Elex Polytech | 2-24-F102 | SCRATCHING TOOL | 1 | 제조사·모델 식별 보류 | 식별 보류 | 공개 소스 코드 미확인 |  |  | 일반 장비명·시험규격·하중값·복합 표기여서 고유 제품 식별 불충분. | 실제 장비는 조사 대상으로 유지. 모델·제조사·구동기/제어기 명판 확인 필요. 시험규격/최대하중을 장비 모델명으로 확정하지 않는다. 설치·실기 검증 미실행. | 미실행
MOD-a737092ff0190940 | Elex Polytech | 20.000 kN | Compression tester | 1 | 제조사·모델 식별 보류 | 식별 보류 | 공개 소스 코드 미확인 |  |  | 일반 장비명·시험규격·하중값·복합 표기여서 고유 제품 식별 불충분. | 실제 장비는 조사 대상으로 유지. 모델·제조사·구동기/제어기 명판 확인 필요. 시험규격/최대하중을 장비 모델명으로 확정하지 않는다. 설치·실기 검증 미실행. | 미실행
MOD-637e57b32e852a40 | Elex Polytech | SB335224-BB.1 | Water Evaporation Apparatus | 1 | 제어 대상 여부 확인 | 범위 확인 | 공개 소스 코드 미확인 |  |  | Water Evaporation Apparatus가 수동 용기인지 가열 제어 설비인지 대장만으로 확정 불가. | 공개 제어 자료 미확보. 실제 장치 사진·가열부·제어기 확인 필요. | 미실행
MOD-70d0de2e37790ec8 | Elex Polytech | UL2054 | Projectile tester | 1 | 제조사·모델 식별 보류 | 식별 보류 | 공개 소스 코드 미확인 |  |  | 일반 장비명·시험규격·하중값·복합 표기여서 고유 제품 식별 불충분. | 실제 장비는 조사 대상으로 유지. 모델·제조사·구동기/제어기 명판 확인 필요. 시험규격/최대하중을 장비 모델명으로 확정하지 않는다. 설치·실기 검증 미실행. | 미실행
MOD-61030411b28dd45d | EM TEST | INA 2141 | INDUCTION COIL INTERFACE | 1 | 제조사·모델 식별 보류 | 식별 보류 | 공개 소스 코드 미확인 |  | https://www.manualslib.com/manual/3132065/Ametek-Teseq-Nsg-3060.html?page=127 | 제조사 불일치 및 상위 시험 시스템의 인터페이스 구성 확인 필요 | TI INA2141 반도체 자료와 구분. 실제 박스 명판·상위 발전기·단자 핀맵을 먼저 확인하고 Profline/WIN2120 제어 가능 범위를 검토해야 함. 실기·설치·장비 연결 검증 미실행. | 미실행
MOD-42760c461d0e0b7d | EM TEST | USC200N50 | ULTRA COMPACT SIMULATOR | 1 | 제조사·모델 식별 보류 | 식별 보류 | 공개 소스 코드 미확인 |  | https://www.ametek-cts.com/-/media/ametekcts/documents/quick-start-guide/quick-start-and-safety-200-series-transients-v100-en.pdf?hash=402ADB5EA0BE4DD1225582A0106C34F8&la=en&revision=ec91ac48-423a-4b80-9cbc-3bb2258c9fe4 | 대장 USC200N50과 제조사 UCS 200N50의 철자 순서가 다름. 실제 명판 확인 전 후보 자료로만 연결. | 개별 모델로 공개 명령서·드라이버·GitHub를 검색함. 검색 실패는 공개 코드 부재의 증명이 아님. 실기·설치 검증 미실행. 접미사·통신 옵션·펌웨어·라이선스 호환성 미검증. 기본형/계열 또는 접미사가 다른 자료이다. 대장 전체 모델 표기의 명시 지원·옵션·펌웨어 호환성은 확정하지 않았다. 검색·색인/원문 열람 결과이며 장비 연결, 드라이버 설치 및 코드 실행은 미실행. 이 기록은 공개 자료 탐색 범위의 결과로 자료 부재를 증명하지 않음. | 미실행
MOD-4536d4577bce1e00 | EMC TOOL | CURRENT SENSOR | CURRENT SENSOR | 2 | 제조사·모델 식별 보류 | 식별 보류 | 공개 소스 코드 미확인 |  |  | CURRENT SENSOR는 일반명. 센서 또는 판독 시스템 모델 구분 필요. | 설치·장비 연결·실기 검증 미실행. | 미실행
MOD-b0e09f90f6a4ebcc | EMC TOOL | HIGH SPEED CAN | HIGH SPEED CAN | 2 | 제조사·모델 식별 보류 | 식별 보류 | 공개 소스 코드 미확인 |  | https://emctools.de/datasheets/Datasheet%20EMCtools%20Microbox.pdf | 모델칸에 통신 일반명만 있음 | CAN 광 변환기·호스트 CAN 어댑터·시험 소프트웨어 중 어떤 구성인지 확인해야 함. High Speed CAN은 일반 규격명이며 고유 API를 식별할 수 없음. 실기·설치·장비 연결 검증 미실행. | 미실행
MOD-44d9ef6e082f44d2 | ESPEC | EC-85MHHP | CONSTANT TEMPRATURE-4 | 1 | 제조사·모델 식별 보류 | 식별 보류 | 공개 소스 코드 미확인 |  |  | 모델/제조사 조합의 고유 식별이 공개 자료에서 확인되지 않음. | EC-85MHHP의 제조사가 ESPEC으로 등록되어 있으나 공개 제어자료로 식별하지 못했다. EC 계열을 ESPEC P계장으로 연결하지 말고 본체 명판과 원제조사를 확인해야 한다. 설치·실기 검증 미실행. | 미실행
IDENTITY-EQ-000459 | ETS |  | Turn table | 1 | 제조사·모델 식별 보류 | 식별 보류 | 공개 소스 코드 미확인 |  |  | 제조사/정확 모델 결손·일반명·복합표기 또는 제조사와 검색 결과가 불일치 | 명판·컨트롤러 모델·소프트웨어 버전 또는 주문 사양으로 유일 식별 후 제어 경로 확정 필요. 유사 제품 자료를 확정 지원으로 해석하지 않음. 실기·설치·장비 연결 검증 미실행. | 미실행
MOD-fd30e365c584f013 | ETS | Turn Table | Turn Table | 1 | 제조사·모델 식별 보류 | 식별 보류 | 공개 소스 코드 미확인 |  |  | 제조사/정확 모델 결손·일반명·복합표기 또는 제조사와 검색 결과가 불일치 | 명판·컨트롤러 모델·소프트웨어 버전 또는 주문 사양으로 유일 식별 후 제어 경로 확정 필요. 유사 제품 자료를 확정 지원으로 해석하지 않음. 실기·설치·장비 연결 검증 미실행. | 미실행
MOD-08dfe494b45c2897 | ETS-Lindgren | Limiting Amp | Limiting Amp | 1 | 제조사·모델 식별 보류 | 식별 보류 | 공개 소스 코드 미확인 |  |  | 모델 결손·일반명·복합 표기 또는 제조사 불일치로 유일 식별이 불충분함. | 개별 모델로 공개 명령서·드라이버·GitHub를 검색함. 검색 실패는 공개 코드 부재의 증명이 아님. 실기·설치 검증 미실행. 접미사·통신 옵션·펌웨어·라이선스 호환성 미검증. 검색·색인/원문 열람 결과이며 장비 연결, 드라이버 설치 및 코드 실행은 미실행. 이 기록은 공개 자료 탐색 범위의 결과로 자료 부재를 증명하지 않음. | 미실행
MOD-0fb43fa87eeb2560 | Fluke Biomedical | QA-EA-3 | 전기수술기분석기 | 1 | 제조사·모델 식별 보류 | 식별 보류 | 공개 소스 코드 미확인 |  | https://assets.fluke.com/manuals/qaesiii_umeng0100.pdf | 기재 QA-EA-3와 공개 Fluke QA-ES III 모델명이 일치하지 않아 식별 보류. | QA-EA-3를 QA-ES III로 자동 보정하지 않음. 명판 확인 후 해당 프로토콜 적용 여부 결정. 실기 미실행. | 미실행
MOD-6827c2d41db017b5 | FUJITSU | EUL-600aXL+EUL | Electronic Load | 1 | 제조사·모델 식별 보류 | 식별 보류 | 공개 소스 코드 미확인 |  |  | EUL-600aXL+EUL은 복합 표기로 구성 모듈의 정확한 모델을 식별할 수 없음. | EUL-600aXL+EUL은 복합 표기로 구성 모듈의 정확한 모델을 식별할 수 없음. 설치·장비 연결·명령 실행·실기 검증 미실행. | 미실행
MOD-434308b3c1602056 | GOULD | 750/41602008CBL0002 | OSCILLOSCOPE | 1 | 제조사·모델 식별 보류 | 식별 보류 | 공개 소스 코드 미확인 |  |  | 750 뒤 슬래시 부분을 고유번호 후보로 보고 웹 질의에서 제외. GOULD 정확 모델과 옵션 확인 필요. | 750 뒤 슬래시 부분을 고유번호 후보로 보고 웹 질의에서 제외. GOULD 정확 모델과 옵션 확인 필요. 설치·장비 연결·명령 실행·실기 검증 미실행. | 미실행
MOD-05324f0dbe2bfb4e | GWINSTEK | GP2323 | DC Power Supply | 1 | 제조사·모델 식별 보류 | 식별 보류 | 공개 소스 코드 미확인 |  |  | GP2323 정확 모델은 미확인. 검색에 나온 GPE-2323·GPP 계열을 동일 모델로 확정하지 않음. | GP2323 정확 모델은 미확인. 검색에 나온 GPE-2323·GPP 계열을 동일 모델로 확정하지 않음. 설치·장비 연결·명령 실행·실기 검증 미실행. | 미실행
IDENTITY-EQ-005332 | HAN IL Industries |  | 항온항습조 | 1 | 제조사·모델 식별 보류 | 식별 보류 | 공개 소스 코드 미확인 |  |  | 실제 설비/계측 대상으로 보이나 모델 결손·일반명·범위/규격 표기 또는 맞춤 제작 표기로 고유 식별 불충분. 조사 대상에서 배제하지 않음. | 모델별 실제 검색을 수행했으나 이 행에 정확히 연결되는 공개 제어자료를 아직 확인하지 못함. 검색 실패는 자료 부재의 증거가 아님. 본체/내부 제어기 관계 미확정, 인터페이스·통신 옵션·펌웨어·명판 확인 필요. 설치·실기 검증 미실행. | 미실행
MOD-5679d725a5004767 | HCT | HRSMS#3(1G HPF+LNA) | RF Switching System | 1 | 제조사·모델 식별 보류 | 식별 보류 | 공개 소스 코드 미확인 |  |  | RF 입력·필터·LNA의 경로/구성명으로 보이며 스위치박스 본체와 제어기 유일 식별이 부족 | 개별 표기를 실제 검색했으나 공개 명령서·소스와 연결하지 못함. 본체 정확 모델, 제어기, 통신 규격, 릴레이 주소/포트맵, 경로별 손실/이득, break-before-make 조건 필요. 실기·설치·장비 연결 검증 미실행. | 미실행
MOD-f7d9e76a33274f67 | HCT | HRSMS#3(3G HPF+LNA) | RF Switching System | 1 | 제조사·모델 식별 보류 | 식별 보류 | 공개 소스 코드 미확인 |  |  | RF 입력·필터·LNA의 경로/구성명으로 보이며 스위치박스 본체와 제어기 유일 식별이 부족 | 개별 표기를 실제 검색했으나 공개 명령서·소스와 연결하지 못함. 본체 정확 모델, 제어기, 통신 규격, 릴레이 주소/포트맵, 경로별 손실/이득, break-before-make 조건 필요. 실기·설치·장비 연결 검증 미실행. | 미실행
MOD-1d6ca3136c88a53c | HCT | HRSMS#3(6G HPF+LNA) | RF Switching System | 1 | 제조사·모델 식별 보류 | 식별 보류 | 공개 소스 코드 미확인 |  |  | RF 입력·필터·LNA의 경로/구성명으로 보이며 스위치박스 본체와 제어기 유일 식별이 부족 | 개별 표기를 실제 검색했으나 공개 명령서·소스와 연결하지 못함. 본체 정확 모델, 제어기, 통신 규격, 릴레이 주소/포트맵, 경로별 손실/이득, break-before-make 조건 필요. 실기·설치·장비 연결 검증 미실행. | 미실행
MOD-cbe87ffc623c20d3 | HCT | HRSMS#3(7G HPF+LNA) | RF Switching System | 1 | 제조사·모델 식별 보류 | 식별 보류 | 공개 소스 코드 미확인 |  |  | RF 입력·필터·LNA의 경로/구성명으로 보이며 스위치박스 본체와 제어기 유일 식별이 부족 | 개별 표기를 실제 검색했으나 공개 명령서·소스와 연결하지 못함. 본체 정확 모델, 제어기, 통신 규격, 릴레이 주소/포트맵, 경로별 손실/이득, break-before-make 조건 필요. 실기·설치·장비 연결 검증 미실행. | 미실행
MOD-02c20905c1e80e29 | HCT | HRSMS#3(THRU+LNA) | RF Switching System | 1 | 제조사·모델 식별 보류 | 식별 보류 | 공개 소스 코드 미확인 |  |  | RF 입력·필터·LNA의 경로/구성명으로 보이며 스위치박스 본체와 제어기 유일 식별이 부족 | 개별 표기를 실제 검색했으나 공개 명령서·소스와 연결하지 못함. 본체 정확 모델, 제어기, 통신 규격, 릴레이 주소/포트맵, 경로별 손실/이득, break-before-make 조건 필요. 실기·설치·장비 연결 검증 미실행. | 미실행
MOD-5855a423fea8c673 | HCT | Input 1 + 1.2G HPF+LNA | RF Switching System | 1 | 제조사·모델 식별 보류 | 식별 보류 | 공개 소스 코드 미확인 |  |  | RF 입력·필터·LNA의 경로/구성명으로 보이며 스위치박스 본체와 제어기 유일 식별이 부족 | 개별 표기를 실제 검색했으나 공개 명령서·소스와 연결하지 못함. 본체 정확 모델, 제어기, 통신 규격, 릴레이 주소/포트맵, 경로별 손실/이득, break-before-make 조건 필요. 실기·설치·장비 연결 검증 미실행. | 미실행
MOD-b9b244d2e58a93df | HCT | Input 1 + 3.3G HPF + LNA | RF Switching System | 1 | 제조사·모델 식별 보류 | 식별 보류 | 공개 소스 코드 미확인 |  |  | RF 입력·필터·LNA의 경로/구성명으로 보이며 스위치박스 본체와 제어기 유일 식별이 부족 | 개별 표기를 실제 검색했으나 공개 명령서·소스와 연결하지 못함. 본체 정확 모델, 제어기, 통신 규격, 릴레이 주소/포트맵, 경로별 손실/이득, break-before-make 조건 필요. 실기·설치·장비 연결 검증 미실행. | 미실행
MOD-74c64ce64e2f2c05 | HCT | Input 1 + 6G HPF + LNA | RF Switching System | 1 | 제조사·모델 식별 보류 | 식별 보류 | 공개 소스 코드 미확인 |  |  | RF 입력·필터·LNA의 경로/구성명으로 보이며 스위치박스 본체와 제어기 유일 식별이 부족 | 개별 표기를 실제 검색했으나 공개 명령서·소스와 연결하지 못함. 본체 정확 모델, 제어기, 통신 규격, 릴레이 주소/포트맵, 경로별 손실/이득, break-before-make 조건 필요. 실기·설치·장비 연결 검증 미실행. | 미실행
MOD-e74c6e30c50c4752 | HCT | Input 1 + LNA | RF Switching System | 1 | 제조사·모델 식별 보류 | 식별 보류 | 공개 소스 코드 미확인 |  |  | RF 입력·필터·LNA의 경로/구성명으로 보이며 스위치박스 본체와 제어기 유일 식별이 부족 | 개별 표기를 실제 검색했으나 공개 명령서·소스와 연결하지 못함. 본체 정확 모델, 제어기, 통신 규격, 릴레이 주소/포트맵, 경로별 손실/이득, break-before-make 조건 필요. 실기·설치·장비 연결 검증 미실행. | 미실행
MOD-5adbb91312032a7a | HCT | Input 2 + 1.2G HPF+LNA | RF Switching System | 1 | 제조사·모델 식별 보류 | 식별 보류 | 공개 소스 코드 미확인 |  |  | RF 입력·필터·LNA의 경로/구성명으로 보이며 스위치박스 본체와 제어기 유일 식별이 부족 | 개별 표기를 실제 검색했으나 공개 명령서·소스와 연결하지 못함. 본체 정확 모델, 제어기, 통신 규격, 릴레이 주소/포트맵, 경로별 손실/이득, break-before-make 조건 필요. 실기·설치·장비 연결 검증 미실행. | 미실행
MOD-044f3e943404d8e3 | HCT | input 2 + 3.3G HPF + LNA | RF Switching System | 1 | 제조사·모델 식별 보류 | 식별 보류 | 공개 소스 코드 미확인 |  |  | RF 입력·필터·LNA의 경로/구성명으로 보이며 스위치박스 본체와 제어기 유일 식별이 부족 | 개별 표기를 실제 검색했으나 공개 명령서·소스와 연결하지 못함. 본체 정확 모델, 제어기, 통신 규격, 릴레이 주소/포트맵, 경로별 손실/이득, break-before-make 조건 필요. 실기·설치·장비 연결 검증 미실행. | 미실행
MOD-121e551f3c6fb992 | HCT | input 2 + 6G HPF + LNA | RF Switching System | 1 | 제조사·모델 식별 보류 | 식별 보류 | 공개 소스 코드 미확인 |  |  | RF 입력·필터·LNA의 경로/구성명으로 보이며 스위치박스 본체와 제어기 유일 식별이 부족 | 개별 표기를 실제 검색했으나 공개 명령서·소스와 연결하지 못함. 본체 정확 모델, 제어기, 통신 규격, 릴레이 주소/포트맵, 경로별 손실/이득, break-before-make 조건 필요. 실기·설치·장비 연결 검증 미실행. | 미실행
MOD-0a0d366f3a222de3 | HCT | Input 2 + LNA | RF Switching System | 1 | 제조사·모델 식별 보류 | 식별 보류 | 공개 소스 코드 미확인 |  |  | RF 입력·필터·LNA의 경로/구성명으로 보이며 스위치박스 본체와 제어기 유일 식별이 부족 | 개별 표기를 실제 검색했으나 공개 명령서·소스와 연결하지 못함. 본체 정확 모델, 제어기, 통신 규격, 릴레이 주소/포트맵, 경로별 손실/이득, break-before-make 조건 필요. 실기·설치·장비 연결 검증 미실행. | 미실행
MOD-8af124cec492f087 | HCT | INPUT1 + 1GHz HPF + LNA | RF Switching System | 1 | 제조사·모델 식별 보류 | 식별 보류 | 공개 소스 코드 미확인 |  |  | RF 입력·필터·LNA의 경로/구성명으로 보이며 스위치박스 본체와 제어기 유일 식별이 부족 | 개별 표기를 실제 검색했으나 공개 명령서·소스와 연결하지 못함. 본체 정확 모델, 제어기, 통신 규격, 릴레이 주소/포트맵, 경로별 손실/이득, break-before-make 조건 필요. 실기·설치·장비 연결 검증 미실행. | 미실행
MOD-ba8fbbbd66c89d67 | HCT | INPUT1 + 3GHz HPF + LNA | RF Switching System | 1 | 제조사·모델 식별 보류 | 식별 보류 | 공개 소스 코드 미확인 |  |  | RF 입력·필터·LNA의 경로/구성명으로 보이며 스위치박스 본체와 제어기 유일 식별이 부족 | 개별 표기를 실제 검색했으나 공개 명령서·소스와 연결하지 못함. 본체 정확 모델, 제어기, 통신 규격, 릴레이 주소/포트맵, 경로별 손실/이득, break-before-make 조건 필요. 실기·설치·장비 연결 검증 미실행. | 미실행
MOD-2353e3435d5c26a9 | HCT | INPUT1 + 6GHz HPF + LNA | RF Switching System | 1 | 제조사·모델 식별 보류 | 식별 보류 | 공개 소스 코드 미확인 |  |  | RF 입력·필터·LNA의 경로/구성명으로 보이며 스위치박스 본체와 제어기 유일 식별이 부족 | 개별 표기를 실제 검색했으나 공개 명령서·소스와 연결하지 못함. 본체 정확 모델, 제어기, 통신 규격, 릴레이 주소/포트맵, 경로별 손실/이득, break-before-make 조건 필요. 실기·설치·장비 연결 검증 미실행. | 미실행
MOD-0317958db318b8b2 | HCT | INPUT1 + 7GHz HPF + LNA | RF Switching System | 1 | 제조사·모델 식별 보류 | 식별 보류 | 공개 소스 코드 미확인 |  |  | RF 입력·필터·LNA의 경로/구성명으로 보이며 스위치박스 본체와 제어기 유일 식별이 부족 | 개별 표기를 실제 검색했으나 공개 명령서·소스와 연결하지 못함. 본체 정확 모델, 제어기, 통신 규격, 릴레이 주소/포트맵, 경로별 손실/이득, break-before-make 조건 필요. 실기·설치·장비 연결 검증 미실행. | 미실행
MOD-b380b3899e8948a6 | HCT | INPUT1 + LNA | RF Switching System | 1 | 제조사·모델 식별 보류 | 식별 보류 | 공개 소스 코드 미확인 |  |  | RF 입력·필터·LNA의 경로/구성명으로 보이며 스위치박스 본체와 제어기 유일 식별이 부족 | 개별 표기를 실제 검색했으나 공개 명령서·소스와 연결하지 못함. 본체 정확 모델, 제어기, 통신 규격, 릴레이 주소/포트맵, 경로별 손실/이득, break-before-make 조건 필요. 실기·설치·장비 연결 검증 미실행. | 미실행
MOD-66a432b2aab9d997 | HCT | INPUT2 + 1GHz HPF + LNA | RF Switching System | 1 | 제조사·모델 식별 보류 | 식별 보류 | 공개 소스 코드 미확인 |  |  | RF 입력·필터·LNA의 경로/구성명으로 보이며 스위치박스 본체와 제어기 유일 식별이 부족 | 개별 표기를 실제 검색했으나 공개 명령서·소스와 연결하지 못함. 본체 정확 모델, 제어기, 통신 규격, 릴레이 주소/포트맵, 경로별 손실/이득, break-before-make 조건 필요. 실기·설치·장비 연결 검증 미실행. | 미실행
MOD-9e8d754af3763256 | HCT | INPUT2 + 3GHz HPF + LNA | RF Switching System | 1 | 제조사·모델 식별 보류 | 식별 보류 | 공개 소스 코드 미확인 |  |  | RF 입력·필터·LNA의 경로/구성명으로 보이며 스위치박스 본체와 제어기 유일 식별이 부족 | 개별 표기를 실제 검색했으나 공개 명령서·소스와 연결하지 못함. 본체 정확 모델, 제어기, 통신 규격, 릴레이 주소/포트맵, 경로별 손실/이득, break-before-make 조건 필요. 실기·설치·장비 연결 검증 미실행. | 미실행
MOD-39a11bc3f560a860 | HCT | INPUT2 + 6GHz HPF + LNA | RF Switching System | 1 | 제조사·모델 식별 보류 | 식별 보류 | 공개 소스 코드 미확인 |  |  | RF 입력·필터·LNA의 경로/구성명으로 보이며 스위치박스 본체와 제어기 유일 식별이 부족 | 개별 표기를 실제 검색했으나 공개 명령서·소스와 연결하지 못함. 본체 정확 모델, 제어기, 통신 규격, 릴레이 주소/포트맵, 경로별 손실/이득, break-before-make 조건 필요. 실기·설치·장비 연결 검증 미실행. | 미실행
MOD-355f07d718db0ceb | HCT | INPUT2 + 7GHz HPF + LNA | RF Switching System | 1 | 제조사·모델 식별 보류 | 식별 보류 | 공개 소스 코드 미확인 |  |  | RF 입력·필터·LNA의 경로/구성명으로 보이며 스위치박스 본체와 제어기 유일 식별이 부족 | 개별 표기를 실제 검색했으나 공개 명령서·소스와 연결하지 못함. 본체 정확 모델, 제어기, 통신 규격, 릴레이 주소/포트맵, 경로별 손실/이득, break-before-make 조건 필요. 실기·설치·장비 연결 검증 미실행. | 미실행
MOD-afea88f25606ea6c | HCT | INPUT2 + LNA | RF Switching System | 1 | 제조사·모델 식별 보류 | 식별 보류 | 공개 소스 코드 미확인 |  |  | RF 입력·필터·LNA의 경로/구성명으로 보이며 스위치박스 본체와 제어기 유일 식별이 부족 | 개별 표기를 실제 검색했으나 공개 명령서·소스와 연결하지 못함. 본체 정확 모델, 제어기, 통신 규격, 릴레이 주소/포트맵, 경로별 손실/이득, break-before-make 조건 필요. 실기·설치·장비 연결 검증 미실행. | 미실행
MOD-0060f27d14c44e6c | HCT | INPUT3 + 1GHz HPF + LNA | RF Switching System | 1 | 제조사·모델 식별 보류 | 식별 보류 | 공개 소스 코드 미확인 |  |  | RF 입력·필터·LNA의 경로/구성명으로 보이며 스위치박스 본체와 제어기 유일 식별이 부족 | 개별 표기를 실제 검색했으나 공개 명령서·소스와 연결하지 못함. 본체 정확 모델, 제어기, 통신 규격, 릴레이 주소/포트맵, 경로별 손실/이득, break-before-make 조건 필요. 실기·설치·장비 연결 검증 미실행. | 미실행
MOD-3ea53dcc7d009688 | HCT | INPUT3 + 3GHz HPF + LNA | RF Switching System | 1 | 제조사·모델 식별 보류 | 식별 보류 | 공개 소스 코드 미확인 |  |  | RF 입력·필터·LNA의 경로/구성명으로 보이며 스위치박스 본체와 제어기 유일 식별이 부족 | 개별 표기를 실제 검색했으나 공개 명령서·소스와 연결하지 못함. 본체 정확 모델, 제어기, 통신 규격, 릴레이 주소/포트맵, 경로별 손실/이득, break-before-make 조건 필요. 실기·설치·장비 연결 검증 미실행. | 미실행
MOD-c2a44e85e774dfbc | HCT | INPUT3 + 6GHz HPF + LNA | RF Switching System | 1 | 제조사·모델 식별 보류 | 식별 보류 | 공개 소스 코드 미확인 |  |  | RF 입력·필터·LNA의 경로/구성명으로 보이며 스위치박스 본체와 제어기 유일 식별이 부족 | 개별 표기를 실제 검색했으나 공개 명령서·소스와 연결하지 못함. 본체 정확 모델, 제어기, 통신 규격, 릴레이 주소/포트맵, 경로별 손실/이득, break-before-make 조건 필요. 실기·설치·장비 연결 검증 미실행. | 미실행
MOD-89b5929223aea635 | HCT | INPUT3 + 7GHz HPF + LNA | RF Switching System | 1 | 제조사·모델 식별 보류 | 식별 보류 | 공개 소스 코드 미확인 |  |  | RF 입력·필터·LNA의 경로/구성명으로 보이며 스위치박스 본체와 제어기 유일 식별이 부족 | 개별 표기를 실제 검색했으나 공개 명령서·소스와 연결하지 못함. 본체 정확 모델, 제어기, 통신 규격, 릴레이 주소/포트맵, 경로별 손실/이득, break-before-make 조건 필요. 실기·설치·장비 연결 검증 미실행. | 미실행
MOD-fc252ae90fb940b0 | HCT | INPUT3 + LNA | RF Switching System | 1 | 제조사·모델 식별 보류 | 식별 보류 | 공개 소스 코드 미확인 |  |  | RF 입력·필터·LNA의 경로/구성명으로 보이며 스위치박스 본체와 제어기 유일 식별이 부족 | 개별 표기를 실제 검색했으나 공개 명령서·소스와 연결하지 못함. 본체 정확 모델, 제어기, 통신 규격, 릴레이 주소/포트맵, 경로별 손실/이득, break-before-make 조건 필요. 실기·설치·장비 연결 검증 미실행. | 미실행
IDENTITY-EQ-005231 | HP |  | SAR system control PC | 1 | 제어 대상 여부 확인 | 범위 확인 | 공개 소스 코드 미확인 |  |  | 계측기 자체가 아니라 시험시스템 제어 PC. 필요한 제어 API는 설치 OS·시험 SW·장착 인터페이스에 따라 달라짐. | 설치·통신·실기 검증 미실행. 검색 색인 확인과 원문 다운로드 열람은 access로 구분. 인터페이스·펌웨어·라이선스·설치 옵션 및 코드 함수 범위는 실제 장비와 추가 대조 필요. | 미실행
MOD-3d2d0fddf15dec26 | HP | A1329KR | SAR system control PC | 1 | 제어 대상 여부 확인 | 범위 확인 | 공개 소스 코드 미확인 |  |  | 계측기 자체가 아니라 시험시스템 제어 PC. 필요한 제어 API는 설치 OS·시험 SW·장착 인터페이스에 따라 달라짐. | 설치·통신·실기 검증 미실행. 검색 색인 확인과 원문 다운로드 열람은 access로 구분. 인터페이스·펌웨어·라이선스·설치 옵션 및 코드 함수 범위는 실제 장비와 추가 대조 필요. | 미실행
MOD-138b7f1bccc7bd86 | HP | D09861T | Temperature & Humidity | 1 | 제조사·모델 식별 보류 | 식별 보류 | 공개 소스 코드 미확인 |  |  | 제조사/모델 표기 또는 일반명만으로 제품 식별 불충분. 검색으로 식별 확인 중. | 설치·통신·실기 검증 미실행. 검색 색인 확인과 원문 다운로드 열람은 access로 구분. 인터페이스·펌웨어·라이선스·설치 옵션 및 코드 함수 범위는 실제 장비와 추가 대조 필요. | 미실행
MOD-ed5a97fac9bfb7bd | HP | HP | HP ProBook 450GB | 1 | 제어 대상 여부 확인 | 범위 확인 | 공개 소스 코드 미확인 |  |  | 계측기 자체가 아니라 시험시스템 제어 PC. 필요한 제어 API는 설치 OS·시험 SW·장착 인터페이스에 따라 달라짐. | 설치·통신·실기 검증 미실행. 검색 색인 확인과 원문 다운로드 열람은 access로 구분. 인터페이스·펌웨어·라이선스·설치 옵션 및 코드 함수 범위는 실제 장비와 추가 대조 필요. | 미실행
MOD-b77c88a1185de0ce | HP | HP Compaq 8200 | SAR system control PC | 1 | 제어 대상 여부 확인 | 범위 확인 | 공개 소스 코드 미확인 |  |  | 계측기 자체가 아니라 시험시스템 제어 PC. 필요한 제어 API는 설치 OS·시험 SW·장착 인터페이스에 따라 달라짐. | 설치·통신·실기 검증 미실행. 검색 색인 확인과 원문 다운로드 열람은 access로 구분. 인터페이스·펌웨어·라이선스·설치 옵션 및 코드 함수 범위는 실제 장비와 추가 대조 필요. | 미실행
MOD-5c055cbc221ed53c | HP | HP Compaq 8300 | SAR system control PC | 1 | 제어 대상 여부 확인 | 범위 확인 | 공개 소스 코드 미확인 |  |  | 계측기 자체가 아니라 시험시스템 제어 PC. 필요한 제어 API는 설치 OS·시험 SW·장착 인터페이스에 따라 달라짐. | 설치·통신·실기 검증 미실행. 검색 색인 확인과 원문 다운로드 열람은 access로 구분. 인터페이스·펌웨어·라이선스·설치 옵션 및 코드 함수 범위는 실제 장비와 추가 대조 필요. | 미실행
MOD-5f8f9bc0344b1168 | HP | HP Compaq dc7900 | SAR system control PC | 1 | 제어 대상 여부 확인 | 범위 확인 | 공개 소스 코드 미확인 |  |  | 계측기 자체가 아니라 시험시스템 제어 PC. 필요한 제어 API는 설치 OS·시험 SW·장착 인터페이스에 따라 달라짐. | 설치·통신·실기 검증 미실행. 검색 색인 확인과 원문 다운로드 열람은 access로 구분. 인터페이스·펌웨어·라이선스·설치 옵션 및 코드 함수 범위는 실제 장비와 추가 대조 필요. | 미실행
MOD-4a92eb627823f5a1 | HP | HP DESKTOP | SAR system control PC | 2 | 제어 대상 여부 확인 | 범위 확인 | 공개 소스 코드 미확인 |  |  | 계측기 자체가 아니라 시험시스템 제어 PC. 필요한 제어 API는 설치 OS·시험 SW·장착 인터페이스에 따라 달라짐. | 설치·통신·실기 검증 미실행. 검색 색인 확인과 원문 다운로드 열람은 access로 구분. 인터페이스·펌웨어·라이선스·설치 옵션 및 코드 함수 범위는 실제 장비와 추가 대조 필요. | 미실행
MOD-763ce00c7858ff4a | HP | HP ELITEDESK | SAR system control PC | 1 | 제어 대상 여부 확인 | 범위 확인 | 공개 소스 코드 미확인 |  |  | 계측기 자체가 아니라 시험시스템 제어 PC. 필요한 제어 API는 설치 OS·시험 SW·장착 인터페이스에 따라 달라짐. | 설치·통신·실기 검증 미실행. 검색 색인 확인과 원문 다운로드 열람은 access로 구분. 인터페이스·펌웨어·라이선스·설치 옵션 및 코드 함수 범위는 실제 장비와 추가 대조 필요. | 미실행
MOD-907d1215ca61299a | HP | HP EliteDesk 800 G2 TWR | SAR system control PC | 2 | 제어 대상 여부 확인 | 범위 확인 | 공개 소스 코드 미확인 |  |  | 계측기 자체가 아니라 시험시스템 제어 PC. 필요한 제어 API는 설치 OS·시험 SW·장착 인터페이스에 따라 달라짐. | 설치·통신·실기 검증 미실행. 검색 색인 확인과 원문 다운로드 열람은 access로 구분. 인터페이스·펌웨어·라이선스·설치 옵션 및 코드 함수 범위는 실제 장비와 추가 대조 필요. | 미실행
MOD-2fb2b847a3985f63 | HP | HP Pro 3130 MT | SAR system control PC | 1 | 제어 대상 여부 확인 | 범위 확인 | 공개 소스 코드 미확인 |  |  | 계측기 자체가 아니라 시험시스템 제어 PC. 필요한 제어 API는 설치 OS·시험 SW·장착 인터페이스에 따라 달라짐. | 설치·통신·실기 검증 미실행. 검색 색인 확인과 원문 다운로드 열람은 access로 구분. 인터페이스·펌웨어·라이선스·설치 옵션 및 코드 함수 범위는 실제 장비와 추가 대조 필요. | 미실행
MOD-33aae602d18b9a6e | HP | HP Pro 3330 MT | SAR system control PC | 1 | 제어 대상 여부 확인 | 범위 확인 | 공개 소스 코드 미확인 |  |  | 계측기 자체가 아니라 시험시스템 제어 PC. 필요한 제어 API는 설치 OS·시험 SW·장착 인터페이스에 따라 달라짐. | 설치·통신·실기 검증 미실행. 검색 색인 확인과 원문 다운로드 열람은 access로 구분. 인터페이스·펌웨어·라이선스·설치 옵션 및 코드 함수 범위는 실제 장비와 추가 대조 필요. | 미실행
MOD-a97dab12cc2caa48 | HP | HP Zbook | Notebook | 1 | 제어 대상 여부 확인 | 범위 확인 | 공개 소스 코드 미확인 |  |  | 계측기 자체가 아니라 시험시스템 제어 PC. 필요한 제어 API는 설치 OS·시험 SW·장착 인터페이스에 따라 달라짐. | 설치·통신·실기 검증 미실행. 검색 색인 확인과 원문 다운로드 열람은 access로 구분. 인터페이스·펌웨어·라이선스·설치 옵션 및 코드 함수 범위는 실제 장비와 추가 대조 필요. | 미실행
MOD-9f75bc7dad608563 | HP | HP438 | Power Meter(A); Power Meter(B) | 2 | 제조사·모델 식별 보류 | 식별 보류 | 공개 소스 코드 미확인 |  |  | HP438 표기만으로 438A 등 정확한 접미 모델 식별 불충분. | 설치·통신·실기 검증 미실행. 검색 색인 확인과 원문 다운로드 열람은 access로 구분. 인터페이스·펌웨어·라이선스·설치 옵션 및 코드 함수 범위는 실제 장비와 추가 대조 필요. 구형 HP는 HP-IB 전용 명령과 최신 SCPI를 구분해야 함. | 미실행
MOD-0ba6c20fcd8cbe88 | HP | PAVILION T849K | SAR system control PC | 1 | 제어 대상 여부 확인 | 범위 확인 | 공개 소스 코드 미확인 |  |  | 계측기 자체가 아니라 시험시스템 제어 PC. 필요한 제어 API는 설치 OS·시험 SW·장착 인터페이스에 따라 달라짐. | 설치·통신·실기 검증 미실행. 검색 색인 확인과 원문 다운로드 열람은 access로 구분. 인터페이스·펌웨어·라이선스·설치 옵션 및 코드 함수 범위는 실제 장비와 추가 대조 필요. | 미실행
MOD-7ad995bbf6efbdb2 | HP | ProDesk 400 G2 SFF i7-4790 SSD WIN10Home | 데스크탑 | 1 | 제어 대상 여부 확인 | 범위 확인 | 공개 소스 코드 미확인 |  |  | 계측기 자체가 아니라 시험시스템 제어 PC. 필요한 제어 API는 설치 OS·시험 SW·장착 인터페이스에 따라 달라짐. | 설치·통신·실기 검증 미실행. 검색 색인 확인과 원문 다운로드 열람은 access로 구분. 인터페이스·펌웨어·라이선스·설치 옵션 및 코드 함수 범위는 실제 장비와 추가 대조 필요. | 미실행
MOD-47ee9c1eb04e8da5 | HP | SUNMAC 100 | 증류수제조기 | 1 | 제조사·모델 식별 보류 | 식별 보류 | 공개 소스 코드 미확인 |  |  | 제조사/모델 표기 또는 일반명만으로 제품 식별 불충분. 검색으로 식별 확인 중. | 설치·통신·실기 검증 미실행. 검색 색인 확인과 원문 다운로드 열람은 access로 구분. 인터페이스·펌웨어·라이선스·설치 옵션 및 코드 함수 범위는 실제 장비와 추가 대조 필요. | 미실행
IDENTITY-EQ-002120 | IEC |  | IEC 62087-2 | 1 | 제조사·모델 식별 보류 | 식별 보류 | 공개 소스 코드 미확인 |  | https://assets.iec.ch/public/tc100/IEC62087-2_2023-ED2_Test-Clip-Details_r8.pdf?2024051246= | IEC 62087-2는 시험규격으로 장비 제조사/모델이 아님. | IEC 규격번호를 제어 가능한 하드웨어 모델명으로 간주하지 않음. 해당 미디어/재생장치 구분 필요. | 미실행
MOD-ae30f480979980d2 | INNCO Systems | MA4640/800-XP-EP | Antenna Mast | 1 | 제조사·모델 식별 보류 | 식별 보류 | 공개 소스 코드 미확인 |  | https://innco-systems.de/files/Dateien/innco-Katalog-2017-03-17-MR.pdf | MA4640 계열이지만 대장 접미사와 공개 모델 표기의 차이로 정확 옵션 미확정 | -EP와 -ET, /800과 -0800의 주문형식 확인. 공개 PDF 직접 열람은 크기 제한으로 실패. 실기·설치·장비 연결 검증 미실행. | 미실행
MOD-6dba26132154b3e9 | INNCO Systems | Turn Table | Turn Table | 1 | 제조사·모델 식별 보류 | 식별 보류 | 공개 소스 코드 미확인 |  |  | 제조사/정확 모델 결손·일반명·복합표기 또는 제조사와 검색 결과가 불일치 | 명판·컨트롤러 모델·소프트웨어 버전 또는 주문 사양으로 유일 식별 후 제어 경로 확정 필요. 유사 제품 자료를 확정 지원으로 해석하지 않음. 실기·설치·장비 연결 검증 미실행. | 미실행
IDENTITY-EQ-004311 | JFM Engineering |  | Turn table for IP Test | 1 | 제조사·모델 식별 보류 | 식별 보류 | 공개 소스 코드 미확인 |  |  | 제조사/정확 모델 결손·일반명·복합표기 또는 제조사와 검색 결과가 불일치 | 명판·컨트롤러 모델·소프트웨어 버전 또는 주문 사양으로 유일 식별 후 제어 경로 확정 필요. 유사 제품 자료를 확정 지원으로 해석하지 않음. 실기·설치·장비 연결 검증 미실행. | 미실행
IDENTITY-EQ-004325 | JFM Engineering |  | Immersion tank for IPx7, IPx8 | 1 | 제어 대상 여부 확인 | 범위 확인 | 공개 소스 코드 미확인 |  |  | 탱크·살수관·drip box 단품인지 펌프·회전기·타이머를 포함한 시험설비인지 불명확. 실제 설비 가능성을 유지하고 제어기 확인 대상으로 분류. | 모델 누락. 구동부·밸브·계측기·제어반을 포함하면 해당 제조사/모델을 조사해야 한다. 수동 탱크/관 단품으로 확인된 경우에만 제외 가능. 제작사·일반명 실제 검색 완료, 공개 제어자료 연결 미확정. 설치·실기 검증 미실행. | 미실행
IDENTITY-EQ-004333 | JFM Engineering |  | Oscillating tube for 4K (800R) | 1 | 제어 대상 여부 확인 | 범위 확인 | 공개 소스 코드 미확인 |  |  | 탱크·살수관·drip box 단품인지 펌프·회전기·타이머를 포함한 시험설비인지 불명확. 실제 설비 가능성을 유지하고 제어기 확인 대상으로 분류. | 모델 누락. 구동부·밸브·계측기·제어반을 포함하면 해당 제조사/모델을 조사해야 한다. 수동 탱크/관 단품으로 확인된 경우에만 제외 가능. 제작사·일반명 실제 검색 완료, 공개 제어자료 연결 미확정. 설치·실기 검증 미실행. | 미실행
IDENTITY-EQ-004334 | JFM Engineering |  | Oscillating tube for 4K (600R) | 1 | 제어 대상 여부 확인 | 범위 확인 | 공개 소스 코드 미확인 |  |  | 탱크·살수관·drip box 단품인지 펌프·회전기·타이머를 포함한 시험설비인지 불명확. 실제 설비 가능성을 유지하고 제어기 확인 대상으로 분류. | 모델 누락. 구동부·밸브·계측기·제어반을 포함하면 해당 제조사/모델을 조사해야 한다. 수동 탱크/관 단품으로 확인된 경우에만 제외 가능. 제작사·일반명 실제 검색 완료, 공개 제어자료 연결 미확정. 설치·실기 검증 미실행. | 미실행
IDENTITY-EQ-004335 | JFM Engineering |  | Oscillating tube for 4K (400R) | 1 | 제어 대상 여부 확인 | 범위 확인 | 공개 소스 코드 미확인 |  |  | 탱크·살수관·drip box 단품인지 펌프·회전기·타이머를 포함한 시험설비인지 불명확. 실제 설비 가능성을 유지하고 제어기 확인 대상으로 분류. | 모델 누락. 구동부·밸브·계측기·제어반을 포함하면 해당 제조사/모델을 조사해야 한다. 수동 탱크/관 단품으로 확인된 경우에만 제외 가능. 제작사·일반명 실제 검색 완료, 공개 제어자료 연결 미확정. 설치·실기 검증 미실행. | 미실행
IDENTITY-EQ-004336 | JFM Engineering |  | Oscillating tube (1600R) | 1 | 제어 대상 여부 확인 | 범위 확인 | 공개 소스 코드 미확인 |  |  | 탱크·살수관·drip box 단품인지 펌프·회전기·타이머를 포함한 시험설비인지 불명확. 실제 설비 가능성을 유지하고 제어기 확인 대상으로 분류. | 모델 누락. 구동부·밸브·계측기·제어반을 포함하면 해당 제조사/모델을 조사해야 한다. 수동 탱크/관 단품으로 확인된 경우에만 제외 가능. 제작사·일반명 실제 검색 완료, 공개 제어자료 연결 미확정. 설치·실기 검증 미실행. | 미실행
IDENTITY-EQ-004337 | JFM Engineering |  | Oscillating tube (1400R) | 1 | 제어 대상 여부 확인 | 범위 확인 | 공개 소스 코드 미확인 |  |  | 탱크·살수관·drip box 단품인지 펌프·회전기·타이머를 포함한 시험설비인지 불명확. 실제 설비 가능성을 유지하고 제어기 확인 대상으로 분류. | 모델 누락. 구동부·밸브·계측기·제어반을 포함하면 해당 제조사/모델을 조사해야 한다. 수동 탱크/관 단품으로 확인된 경우에만 제외 가능. 제작사·일반명 실제 검색 완료, 공개 제어자료 연결 미확정. 설치·실기 검증 미실행. | 미실행
IDENTITY-EQ-004338 | JFM Engineering |  | Oscillating tube (1200R) | 1 | 제어 대상 여부 확인 | 범위 확인 | 공개 소스 코드 미확인 |  |  | 탱크·살수관·drip box 단품인지 펌프·회전기·타이머를 포함한 시험설비인지 불명확. 실제 설비 가능성을 유지하고 제어기 확인 대상으로 분류. | 모델 누락. 구동부·밸브·계측기·제어반을 포함하면 해당 제조사/모델을 조사해야 한다. 수동 탱크/관 단품으로 확인된 경우에만 제외 가능. 제작사·일반명 실제 검색 완료, 공개 제어자료 연결 미확정. 설치·실기 검증 미실행. | 미실행
IDENTITY-EQ-004339 | JFM Engineering |  | Oscillating tube (1000R) | 1 | 제어 대상 여부 확인 | 범위 확인 | 공개 소스 코드 미확인 |  |  | 탱크·살수관·drip box 단품인지 펌프·회전기·타이머를 포함한 시험설비인지 불명확. 실제 설비 가능성을 유지하고 제어기 확인 대상으로 분류. | 모델 누락. 구동부·밸브·계측기·제어반을 포함하면 해당 제조사/모델을 조사해야 한다. 수동 탱크/관 단품으로 확인된 경우에만 제외 가능. 제작사·일반명 실제 검색 완료, 공개 제어자료 연결 미확정. 설치·실기 검증 미실행. | 미실행
IDENTITY-EQ-004340 | JFM Engineering |  | Oscillating tube (800R) | 1 | 제어 대상 여부 확인 | 범위 확인 | 공개 소스 코드 미확인 |  |  | 탱크·살수관·drip box 단품인지 펌프·회전기·타이머를 포함한 시험설비인지 불명확. 실제 설비 가능성을 유지하고 제어기 확인 대상으로 분류. | 모델 누락. 구동부·밸브·계측기·제어반을 포함하면 해당 제조사/모델을 조사해야 한다. 수동 탱크/관 단품으로 확인된 경우에만 제외 가능. 제작사·일반명 실제 검색 완료, 공개 제어자료 연결 미확정. 설치·실기 검증 미실행. | 미실행
IDENTITY-EQ-004341 | JFM Engineering |  | Oscillating tube (600R) | 1 | 제어 대상 여부 확인 | 범위 확인 | 공개 소스 코드 미확인 |  |  | 탱크·살수관·drip box 단품인지 펌프·회전기·타이머를 포함한 시험설비인지 불명확. 실제 설비 가능성을 유지하고 제어기 확인 대상으로 분류. | 모델 누락. 구동부·밸브·계측기·제어반을 포함하면 해당 제조사/모델을 조사해야 한다. 수동 탱크/관 단품으로 확인된 경우에만 제외 가능. 제작사·일반명 실제 검색 완료, 공개 제어자료 연결 미확정. 설치·실기 검증 미실행. | 미실행
IDENTITY-EQ-004342 | JFM Engineering |  | Oscillating tube (400R) | 1 | 제어 대상 여부 확인 | 범위 확인 | 공개 소스 코드 미확인 |  |  | 탱크·살수관·drip box 단품인지 펌프·회전기·타이머를 포함한 시험설비인지 불명확. 실제 설비 가능성을 유지하고 제어기 확인 대상으로 분류. | 모델 누락. 구동부·밸브·계측기·제어반을 포함하면 해당 제조사/모델을 조사해야 한다. 수동 탱크/관 단품으로 확인된 경우에만 제외 가능. 제작사·일반명 실제 검색 완료, 공개 제어자료 연결 미확정. 설치·실기 검증 미실행. | 미실행
IDENTITY-EQ-004344 | JFM Engineering |  | Drip box for IPx1, IPx2 | 1 | 제어 대상 여부 확인 | 범위 확인 | 공개 소스 코드 미확인 |  |  | 탱크·살수관·drip box 단품인지 펌프·회전기·타이머를 포함한 시험설비인지 불명확. 실제 설비 가능성을 유지하고 제어기 확인 대상으로 분류. | 모델 누락. 구동부·밸브·계측기·제어반을 포함하면 해당 제조사/모델을 조사해야 한다. 수동 탱크/관 단품으로 확인된 경우에만 제외 가능. 제작사·일반명 실제 검색 완료, 공개 제어자료 연결 미확정. 설치·실기 검증 미실행. | 미실행
IDENTITY-EQ-001550 | JUHOTECH |  | Immersion Tester | 1 | 제조사·모델 식별 보류 | 식별 보류 | 공개 소스 코드 미확인 |  |  | 실제 설비/계측 대상으로 보이나 모델 결손·일반명·범위/규격 표기 또는 맞춤 제작 표기로 고유 식별 불충분. 조사 대상에서 배제하지 않음. | 모델별 실제 검색을 수행했으나 이 행에 정확히 연결되는 공개 제어자료를 아직 확인하지 못함. 검색 실패는 자료 부재의 증거가 아님. 본체/내부 제어기 관계 미확정, 인터페이스·통신 옵션·펌웨어·명판 확인 필요. 설치·실기 검증 미실행. | 미실행
MOD-3bd405987ca3a423 | JungJin | JDD-5500/28004003 | TAD/TELEPHONE ANALYZER | 1 | 제조사·모델 식별 보류 | 식별 보류 | 공개 소스 코드 미확인 |  |  | JDD-5500/28004003 복합 표기의 모델 부분과 식별번호를 분리할 근거가 부족함. 제조사/명판 확인 필요. | 개별 모델로 공개 명령서·드라이버·GitHub를 검색함. 검색 실패는 공개 코드 부재의 증명이 아님. 실기·설치 검증 미실행. 접미사·통신 옵션·펌웨어·라이선스 호환성 미검증. 검색·색인/원문 열람 결과이며 장비 연결, 드라이버 설치 및 코드 실행은 미실행. 이 기록은 공개 자료 탐색 범위의 결과로 자료 부재를 증명하지 않음. | 미실행
MOD-a845b29c64461fbb | Keller | LE02 | Pressure gauge with pressure test apparatus | 1 | 제조사·모델 식별 보류 | 식별 보류 | 범용 공개 코드 | https://github.com/KELLERAGfuerDruckmesstechnik/CodeSamplesAndProtocols |  | 기재 LE02(숫자0)와 제조사 LEO2(문자O)를 구분할 자료가 부족해 모델 식별 보류. | LEO-Record 등 통신형 제품의 지원을 LEO2로 확대하지 않음. 실제 모델·통신단자 확인 필요. 실기 미실행. | 미실행
MOD-4e1a45a25496a054 | Keysight | DMM6500 | Digital Multimeter | 1 | 제조사·모델 식별 보류 | 식별 보류 | 모델명 일치 공개 코드 | https://github.com/pymeasure/pymeasure/blob/master/pymeasure/instruments/keithley/keithleyDMM6500.py |  | 대장 제조사 Keysight와 모델 DMM6500의 공개 제조사 Keithley가 불일치. 같은 모델명의 후보 코드이나 실물 제조사 확인 전 지원 확정 불가. | 설치·통신·실기 검증 미실행. 검색 색인 확인과 원문 다운로드 열람은 access로 구분. 인터페이스·펌웨어·라이선스·설치 옵션 및 코드 함수 범위는 실제 장비와 추가 대조 필요. 대장 제조사 Keysight와 달리 DMM6500 드라이버는 Keithley 제품. 제조사 표기 확인 필요. | 미실행
MOD-a41bb0d8ebca9663 | Keysight | SIGNAL GENERAOTR | EXG VECTOR SIGNAL GENERAOTR | 1 | 제조사·모델 식별 보류 | 식별 보류 | 공개 소스 코드 미확인 |  |  | 제조사/모델 표기 또는 일반명만으로 제품 식별 불충분. 검색으로 식별 확인 중. | 설치·통신·실기 검증 미실행. 검색 색인 확인과 원문 다운로드 열람은 access로 구분. 인터페이스·펌웨어·라이선스·설치 옵션 및 코드 함수 범위는 실제 장비와 추가 대조 필요. | 미실행
MOD-73eebe28cfab142a | KEYTEK | E551(E501A) | SURGE GENERATOR | 1 | 제조사·모델 식별 보류 | 식별 보류 | 공개 소스 코드 미확인 |  |  | E551(E501A) 복합 표기로 어느 KeyTek 모듈인지 불명확. 별도 장비 E501A와 같은 것으로 확정하지 않음. | 개별 모델로 공개 명령서·드라이버·GitHub를 검색함. 검색 실패는 공개 코드 부재의 증명이 아님. 실기·설치 검증 미실행. 접미사·통신 옵션·펌웨어·라이선스 호환성 미검증. 검색·색인/원문 열람 결과이며 장비 연결, 드라이버 설치 및 코드 실행은 미실행. 이 기록은 공개 자료 탐색 범위의 결과로 자료 부재를 증명하지 않음. | 미실행
MOD-24ecb3c91b3f20a1 | KIKUSUI | PLZ1004WHB | DC Electronic Load | 1 | 제조사·모델 식별 보류 | 식별 보류 | 공개 소스 코드 미확인 |  |  | PLZ1004WHB 정확 표기는 공식 목록에서 확인되지 않음. PLZ1004WH 또는 부스터를 임의 대입하지 않음. | PLZ1004WHB 정확 표기는 공식 목록에서 확인되지 않음. PLZ1004WH 또는 부스터를 임의 대입하지 않음. 설치·장비 연결·명령 실행·실기 검증 미실행. | 미실행
IDENTITY-EQ-000991 | Kingpo |  | Temperature sensor for Water supply system | 1 | 제조사·모델 식별 보류 | 식별 보류 | 공개 소스 코드 미확인 |  |  | 제조사만 있고 모델 없는 온도센서. 컨트롤러/출력방식 구분 불가. | 설치·장비 연결·실기 검증 미실행. | 미실행
IDENTITY-EQ-000992 | Kingpo |  | Water supply system | 1 | 제조사·모델 식별 보류 | 식별 보류 | 공개 소스 코드 미확인 |  |  | Water supply system에 모델이 없어 펌프/유량 제어 설비의 실제 구성 식별 필요. | 모델명과 실제 컨트롤러 정보가 없어 특정 공개 코드에 연결하지 않았다. | 미실행
IDENTITY-EQ-001021 | Kingpo |  | Standard test hob | 1 | 제조사·모델 식별 보류 | 식별 보류 | 공개 소스 코드 미확인 |  |  | 모델 누락 또는 제조사 누락으로 고유 장비 식별 부족 | 실제 모델별 공개 검색을 수행했으나 이번 조회에서 일치하는 공개 제어자료를 확보하지 못함. 검색 미발견은 자료 부재의 증명이 아님. 설치·실기 검증 미실행. 제조사/정확 모델 명판 확인 필요. | 미실행
IDENTITY-EQ-001025 | Kingpo |  | Circuit of Figure 101 | 1 | 제조사·모델 식별 보류 | 식별 보류 | 공개 소스 코드 미확인 |  |  | 규격 도면 회로명만 있고 제조사 모델·제어 방식 없음. | 설치·장비 연결·실기 검증 미실행. | 미실행
IDENTITY-EQ-001046 | Kingpo |  | Oxygen bomb with pressure apparatus | 1 | 제조사·모델 식별 보류 | 식별 보류 | 공개 소스 코드 미확인 |  |  | 모델 없는 산소봄베 시험장치. 시스템 구성과 제어기 식별 필요. | 설치·장비 연결·실기 검증 미실행. | 미실행
IDENTITY-EQ-001049 | Kingpo |  | Counter for Tumbling barrel | 1 | 제조사·모델 식별 보류 | 식별 보류 | 공개 소스 코드 미확인 |  |  | 실제 설비/계측 대상으로 보이나 모델 결손·일반명·범위/규격 표기 또는 맞춤 제작 표기로 고유 식별 불충분. 조사 대상에서 배제하지 않음. | 모델별 검색 결과에서 정확한 공개 제어 SDK/API/명령서를 확인하지 못했다. 동명 타사 자료는 지원 근거로 사용하지 않았다. 구동부·표시계·센서·제어기를 분리하고 전체 주문형식/통신옵션을 확인해야 한다. 설치·실기 검증 미실행. | 미실행
MOD-134f312445c6509f | Kingpo | 701 | Hob for Standard test hob | 6 | 제어 대상 여부 확인 | 범위 확인 | 공개 소스 코드 미확인 |  |  | 시험용 표준 hob의 가열/제어 기능 여부가 장비명·701 표기만으로 불명확 | Kingpo 701 개별 검색은 수행했으나 정확한 제품·외부 제어자료를 확인하지 못함. 수동 시험판인지 전기 가열 설비인지 명판/납품 문서 확인 필요. 설치·장비 연결·명령 실행·실기 검증 미실행. | 미실행
IDENTITY-EQ-001939 | KOREA SIMULARTOR |  | Rollover Tester | 1 | 제조사·모델 식별 보류 | 식별 보류 | 공개 소스 코드 미확인 |  |  | 실제 설비/계측 대상으로 보이나 모델 결손·일반명·범위/규격 표기 또는 맞춤 제작 표기로 고유 식별 불충분. 조사 대상에서 배제하지 않음. | 모델별 실제 검색을 수행했으나 이 행에 정확히 연결되는 공개 제어자료를 아직 확인하지 못함. 검색 실패는 자료 부재의 증거가 아님. 본체/내부 제어기 관계 미확정, 인터페이스·통신 옵션·펌웨어·명판 확인 필요. 설치·실기 검증 미실행. | 미실행
IDENTITY-EQ-000844 | KOREA SIMULATOR |  | 낙하시험기 | 1 | 제조사·모델 식별 보류 | 식별 보류 | 공개 소스 코드 미확인 |  |  | 실제 설비/계측 대상으로 보이나 모델 결손·일반명·범위/규격 표기 또는 맞춤 제작 표기로 고유 식별 불충분. 조사 대상에서 배제하지 않음. | 모델별 실제 검색을 수행했으나 이 행에 정확히 연결되는 공개 제어자료를 아직 확인하지 못함. 검색 실패는 자료 부재의 증거가 아님. 본체/내부 제어기 관계 미확정, 인터페이스·통신 옵션·펌웨어·명판 확인 필요. 설치·실기 검증 미실행. | 미실행
MOD-b1014bae2364c6ae | KOREA SIMULATOR | Chiller | Chiller | 1 | 제조사·모델 식별 보류 | 식별 보류 | 공개 소스 코드 미확인 |  |  | 실제 설비/계측 대상으로 보이나 모델 결손·일반명·범위/규격 표기 또는 맞춤 제작 표기로 고유 식별 불충분. 조사 대상에서 배제하지 않음. | 모델별 실제 검색을 수행했으나 이 행에 정확히 연결되는 공개 제어자료를 아직 확인하지 못함. 검색 실패는 자료 부재의 증거가 아님. 본체/내부 제어기 관계 미확정, 인터페이스·통신 옵션·펌웨어·명판 확인 필요. 설치·실기 검증 미실행. | 미실행
MOD-7e281a7318f5a800 | KOREA SIMULATOR | Leak Tester | Leak Tester | 1 | 제조사·모델 식별 보류 | 식별 보류 | 공개 소스 코드 미확인 |  |  | Leak Tester는 일반명으로 정확한 제조사 모델 확인 필요. | 설치·장비 연결·실기 검증 미실행. | 미실행
MOD-37a540a566aece5d | KSNet | Antenna Mast | Antenna Mast | 3 | 제조사·모델 식별 보류 | 식별 보류 | 공개 소스 코드 미확인 |  |  | 제조사/정확 모델 결손·일반명·복합표기 또는 제조사와 검색 결과가 불일치 | 명판·컨트롤러 모델·소프트웨어 버전 또는 주문 사양으로 유일 식별 후 제어 경로 확정 필요. 유사 제품 자료를 확정 지원으로 해석하지 않음. 실기·설치·장비 연결 검증 미실행. | 미실행
MOD-623a6f778e08d927 | LG | B70EV | SAR system control PC | 2 | 제어 대상 여부 확인 | 범위 확인 | 공개 소스 코드 미확인 |  |  | 일반 PC/서버/표시장치와 시험 대상의 구분 필요; 설치된 계측 소프트웨어·인터페이스는 별도로 식별 | SAR PC로 쓰이는 일반 PC. OS 지원 자료는 SAR 자동화 API 근거와 구분. 제조사 PC 모델만으로 SAR·시험장비 제어 API를 확정하지 않음. 실기·설치·장비 연결 검증 미실행. | 미실행
MOD-0942372e6bc67cda | LG Electronics | 17Z90N-VA76K | Control equipment of test system | 4 | 제어 대상 여부 확인 | 범위 확인 | 공개 소스 코드 미확인 |  |  | 일반 PC/서버/표시장치와 시험 대상의 구분 필요; 설치된 계측 소프트웨어·인터페이스는 별도로 식별 | LG 17Z90N-VA76K를 개별 검색했으나 발견한 공식 자료는 호환 전원 어댑터 목록 등으로 장비 제어 근거가 아님. 해당 PC의 시험 SW/DAQ 구성이 필요. 제조사 PC 모델만으로 SAR·시험장비 제어 API를 확정하지 않음. 실기·설치·장비 연결 검증 미실행. | 미실행
MOD-27727a3c3e2729c2 | Microprocessor | Z530 | Apparatus for measurement for coating thickness | 1 | 제조사·모델 식별 보류 | 식별 보류 | 공개 소스 코드 미확인 |  |  | Microprocessor는 제조사 고유명으로 확인되지 않고 Z530 도막두께계에 일치하는 제조사 자료를 찾지 못해 식별 보류. | 검색 결과의 컴퓨터 CPU/다른 Z530 제품을 장비에 대응하지 않음. 명판의 제조사·정확 모델 확인 필요. | 미실행
MOD-8f80fbf684973e4f | MITEQ | AMF-68-180265-35-10P | RF-AMP | 1 | 제조사·모델 식별 보류 | 식별 보류 | 공개 소스 코드 미확인 |  |  | AMF-68 표기의 8/B 혼동 가능성. 실제 제조사 모델과 접미사 확인 필요. | 개별 모델로 공개 명령서·드라이버·GitHub를 검색함. 검색 실패는 공개 코드 부재의 증명이 아님. 실기·설치 검증 미실행. 접미사·통신 옵션·펌웨어·라이선스 호환성 미검증. 검색·색인/원문 열람 결과이며 장비 연결, 드라이버 설치 및 코드 실행은 미실행. 이 기록은 공개 자료 탐색 범위의 결과로 자료 부재를 증명하지 않음. | 미실행
MOD-68022db0ad931e1c | MITEQ | MMF-D-0010800-35-20P-PS | RF-Amplifier | 1 | 제조사·모델 식별 보류 | 식별 보류 | 공개 소스 코드 미확인 |  | https://www.nardamiteq.com/viewmodel.php?model=AMF-6D-00101800-35-20P | MMF-D-0010800-35-20P-PS 대장 표기와 검색된 AMF-6D-00101800-35-20P는 다름. 모델명 교정과 명판 확인 필요. | 개별 모델로 공개 명령서·드라이버·GitHub를 검색함. 검색 실패는 공개 코드 부재의 증명이 아님. 실기·설치 검증 미실행. 접미사·통신 옵션·펌웨어·라이선스 호환성 미검증. 검색·색인/원문 열람 결과이며 장비 연결, 드라이버 설치 및 코드 실행은 미실행. 이 기록은 공개 자료 탐색 범위의 결과로 자료 부재를 증명하지 않음. | 미실행
MOD-402d3678468cdfb2 | MSI | Crosshair A17 HX D9WGKG-R9 | 사이버보안용 Laptop PC | 1 | 제어 대상 여부 확인 | 범위 확인 | 공개 소스 코드 미확인 |  | https://www.msi.com/Laptop/Crosshair-A17-HX-D8WX/Specification | 일반 PC/서버/표시장치와 시험 대상의 구분 필요; 설치된 계측 소프트웨어·인터페이스는 별도로 식별 | 노트북 명판의 D9/D8 표기 및 전체 모델 재확인 필요. 제조사 PC 모델만으로 SAR·시험장비 제어 API를 확정하지 않음. 실기·설치·장비 연결 검증 미실행. | 미실행
MOD-6ba9f13a204e1b73 | OML | OML WR03 | Harmonic Mixer | 1 | 제조사·모델 식별 보류 | 식별 보류 | 공개 소스 코드 미확인 |  |  | WR-xx는 도파관 대역/치수 표기로만 식별되며 OML 전체 모델명이 없음. 외부 믹서·주파수 확장 모듈·수동품 중 실제 형식과 제어 대상 확인 필요. | 개별 모델로 공개 명령서·드라이버·GitHub를 검색함. 검색 실패는 공개 코드 부재의 증명이 아님. 실기·설치 검증 미실행. 접미사·통신 옵션·펌웨어·라이선스 호환성 미검증. 검색·색인/원문 열람 결과이며 장비 연결, 드라이버 설치 및 코드 실행은 미실행. 이 기록은 공개 자료 탐색 범위의 결과로 자료 부재를 증명하지 않음. | 미실행
MOD-832d7d145cfa992c | OML | OML WR05 | Harmonic Mixer | 1 | 제조사·모델 식별 보류 | 식별 보류 | 공개 소스 코드 미확인 |  |  | WR-xx는 도파관 대역/치수 표기로만 식별되며 OML 전체 모델명이 없음. 외부 믹서·주파수 확장 모듈·수동품 중 실제 형식과 제어 대상 확인 필요. | 개별 모델로 공개 명령서·드라이버·GitHub를 검색함. 검색 실패는 공개 코드 부재의 증명이 아님. 실기·설치 검증 미실행. 접미사·통신 옵션·펌웨어·라이선스 호환성 미검증. 검색·색인/원문 열람 결과이며 장비 연결, 드라이버 설치 및 코드 실행은 미실행. 이 기록은 공개 자료 탐색 범위의 결과로 자료 부재를 증명하지 않음. | 미실행
MOD-092ac0d1c041a7ad | OML | OML WR08 | Harmonic Mixer | 1 | 제조사·모델 식별 보류 | 식별 보류 | 공개 소스 코드 미확인 |  |  | WR-xx는 도파관 대역/치수 표기로만 식별되며 OML 전체 모델명이 없음. 외부 믹서·주파수 확장 모듈·수동품 중 실제 형식과 제어 대상 확인 필요. | 개별 모델로 공개 명령서·드라이버·GitHub를 검색함. 검색 실패는 공개 코드 부재의 증명이 아님. 실기·설치 검증 미실행. 접미사·통신 옵션·펌웨어·라이선스 호환성 미검증. 검색·색인/원문 열람 결과이며 장비 연결, 드라이버 설치 및 코드 실행은 미실행. 이 기록은 공개 자료 탐색 범위의 결과로 자료 부재를 증명하지 않음. | 미실행
MOD-9a264204bb12fbd0 | OML | OML WR12 | Harmonic Mixer | 1 | 제조사·모델 식별 보류 | 식별 보류 | 공개 소스 코드 미확인 |  |  | WR-xx는 도파관 대역/치수 표기로만 식별되며 OML 전체 모델명이 없음. 외부 믹서·주파수 확장 모듈·수동품 중 실제 형식과 제어 대상 확인 필요. | 개별 모델로 공개 명령서·드라이버·GitHub를 검색함. 검색 실패는 공개 코드 부재의 증명이 아님. 실기·설치 검증 미실행. 접미사·통신 옵션·펌웨어·라이선스 호환성 미검증. 검색·색인/원문 열람 결과이며 장비 연결, 드라이버 설치 및 코드 실행은 미실행. 이 기록은 공개 자료 탐색 범위의 결과로 자료 부재를 증명하지 않음. | 미실행
MOD-a68404b40be5f394 | OML | OML WR19 | Harmonic Mixer | 1 | 제조사·모델 식별 보류 | 식별 보류 | 공개 소스 코드 미확인 |  |  | WR-xx는 도파관 대역/치수 표기로만 식별되며 OML 전체 모델명이 없음. 외부 믹서·주파수 확장 모듈·수동품 중 실제 형식과 제어 대상 확인 필요. | 개별 모델로 공개 명령서·드라이버·GitHub를 검색함. 검색 실패는 공개 코드 부재의 증명이 아님. 실기·설치 검증 미실행. 접미사·통신 옵션·펌웨어·라이선스 호환성 미검증. 검색·색인/원문 열람 결과이며 장비 연결, 드라이버 설치 및 코드 실행은 미실행. 이 기록은 공개 자료 탐색 범위의 결과로 자료 부재를 증명하지 않음. | 미실행
MOD-e9e69f4bf52ee351 | OML | WR-03 | Milimeter Wave Source Module | 1 | 제조사·모델 식별 보류 | 식별 보류 | 공개 소스 코드 미확인 |  |  | WR-xx는 도파관 대역/치수 표기로만 식별되며 OML 전체 모델명이 없음. 외부 믹서·주파수 확장 모듈·수동품 중 실제 형식과 제어 대상 확인 필요. | 개별 모델로 공개 명령서·드라이버·GitHub를 검색함. 검색 실패는 공개 코드 부재의 증명이 아님. 실기·설치 검증 미실행. 접미사·통신 옵션·펌웨어·라이선스 호환성 미검증. 검색·색인/원문 열람 결과이며 장비 연결, 드라이버 설치 및 코드 실행은 미실행. 이 기록은 공개 자료 탐색 범위의 결과로 자료 부재를 증명하지 않음. | 미실행
MOD-b8164cb40d0293e3 | OML | WR-05 | Milimeter Wave Source Module | 1 | 제조사·모델 식별 보류 | 식별 보류 | 공개 소스 코드 미확인 |  |  | WR-xx는 도파관 대역/치수 표기로만 식별되며 OML 전체 모델명이 없음. 외부 믹서·주파수 확장 모듈·수동품 중 실제 형식과 제어 대상 확인 필요. | 개별 모델로 공개 명령서·드라이버·GitHub를 검색함. 검색 실패는 공개 코드 부재의 증명이 아님. 실기·설치 검증 미실행. 접미사·통신 옵션·펌웨어·라이선스 호환성 미검증. 검색·색인/원문 열람 결과이며 장비 연결, 드라이버 설치 및 코드 실행은 미실행. 이 기록은 공개 자료 탐색 범위의 결과로 자료 부재를 증명하지 않음. | 미실행
MOD-4e649c96db29eae7 | OML | WR-08 | Milimeter Wave Source Module | 1 | 제조사·모델 식별 보류 | 식별 보류 | 공개 소스 코드 미확인 |  |  | WR-xx는 도파관 대역/치수 표기로만 식별되며 OML 전체 모델명이 없음. 외부 믹서·주파수 확장 모듈·수동품 중 실제 형식과 제어 대상 확인 필요. | 개별 모델로 공개 명령서·드라이버·GitHub를 검색함. 검색 실패는 공개 코드 부재의 증명이 아님. 실기·설치 검증 미실행. 접미사·통신 옵션·펌웨어·라이선스 호환성 미검증. 검색·색인/원문 열람 결과이며 장비 연결, 드라이버 설치 및 코드 실행은 미실행. 이 기록은 공개 자료 탐색 범위의 결과로 자료 부재를 증명하지 않음. | 미실행
MOD-9f7edfbdb9490dd2 | OML | WR-12 | Milimeter Wave Source Module | 1 | 제조사·모델 식별 보류 | 식별 보류 | 공개 소스 코드 미확인 |  |  | WR-xx는 도파관 대역/치수 표기로만 식별되며 OML 전체 모델명이 없음. 외부 믹서·주파수 확장 모듈·수동품 중 실제 형식과 제어 대상 확인 필요. | 개별 모델로 공개 명령서·드라이버·GitHub를 검색함. 검색 실패는 공개 코드 부재의 증명이 아님. 실기·설치 검증 미실행. 접미사·통신 옵션·펌웨어·라이선스 호환성 미검증. 검색·색인/원문 열람 결과이며 장비 연결, 드라이버 설치 및 코드 실행은 미실행. 이 기록은 공개 자료 탐색 범위의 결과로 자료 부재를 증명하지 않음. | 미실행
MOD-0f5b3685fc030e95 | OML | WR-19 | Milimeter Wave Source Module | 1 | 제조사·모델 식별 보류 | 식별 보류 | 공개 소스 코드 미확인 |  |  | WR-xx는 도파관 대역/치수 표기로만 식별되며 OML 전체 모델명이 없음. 외부 믹서·주파수 확장 모듈·수동품 중 실제 형식과 제어 대상 확인 필요. | 개별 모델로 공개 명령서·드라이버·GitHub를 검색함. 검색 실패는 공개 코드 부재의 증명이 아님. 실기·설치 검증 미실행. 접미사·통신 옵션·펌웨어·라이선스 호환성 미검증. 검색·색인/원문 열람 결과이며 장비 연결, 드라이버 설치 및 코드 실행은 미실행. 이 기록은 공개 자료 탐색 범위의 결과로 자료 부재를 증명하지 않음. | 미실행
MOD-fb5efe3d6d9a3538 | OPTECH | DS2-500N | Push Pull Gauge(DIGITAL); Push-Pull Gauge (DIGITAL); Digital Push-Pull Gauge | 3 | 제조사·모델 식별 보류 | 식별 보류 | 공개 소스 코드 미확인 |  | https://www.manualslib.com/manual/1197308/Imada-Ds2.html?page=5 | 동일 모델명에 다른 제조사 표기가 있어 프로토콜 동일성을 확정할 수 없음. | 등록 제조사 OPTECH와 검색되는 IMADA DS2-500N의 OEM/재상표 관계를 확인하지 못했다. 정확한 명판·설명서 확인 후에만 명령표 적용 가능. 설치·실기 검증 미실행. | 미실행
MOD-44c6c22f60100339 | RF OPTICS | L-Box | L-Box | 2 | 제조사·모델 식별 보류 | 식별 보류 | 공개 소스 코드 미확인 |  |  | RF OPTICS / L-Box 조합에 일치하는 공개 제조사 모델 자료를 찾지 못해 단일 장비 식별 보류. | 검색 결과의 다른 회사 L-Box 레이저 마킹 장비를 이 장비로 대체하지 않음. 명판/제품번호 확인 필요. | 미실행
MOD-31f2ebdf1b7371d4 | Rohde & Schwarz | IMS | INTEGRATED MEASUREMENT SYSTEM | 2 | 제조사·모델 식별 보류 | 식별 보류 | 공개 소스 코드 미확인 |  |  | 제조사/모델 표기 또는 일반명만으로 제품 식별 불충분. 검색으로 식별 확인 중. | 설치·통신·실기 검증 미실행. 검색 색인 확인과 원문 다운로드 열람은 access로 구분. 인터페이스·펌웨어·라이선스·설치 옵션 및 코드 함수 범위는 실제 장비와 추가 대조 필요. | 미실행
MOD-df45ffc9aa78fc4f | Rohde & Schwarz | OSP | POWER METER | 1 | 제조사·모델 식별 보류 | 식별 보류 | 공개 소스 코드 미확인 |  | https://scdn.rohde-schwarz.com/ur/pws/dl_downloads/pdm/cl_manuals/user_manual/1178_7100_01/OSP220-230-320_UserManual_en_14.pdf | 계측·상태 읽기 또는 외부 제어 검토가 필요한 장비. 공개자료 검색 및 코드 지원목록 대조 수행. | 설치·통신·실기 검증 미실행. 검색 색인 확인과 원문 다운로드 열람은 access로 구분. 인터페이스·펌웨어·라이선스·설치 옵션 및 코드 함수 범위는 실제 장비와 추가 대조 필요. OSP 계열명만 있으며 Power Meter 일반명과 불일치. 세부 모델·모듈 식별 필요. | 미실행
MOD-653c422a7ffa4930 | SAMSUNG | (0 - 5) kPa | Pressure meter for nozzle_3 | 1 | 제조사·모델 식별 보류 | 식별 보류 | 공개 소스 코드 미확인 |  |  | 실제 설비/계측 대상으로 보이나 모델 결손·일반명·범위/규격 표기 또는 맞춤 제작 표기로 고유 식별 불충분. 조사 대상에서 배제하지 않음. | 모델별 실제 검색을 수행했으나 이 행에 정확히 연결되는 공개 제어자료를 아직 확인하지 못함. 검색 실패는 자료 부재의 증거가 아님. 본체/내부 제어기 관계 미확정, 인터페이스·통신 옵션·펌웨어·명판 확인 필요. 설치·실기 검증 미실행. | 미실행
MOD-c64382a9eea38d5b | SAMSUNG | (0 - 50) kPa | Pressure meter for nozzle_6; Pressure meter for nozzle_5; Pressure meter for nozzle_4; Pressure meter for nozzle_2 | 4 | 제조사·모델 식별 보류 | 식별 보류 | 공개 소스 코드 미확인 |  |  | 실제 설비/계측 대상으로 보이나 모델 결손·일반명·범위/규격 표기 또는 맞춤 제작 표기로 고유 식별 불충분. 조사 대상에서 배제하지 않음. | 모델별 실제 검색을 수행했으나 이 행에 정확히 연결되는 공개 제어자료를 아직 확인하지 못함. 검색 실패는 자료 부재의 증거가 아님. 본체/내부 제어기 관계 미확정, 인터페이스·통신 옵션·펌웨어·명판 확인 필요. 설치·실기 검증 미실행. | 미실행
MOD-961858c013133808 | SAMSUNG | (0 ~ 50) kPa | Pressure meter for nozzle_1; Pressure meter for nozzle_3; Pressure meter for nozzle_2 | 4 | 제조사·모델 식별 보류 | 식별 보류 | 공개 소스 코드 미확인 |  |  | 실제 설비/계측 대상으로 보이나 모델 결손·일반명·범위/규격 표기 또는 맞춤 제작 표기로 고유 식별 불충분. 조사 대상에서 배제하지 않음. | 모델별 실제 검색을 수행했으나 이 행에 정확히 연결되는 공개 제어자료를 아직 확인하지 못함. 검색 실패는 자료 부재의 증거가 아님. 본체/내부 제어기 관계 미확정, 인터페이스·통신 옵션·펌웨어·명판 확인 필요. 설치·실기 검증 미실행. | 미실행
MOD-917f0b46bcbe6729 | SAMSUNG | DM500TGZ | 데스크탑 | 1 | 제어 대상 여부 확인 | 범위 확인 | 공개 소스 코드 미확인 |  |  | 일반 PC/서버/표시장치와 시험 대상의 구분 필요; 설치된 계측 소프트웨어·인터페이스는 별도로 식별 | OS 및 드라이버 지원 경로이며 독립 계측기 제어 API는 아님. 제조사 PC 모델만으로 SAR·시험장비 제어 API를 확정하지 않음. 실기·설치·장비 연결 검증 미실행. | 미실행
MOD-1e4bfef17444d4bf | SCHWARZBECK | FSP | SpectrumAnalyzer | 1 | 제조사·모델 식별 보류 | 식별 보류 | 공개 소스 코드 미확인 |  |  | 모델 결손·일반명·복합 표기 또는 제조사 불일치로 유일 식별이 불충분함. | 개별 모델로 공개 명령서·드라이버·GitHub를 검색함. 검색 실패는 공개 코드 부재의 증명이 아님. 실기·설치 검증 미실행. 접미사·통신 옵션·펌웨어·라이선스 호환성 미검증. 검색·색인/원문 열람 결과이며 장비 연결, 드라이버 설치 및 코드 실행은 미실행. 이 기록은 공개 자료 탐색 범위의 결과로 자료 부재를 증명하지 않음. | 미실행
MOD-fa81e6b5920f3c5e | SCHWARZBECK | LISN | LISN | 4 | 제조사·모델 식별 보류 | 식별 보류 | 공개 소스 코드 미확인 |  | https://www.schwarzbeck.de/de/netznachbildungen-lisn-amn/v-lisn-de/v-lisn-cispr-16-1-2.html | 모델 결손·일반명·복합 표기 또는 제조사 불일치로 유일 식별이 불충분함. | 개별 모델로 공개 명령서·드라이버·GitHub를 검색함. 검색 실패는 공개 코드 부재의 증명이 아님. 실기·설치 검증 미실행. 접미사·통신 옵션·펌웨어·라이선스 호환성 미검증. 검색·색인/원문 열람 결과이며 장비 연결, 드라이버 설치 및 코드 실행은 미실행. 이 기록은 공개 자료 탐색 범위의 결과로 자료 부재를 증명하지 않음. | 미실행
MOD-cff0f1eb6e86f4b1 | SCHWARZBECK | OSP230 | OSP | 1 | 제조사·모델 식별 보류 | 식별 보류 | 공개 소스 코드 미확인 |  | https://scdn.rohde-schwarz.com/ur/pws/dl_downloads/pdm/cl_manuals/user_manual/1178_7100_01/OSP220-230-320_UserManual_en_14.pdf | 대장 제조사와 발견된 동일 모델 제품의 제조사가 다름 | 대장 제조사와 R&S OSP 모델명이 충돌함. 명판·제조사·OSP 모듈 목록·포트맵·장착 옵션·명령서 버전을 확인해야 함. OSP 소프트웨어만으로 개별 RF 경로 구성은 확정되지 않음. 실기·설치·장비 연결 검증 미실행. | 미실행
IDENTITY-EQ-001120 | SCM Technology |  | Flexing tester for curling iron | 1 | 제조사·모델 식별 보류 | 식별 보류 | 공개 소스 코드 미확인 |  |  | 실제 설비/계측 대상으로 보이나 모델 결손·일반명·범위/규격 표기 또는 맞춤 제작 표기로 고유 식별 불충분. 조사 대상에서 배제하지 않음. | 모델별 실제 검색을 수행했으나 이 행에 정확히 연결되는 공개 제어자료를 아직 확인하지 못함. 검색 실패는 자료 부재의 증거가 아님. 본체/내부 제어기 관계 미확정, 인터페이스·통신 옵션·펌웨어·명판 확인 필요. 설치·실기 검증 미실행. | 미실행
IDENTITY-EQ-001840 | SCM Technology |  | Leakage Current Switch Box | 1 | 제조사·모델 식별 보류 | 식별 보류 | 공개 소스 코드 미확인 |  |  | 제조사/정확 모델 결손·일반명·복합표기 또는 제조사와 검색 결과가 불일치 | 명판·컨트롤러 모델·소프트웨어 버전 또는 주문 사양으로 유일 식별 후 제어 경로 확정 필요. 유사 제품 자료를 확정 지원으로 해석하지 않음. 실기·설치·장비 연결 검증 미실행. | 미실행
IDENTITY-EQ-002303 | SCM Technology |  | Leakage Current Switch Box | 1 | 제조사·모델 식별 보류 | 식별 보류 | 공개 소스 코드 미확인 |  |  | 제조사/정확 모델 결손·일반명·복합표기 또는 제조사와 검색 결과가 불일치 | 명판·컨트롤러 모델·소프트웨어 버전 또는 주문 사양으로 유일 식별 후 제어 경로 확정 필요. 유사 제품 자료를 확정 지원으로 해석하지 않음. 실기·설치·장비 연결 검증 미실행. | 미실행
IDENTITY-EQ-004270 | SCM Technology |  | Fall Tester | 1 | 제조사·모델 식별 보류 | 식별 보류 | 공개 소스 코드 미확인 |  |  | 실제 설비/계측 대상으로 보이나 모델 결손·일반명·범위/규격 표기 또는 맞춤 제작 표기로 고유 식별 불충분. 조사 대상에서 배제하지 않음. | 모델별 실제 검색을 수행했으나 이 행에 정확히 연결되는 공개 제어자료를 아직 확인하지 못함. 검색 실패는 자료 부재의 증거가 아님. 본체/내부 제어기 관계 미확정, 인터페이스·통신 옵션·펌웨어·명판 확인 필요. 설치·실기 검증 미실행. | 미실행
MOD-193cf1cfc690568f | SEO HAN | SP-12020/94071 | DC POWER SUPPLY | 1 | 제조사·모델 식별 보류 | 식별 보류 | 공개 소스 코드 미확인 |  |  | SP-12020 뒤 슬래시 부분은 자산 고유번호일 가능성이 있어 웹 질의에서 제외. 정확 모델 확인 필요. | SP-12020 뒤 슬래시 부분은 자산 고유번호일 가능성이 있어 웹 질의에서 제외. 정확 모델 확인 필요. 설치·장비 연결·명령 실행·실기 검증 미실행. | 미실행
IDENTITY-EQ-005175 | SPEAG |  | SAR system control PC | 1 | 제어 대상 여부 확인 | 범위 확인 | 공개 소스 코드 미확인 |  |  | 일반 PC/서버/모니터 또는 제어 호스트. 계측기 제어 API와 호스트 관리·OS 드라이버를 구분 | 설치된 시험 소프트웨어·OS·연결 계측기 확인 필요. 일반 PC 자체의 원격관리 여부와 시험 데이터/API 통합은 별도 범위. 실기·설치·장비 연결 검증 미실행. | 미실행
MOD-e9ac07de80751912 | SPEAG | AIA | SPEAG AIA | 1 | 제조사·모델 식별 보류 | 식별 보류 | 공개 소스 코드 미확인 |  | https://speag.swiss/news-events/news/measurement/dasy8-module-hac2019-ansi-c63-19-2019 | 모델 결손·일반명·복합 표기 또는 제조사 불일치로 유일 식별이 불충분함. | 개별 모델로 공개 명령서·드라이버·GitHub를 검색함. 검색 실패는 공개 코드 부재의 증명이 아님. 실기·설치 검증 미실행. 접미사·통신 옵션·펌웨어·라이선스 호환성 미검증. 검색·색인/원문 열람 결과이며 장비 연결, 드라이버 설치 및 코드 실행은 미실행. 이 기록은 공개 자료 탐색 범위의 결과로 자료 부재를 증명하지 않음. | 미실행
MOD-2e097da3fac12874 | SPEAG | DAE | DAE | 1 | 제조사·모델 식별 보류 | 식별 보류 | 공개 소스 코드 미확인 |  | https://speag.swiss/news-events/news/measurement/easy6-dasy6-technology-for-any-setup | 모델 결손·일반명·복합 표기 또는 제조사 불일치로 유일 식별이 불충분함. | 개별 모델로 공개 명령서·드라이버·GitHub를 검색함. 검색 실패는 공개 코드 부재의 증명이 아님. 실기·설치 검증 미실행. 접미사·통신 옵션·펌웨어·라이선스 호환성 미검증. 검색·색인/원문 열람 결과이며 장비 연결, 드라이버 설치 및 코드 실행은 미실행. 이 기록은 공개 자료 탐색 범위의 결과로 자료 부재를 증명하지 않음. | 미실행
MOD-9aa02ef29b067d23 | SPEAG | Joystick | Staubli Teach Pendant | 1 | 제조사·모델 식별 보류 | 식별 보류 | 공개 소스 코드 미확인 |  |  | 제조사/정확 모델 결손·일반명·복합표기 또는 제조사와 검색 결과가 불일치 | 명판·컨트롤러 모델·소프트웨어 버전 또는 주문 사양으로 유일 식별 후 제어 경로 확정 필요. 유사 제품 자료를 확정 지원으로 해석하지 않음. 실기·설치·장비 연결 검증 미실행. | 미실행
MOD-ed43874ed74997fd | SPIRENT | CISCO 1811 | GPS System Router | 1 | 제조사·모델 식별 보류 | 식별 보류 | 공개 소스 코드 미확인 |  |  | 대장 제조사 Spirent와 CISCO1811 OEM 모델 표기를 구분해야 함 | 실물 Cisco1811/IOS 버전 및 Spirent 시험시스템에 포함된 설정·관리 역할 확인. 일반 Cisco CLI 라이브러리를 모델 검증 없이 확정지원으로 기록하지 않음. 실기·설치·장비 연결 검증 미실행. | 미실행
IDENTITY-EQ-005029 | STAUBLI |  | Remote Power Switch | 1 | 제조사·모델 식별 보류 | 식별 보류 | 공개 소스 코드 미확인 |  |  | 제조사/정확 모델 결손·일반명·복합표기 또는 제조사와 검색 결과가 불일치 | 명판·컨트롤러 모델·소프트웨어 버전 또는 주문 사양으로 유일 식별 후 제어 경로 확정 필요. 유사 제품 자료를 확정 지원으로 해석하지 않음. 실기·설치·장비 연결 검증 미실행. | 미실행
IDENTITY-EQ-005106 | STAUBLI |  | A/B Power Indicator | 1 | 제조사·모델 식별 보류 | 식별 보류 | 공개 소스 코드 미확인 |  |  | 모델 누락 또는 제조사 누락으로 고유 장비 식별 부족 | 실제 모델별 공개 검색을 수행했으나 이번 조회에서 일치하는 공개 제어자료를 확보하지 못함. 검색 미발견은 자료 부재의 증명이 아님. 설치·실기 검증 미실행. 제조사/정확 모델 명판 확인 필요. | 미실행
IDENTITY-EQ-005141 | STAUBLI |  | Remote Power Switch | 1 | 제조사·모델 식별 보류 | 식별 보류 | 공개 소스 코드 미확인 |  |  | 제조사/정확 모델 결손·일반명·복합표기 또는 제조사와 검색 결과가 불일치 | 명판·컨트롤러 모델·소프트웨어 버전 또는 주문 사양으로 유일 식별 후 제어 경로 확정 필요. 유사 제품 자료를 확정 지원으로 해석하지 않음. 실기·설치·장비 연결 검증 미실행. | 미실행
IDENTITY-EQ-005207 | STAUBLI |  | A/B Power Indicator | 1 | 제조사·모델 식별 보류 | 식별 보류 | 공개 소스 코드 미확인 |  |  | 모델 누락 또는 제조사 누락으로 고유 장비 식별 부족 | 실제 모델별 공개 검색을 수행했으나 이번 조회에서 일치하는 공개 제어자료를 확보하지 못함. 검색 미발견은 자료 부재의 증명이 아님. 설치·실기 검증 미실행. 제조사/정확 모델 명판 확인 필요. | 미실행
IDENTITY-EQ-005208 | STAUBLI |  | Remote Power Switch | 1 | 제조사·모델 식별 보류 | 식별 보류 | 공개 소스 코드 미확인 |  |  | 제조사/정확 모델 결손·일반명·복합표기 또는 제조사와 검색 결과가 불일치 | 명판·컨트롤러 모델·소프트웨어 버전 또는 주문 사양으로 유일 식별 후 제어 경로 확정 필요. 유사 제품 자료를 확정 지원으로 해석하지 않음. 실기·설치·장비 연결 검증 미실행. | 미실행
IDENTITY-EQ-005269 | STAUBLI |  | A/B Power Indicator | 1 | 제조사·모델 식별 보류 | 식별 보류 | 공개 소스 코드 미확인 |  |  | 모델 누락 또는 제조사 누락으로 고유 장비 식별 부족 | 실제 모델별 공개 검색을 수행했으나 이번 조회에서 일치하는 공개 제어자료를 확보하지 못함. 검색 미발견은 자료 부재의 증명이 아님. 설치·실기 검증 미실행. 제조사/정확 모델 명판 확인 필요. | 미실행
MOD-1a25f3033bd903fc | STAUBLI | Joystick | Staubli Teach Pendant | 3 | 제조사·모델 식별 보류 | 식별 보류 | 공개 소스 코드 미확인 |  |  | 제조사/정확 모델 결손·일반명·복합표기 또는 제조사와 검색 결과가 불일치 | 명판·컨트롤러 모델·소프트웨어 버전 또는 주문 사양으로 유일 식별 후 제어 경로 확정 필요. 유사 제품 자료를 확정 지원으로 해석하지 않음. 실기·설치·장비 연결 검증 미실행. | 미실행
MOD-837fb21fed06e8f8 | STAUBLI | MPE6E-TX60L | Staubli Robot | 1 | 제조사·모델 식별 보류 | 식별 보류 | 공개 소스 코드 미확인 |  | https://speag.swiss/assets/downloads/products/dasy/linked_download/RD/V1-0/DASY6_RD_20230302.pdf | 로봇/플랫폼 복합 형식 표기에 오기 후보가 있어 유일 구성 미확정 | MPE6E가 MP6E의 오기인지, TX60L을 포함한 플랫폼 주문형식인지 명판/설치문서 확인. 실기·설치·장비 연결 검증 미실행. | 미실행
MOD-7f5f88150bfa6846 | TECPEL | TES-1332A | Digital Lux Meter | 1 | 제조사·모델 식별 보류 | 식별 보류 | 공개 소스 코드 미확인 |  | https://www.tes.com.tw/en/product_detail.asp?seq=370 | 대장 제조사는 TECPEL인데 TES-1332A 공식 자료 제조사는 TES. 제조사/모델 조합 확인 필요. | 설치·장비 연결·실기 검증 미실행. | 미실행
MOD-3b49dad0365852ac | Tektronix | 1450-1 / TDC-10 | Television Demodulator / Tunable Down Converter | 1 | 제조사·모델 식별 보류 | 식별 보류 | 공개 소스 코드 미확인 |  |  | 1450-1 / TDC-10 두 모델의 복합 표기. 실제 제어 대상과 장치 구성을 분리 확인해야 함. | 개별 모델로 공개 명령서·드라이버·GitHub를 검색함. 검색 실패는 공개 코드 부재의 증명이 아님. 실기·설치 검증 미실행. 접미사·통신 옵션·펌웨어·라이선스 호환성 미검증. 검색·색인/원문 열람 결과이며 장비 연결, 드라이버 설치 및 코드 실행은 미실행. 이 기록은 공개 자료 탐색 범위의 결과로 자료 부재를 증명하지 않음. | 미실행
MOD-545a22959c14eac7 | TENULINE | 5334B/2937A11046 | UNIVERSAL COUNTER | 1 | 제조사·모델 식별 보류 | 식별 보류 | 공개 소스 코드 미확인 |  |  | 5334B는 HP/Keysight 카운터 자료가 발견되지만 제조사 TENULINE 표기와 일치하지 않음. 슬래시 뒤 고유번호는 웹 질의에서 제외. | 5334B는 HP/Keysight 카운터 자료가 발견되지만 제조사 TENULINE 표기와 일치하지 않음. 슬래시 뒤 고유번호는 웹 질의에서 제외. 설치·장비 연결·명령 실행·실기 검증 미실행. | 미실행
MOD-990bc4dddfbe2d83 | TESTO | ALARM-HYGROMETER | ALARM-HYGROMETER | 1 | 제조사·모델 식별 보류 | 식별 보류 | 공개 소스 코드 미확인 |  |  | ALARM-HYGROMETER는 일반명으로 Testo 실제 모델 확인 필요. | 설치·장비 연결·실기 검증 미실행. | 미실행
MOD-ac661b4be90b2132 | WAYTEC | (0.01, 0 ~ 300) mm | CALIPER (DIGPER) | 1 | 제조사·모델 식별 보류 | 식별 보류 | 공개 소스 코드 미확인 |  |  | 치수 범위만 있어 실제 디지털 캘리퍼 모델을 식별할 수 없음. | 설치·장비 연결·실기 검증 미실행. | 미실행
IDENTITY-EQ-003654 | YPIOIEER |  |  | 1 | 제조사·모델 식별 보류 | 식별 보류 | 공개 소스 코드 미확인 |  |  | 모델과 장비명이 모두 비어 있음. | 설치·장비 연결·실기 검증 미실행. | 미실행
MOD-1183928a970800db | 대경엔지니어링 | Foot Switch Pressure Surface | Foot Switch Pressure Surface | 1 | 제조사·모델 식별 보류 | 식별 보류 | 공개 소스 코드 미확인 |  |  | 제조사/정확 모델 결손·일반명·복합표기 또는 제조사와 검색 결과가 불일치 | 명판·컨트롤러 모델·소프트웨어 버전 또는 주문 사양으로 유일 식별 후 제어 경로 확정 필요. 유사 제품 자료를 확정 지원으로 해석하지 않음. 실기·설치·장비 연결 검증 미실행. Foot Switch Pressure Surface는 형번이 아닌 일반명. 단순 접점 스위치인지 압력 측정/구동 시스템인지 확인 전 수동 부품으로 제외하지 않음. | 미실행
MOD-96f317543543ac01 | 동석전기 | IGBT | Frequency Converter | 1 | 제조사·모델 식별 보류 | 식별 보류 | 공개 소스 코드 미확인 |  |  | IGBT는 일반 소자 기술명이며 Dongseok 시험 장치의 고유 모델·제어기를 특정할 수 없음. | 개별 모델로 공개 명령서·드라이버·GitHub를 검색함. 검색 실패는 공개 코드 부재의 증명이 아님. 실기·설치 검증 미실행. 접미사·통신 옵션·펌웨어·라이선스 호환성 미검증. 검색·색인/원문 열람 결과이며 장비 연결, 드라이버 설치 및 코드 실행은 미실행. 이 기록은 공개 자료 탐색 범위의 결과로 자료 부재를 증명하지 않음. | 미실행
MOD-53f6a5ac78f281d2 | 삼성전자(주) | F27T350FH | LED Monitor #2; LED Monitor #1 | 2 | 제어 대상 여부 확인 | 범위 확인 | 공개 소스 코드 미확인 |  | https://www.rra.go.kr/ko/license/A_b_popup_keyno.do?key_no=R-R-SEC-F27T350FH | 일반 PC/서버/표시장치와 시험 대상의 구분 필요; 설치된 계측 소프트웨어·인터페이스는 별도로 식별 | 일반 모니터이며 측정 대상 여부가 불명확. 모델별 DDC/CI·VCP 원격 제어 지원 자료는 검색에서 확인 못함. 제조사 PC 모델만으로 SAR·시험장비 제어 API를 확정하지 않음. 실기·설치·장비 연결 검증 미실행. | 미실행
MOD-e885ed5a04895b5a | 쑤첸 펑즈위안 온실 공정 유한회사 | 염수조 | 수조 | 1 | 제조사·모델 식별 보류 | 식별 보류 | 공개 소스 코드 미확인 |  |  | 염수조/수조라는 일반명만으로 정적 용기인지 환경 제어 설비인지 식별 불가. | 모델명과 실제 컨트롤러 정보가 없어 특정 공개 코드에 연결하지 않았다. | 미실행
MOD-69fa4500897ac3ba | 에스씨엠테크놀러지 | Dynamic Force Tester | Dynamic Force Tester | 1 | 제조사·모델 식별 보류 | 식별 보류 | 공개 소스 코드 미확인 |  |  | 일반 장비명·시험규격·하중값·복합 표기여서 고유 제품 식별 불충분. | 실제 장비는 조사 대상으로 유지. 모델·제조사·구동기/제어기 명판 확인 필요. 시험규격/최대하중을 장비 모델명으로 확정하지 않는다. 설치·실기 검증 미실행. | 미실행
MOD-2ae63b2e77a9b5e9 | 에스씨엠테크놀러지 | Leakage Current Tester (MD) | Leakage Current Tester (MD) | 1 | 제조사·모델 식별 보류 | 식별 보류 | 공개 소스 코드 미확인 |  |  | 일반 장비명만 모델에 기재되어 고유 모델을 식별할 수 없음. | 일반 장비명만 모델에 기재되어 고유 모델을 식별할 수 없음. 설치·장비 연결·명령 실행·실기 검증 미실행. | 미실행
MOD-3aaaab3c8507c5c7 | 에스씨엠테크놀러지 | Non-Frequency Leakage Current Tester (MD) | Non-Frequency Leakage Current Tester (MD) | 1 | 제조사·모델 식별 보류 | 식별 보류 | 공개 소스 코드 미확인 |  |  | 일반 장비명만 모델에 기재되어 고유 모델을 식별할 수 없음. | 일반 장비명만 모델에 기재되어 고유 모델을 식별할 수 없음. 설치·장비 연결·명령 실행·실기 검증 미실행. | 미실행
MOD-1b6e33b29021f55a | 에스씨엠테크놀러지 | Steel Ball Drop Tester | Steel Ball Drop Tester | 1 | 제조사·모델 식별 보류 | 식별 보류 | 공개 소스 코드 미확인 |  |  | 일반 장비명·시험규격·하중값·복합 표기여서 고유 제품 식별 불충분. | 실제 장비는 조사 대상으로 유지. 모델·제조사·구동기/제어기 명판 확인 필요. 시험규격/최대하중을 장비 모델명으로 확정하지 않는다. 설치·실기 검증 미실행. | 미실행
MOD-9c7b3de83cf970c8 | 에스씨템테크놀러지 | Speed Indicator | Speed Indicator | 1 | 제조사·모델 식별 보류 | 식별 보류 | 공개 소스 코드 미확인 |  |  | Speed Indicator는 일반명으로 정확한 제조사 모델 확인 필요. | 설치·장비 연결·실기 검증 미실행. | 미실행
IDENTITY-EQ-001107 | 에이플러스테크 |  | ANTENNA MAST | 1 | 제조사·모델 식별 보류 | 식별 보류 | 공개 소스 코드 미확인 |  |  | 제조사/정확 모델 결손·일반명·복합표기 또는 제조사와 검색 결과가 불일치 | 명판·컨트롤러 모델·소프트웨어 버전 또는 주문 사양으로 유일 식별 후 제어 경로 확정 필요. 유사 제품 자료를 확정 지원으로 해석하지 않음. 실기·설치·장비 연결 검증 미실행. | 미실행
IDENTITY-EQ-002013 | 에이플러스테크 |  | 로봇팔 테이블 | 1 | 제조사·모델 식별 보류 | 식별 보류 | 공개 소스 코드 미확인 |  |  | 제조사/정확 모델 결손·일반명·복합표기 또는 제조사와 검색 결과가 불일치 | 명판·컨트롤러 모델·소프트웨어 버전 또는 주문 사양으로 유일 식별 후 제어 경로 확정 필요. 유사 제품 자료를 확정 지원으로 해석하지 않음. 실기·설치·장비 연결 검증 미실행. | 미실행
IDENTITY-EQ-002014 | 에이플러스테크 |  | 로봇팔 테이블 | 1 | 제조사·모델 식별 보류 | 식별 보류 | 공개 소스 코드 미확인 |  |  | 제조사/정확 모델 결손·일반명·복합표기 또는 제조사와 검색 결과가 불일치 | 명판·컨트롤러 모델·소프트웨어 버전 또는 주문 사양으로 유일 식별 후 제어 경로 확정 필요. 유사 제품 자료를 확정 지원으로 해석하지 않음. 실기·설치·장비 연결 검증 미실행. | 미실행
IDENTITY-EQ-005671 | 정진전자 |  | 연속동작시험기 | 1 | 제조사·모델 식별 보류 | 식별 보류 | 공개 소스 코드 미확인 |  |  | 실제 설비/계측 대상으로 보이나 모델 결손·일반명·범위/규격 표기 또는 맞춤 제작 표기로 고유 식별 불충분. 조사 대상에서 배제하지 않음. | 모델별 실제 검색을 수행했으나 이 행에 정확히 연결되는 공개 제어자료를 아직 확인하지 못함. 검색 실패는 자료 부재의 증거가 아님. 본체/내부 제어기 관계 미확정, 인터페이스·통신 옵션·펌웨어·명판 확인 필요. 설치·실기 검증 미실행. | 미실행
MOD-59b40b23d81f27f7 | 주식회사케이제이테크 | 가변경 워크테이블 | 가변경 워크테이블 | 2 | 제어 대상 여부 확인 | 범위 확인 | 공개 소스 코드 미확인 |  |  | 가변경 워크테이블의 모터/제어기 유무가 불명확하여 수동 치구 자동 제외를 보류. | 정식 모델·구동 구성 확인 후 포함 여부 판정. | 미실행
MOD-81797087c47894d3 | 코베토 | Digital protractor | Digital Goniometer | 1 | 제조사·모델 식별 보류 | 식별 보류 | 공개 소스 코드 미확인 |  |  | Digital protractor는 일반명으로 제품 모델 확인 필요. | 설치·장비 연결·실기 검증 미실행. | 미실행
MOD-a0e107765a7b8082 | 티앤엠시스템 | ATT1(10dB, DC-18G)+LNA1(0.1GHz~18GHz) | FBSR-04C | 1 | 제조사·모델 식별 보류 | 식별 보류 | 공개 소스 코드 미확인 |  |  | 감쇠기/LNA 주파수 구성 표기이며 시스템 제어부 식별 필요. | 설치·장비 연결·실기 검증 미실행. | 미실행
MOD-0fd826cfcd83873e | 티앤엠시스템 | ATT2(3dB, DC-18G)+LNA1(0.1GHz-18GHz) | FBSR-04C | 1 | 제조사·모델 식별 보류 | 식별 보류 | 공개 소스 코드 미확인 |  |  | 감쇠기/LNA 주파수 구성 표기이며 시스템 제어부 식별 필요. | 설치·장비 연결·실기 검증 미실행. | 미실행
MOD-f06c65168f4bd9ea | 티앤엠시스템 | HPF1(3~18GHz)+LNA1(0.1GHHz-18GHz) | FBSR-04C | 1 | 제조사·모델 식별 보류 | 식별 보류 | 공개 소스 코드 미확인 |  |  | 필터/LNA 주파수 구성 표기이며 시스템 제어부 식별 필요. | 설치·장비 연결·실기 검증 미실행. | 미실행
MOD-8c88959df0988ac4 | 티앤엠시스템 | HPF2(7-18GHz)+LNA2(6-18GHz) | FBSR-04C | 1 | 제조사·모델 식별 보류 | 식별 보류 | 공개 소스 코드 미확인 |  |  | 필터/LNA 주파수 구성 표기이며 시스템 제어부 식별 필요. | 설치·장비 연결·실기 검증 미실행. | 미실행
MOD-c7364778b5dc7be8 | 티앤엠시스템 | LNA1 thru(100M-18G) | FBSR-04C | 1 | 제조사·모델 식별 보류 | 식별 보류 | 공개 소스 코드 미확인 |  |  | LNA 경로 표기이며 시스템 제어부 식별 필요. | 설치·장비 연결·실기 검증 미실행. | 미실행
MOD-40a6c0005d2554ee | 티앤엠시스템 | Thru | FBSR-04C | 1 | 제조사·모델 식별 보류 | 식별 보류 | 공개 소스 코드 미확인 |  |  | Thru는 RF 경로 표기. FBSR-04C 시스템 제어부 모델 확인 필요. | 설치·장비 연결·실기 검증 미실행. | 미실행
MOD-423b419b47cfa833 | 한로기술(주) | Head Impact tester | Head Impact tester | 1 | 제조사·모델 식별 보류 | 식별 보류 | 공개 소스 코드 미확인 |  |  | 실제 설비/계측 대상으로 보이나 모델 결손·일반명·범위/규격 표기 또는 맞춤 제작 표기로 고유 식별 불충분. 조사 대상에서 배제하지 않음. | 모델별 실제 검색을 수행했으나 이 행에 정확히 연결되는 공개 제어자료를 아직 확인하지 못함. 검색 실패는 자료 부재의 증거가 아님. 본체/내부 제어기 관계 미확정, 인터페이스·통신 옵션·펌웨어·명판 확인 필요. 설치·실기 검증 미실행. | 미실행

## 제외항목
항목ID | 제조사(원문) | 모델(원문) | 대장 장비명 | 등록행 수 | 범위 | 조사 결과 | 공개 코드 상태 | 대표 공개 코드 링크 | 대표 제어자료 링크 | 제외·보류 근거 | 추가 확인 | 실장비 검증
IDENTITY-EQ-001406 |  |  | 5 mm spacer | 1 | 제어 비대상(부품·치구 등) | 비대상 | 공개 소스 코드 미확인 |  |  | 장비명과 모델·기존 범주를 대조한 수동 RF 부품/안테나/고정 부하/치구 등 비독립 제어 부속품. 별도 컨트롤러 예외는 추가 감사하여 복원. | 교정·손실·정격·연결 관리 대상이며 독립 제어 코드 전수검색 대상에서는 제외. 원본 행/모델은 보존. | 미실행
IDENTITY-EQ-001407 |  |  | 2 mm spacer | 1 | 제어 비대상(부품·치구 등) | 비대상 | 공개 소스 코드 미확인 |  |  | 장비명과 모델·기존 범주를 대조한 수동 RF 부품/안테나/고정 부하/치구 등 비독립 제어 부속품. 별도 컨트롤러 예외는 추가 감사하여 복원. | 교정·손실·정격·연결 관리 대상이며 독립 제어 코드 전수검색 대상에서는 제외. 원본 행/모델은 보존. | 미실행
IDENTITY-EQ-001457 |  |  | 19"RACK(MFI용) | 1 | 제어 비대상(부품·치구 등) | 비대상 | 공개 소스 코드 미확인 |  |  | 장비명과 모델·기존 범주를 대조한 수동 RF 부품/안테나/고정 부하/치구 등 비독립 제어 부속품. 별도 컨트롤러 예외는 추가 감사하여 복원. | 교정·손실·정격·연결 관리 대상이며 독립 제어 코드 전수검색 대상에서는 제외. 원본 행/모델은 보존. | 미실행
IDENTITY-EQ-001458 |  |  | 19"RACK(MFI용) | 1 | 제어 비대상(부품·치구 등) | 비대상 | 공개 소스 코드 미확인 |  |  | 장비명과 모델·기존 범주를 대조한 수동 RF 부품/안테나/고정 부하/치구 등 비독립 제어 부속품. 별도 컨트롤러 예외는 추가 감사하여 복원. | 교정·손실·정격·연결 관리 대상이며 독립 제어 코드 전수검색 대상에서는 제외. 원본 행/모델은 보존. | 미실행
IDENTITY-EQ-001510 |  |  | Semi Anechoic Chamber #5 | 1 | 제어 비대상(부품·치구 등) | 비대상 | 공개 소스 코드 미확인 |  |  | 정적 차폐·무반사실/차폐함 자체이므로 제외. 턴테이블·마스트·팬·인터록 등 부속 제어기는 별도 모델 식별 대상. | 정적 실/차폐함은 실 자체를 제외한 판정이다. 턴테이블·안테나마스트·팬·인터록·측정시스템 제어기가 별도로 결합되어 있으면 해당 제어기를 따로 식별해야 한다. | 미실행
IDENTITY-EQ-002299 |  |  | 아크릴 수조 | 1 | 제어 비대상(부품·치구 등) | 비대상 | 공개 소스 코드 미확인 |  |  | 장비명과 모델·기존 범주를 대조한 수동 RF 부품/안테나/고정 부하/치구 등 비독립 제어 부속품. 별도 컨트롤러 예외는 추가 감사하여 복원. | 교정·손실·정격·연결 관리 대상이며 독립 제어 코드 전수검색 대상에서는 제외. 원본 행/모델은 보존. | 미실행
IDENTITY-EQ-002640 |  |  | RESISTOR | 1 | 제어 비대상(부품·치구 등) | 비대상 | 공개 소스 코드 미확인 |  |  | 장비명과 모델·기존 범주를 대조한 수동 RF 부품/안테나/고정 부하/치구 등 비독립 제어 부속품. 별도 컨트롤러 예외는 추가 감사하여 복원. | 교정·손실·정격·연결 관리 대상이며 독립 제어 코드 전수검색 대상에서는 제외. 원본 행/모델은 보존. | 미실행
IDENTITY-EQ-003371 |  |  | Glow Wire Tester_Thermocouple | 1 | 제어 비대상(부품·치구 등) | 비대상 | 공개 소스 코드 미확인 |  |  | 열전대·진동 센서 소자 또는 열전대 결합 표준블록. 직접 제어 가능한 계측기/DAQ/표시계는 별도 대상. | 수동 부품 자체 제외. 연결되는 계측기·전원·구동기·제어기는 별도 조사 대상. 실기 검증 미실행. | 미실행
IDENTITY-EQ-003662 |  |  | Test bar for External icing Test | 1 | 제어 비대상(부품·치구 등) | 비대상 | 공개 소스 코드 미확인 |  |  | 입력 장비명상 수동 치구·표준편·충격체·게이지/팬텀·보조구성품. 독립 전기 제어·데이터 인터페이스 근거 없음. | 수동 부품 자체 제외. 연결되는 계측기·전원·구동기·제어기는 별도 조사 대상. 실기 검증 미실행. | 미실행
IDENTITY-EQ-004415 |  |  | Termination | 1 | 제어 비대상(부품·치구 등) | 비대상 | 공개 소스 코드 미확인 |  |  | 장비명과 모델·기존 범주를 대조한 수동 RF 부품/안테나/고정 부하/치구 등 비독립 제어 부속품. 별도 컨트롤러 예외는 추가 감사하여 복원. | 교정·손실·정격·연결 관리 대상이며 독립 제어 코드 전수검색 대상에서는 제외. 원본 행/모델은 보존. | 미실행
IDENTITY-EQ-004416 |  |  | Termination | 1 | 제어 비대상(부품·치구 등) | 비대상 | 공개 소스 코드 미확인 |  |  | 장비명과 모델·기존 범주를 대조한 수동 RF 부품/안테나/고정 부하/치구 등 비독립 제어 부속품. 별도 컨트롤러 예외는 추가 감사하여 복원. | 교정·손실·정격·연결 관리 대상이며 독립 제어 코드 전수검색 대상에서는 제외. 원본 행/모델은 보존. | 미실행
IDENTITY-EQ-004417 |  |  | Termination | 1 | 제어 비대상(부품·치구 등) | 비대상 | 공개 소스 코드 미확인 |  |  | 장비명과 모델·기존 범주를 대조한 수동 RF 부품/안테나/고정 부하/치구 등 비독립 제어 부속품. 별도 컨트롤러 예외는 추가 감사하여 복원. | 교정·손실·정격·연결 관리 대상이며 독립 제어 코드 전수검색 대상에서는 제외. 원본 행/모델은 보존. | 미실행
IDENTITY-EQ-004433 |  |  | 3분배기 | 1 | 제어 비대상(부품·치구 등) | 비대상 | 공개 소스 코드 미확인 |  |  | 장비명과 모델·기존 범주를 대조한 수동 RF 부품/안테나/고정 부하/치구 등 비독립 제어 부속품. 별도 컨트롤러 예외는 추가 감사하여 복원. | 교정·손실·정격·연결 관리 대상이며 독립 제어 코드 전수검색 대상에서는 제외. 원본 행/모델은 보존. | 미실행
IDENTITY-EQ-005158 |  |  | 유리온도계 | 1 | 제어 비대상(부품·치구 등) | 비대상 | 공개 소스 코드 미확인 |  |  | 아날로그 로터미터/기계식 압력계·기압계/유리온도계로 기록된 수동 지시 장치. 디지털 출력이 있는 별도 변형인지 확인 시 재검토. | 설치·장비 연결·실기 검증 미실행. | 미실행
IDENTITY-EQ-005647 |  |  | 모의 인체 외피 원통 | 1 | 제어 비대상(부품·치구 등) | 비대상 | 공개 소스 코드 미확인 |  |  | 장비명과 모델·기존 범주를 대조한 수동 RF 부품/안테나/고정 부하/치구 등 비독립 제어 부속품. 별도 컨트롤러 예외는 추가 감사하여 복원. | 교정·손실·정격·연결 관리 대상이며 독립 제어 코드 전수검색 대상에서는 제외. 원본 행/모델은 보존. | 미실행
IDENTITY-EQ-004603 |  | 10 dB Attenuator | 10 dB Attenuator | 1 | 제어 비대상(부품·치구 등) | 비대상 | 공개 소스 코드 미확인 |  |  | 장비명과 모델·기존 범주를 대조한 수동 RF 부품/안테나/고정 부하/치구 등 비독립 제어 부속품. 별도 컨트롤러 예외는 추가 감사하여 복원. | 교정·손실·정격·연결 관리 대상이며 독립 제어 코드 전수검색 대상에서는 제외. 원본 행/모델은 보존. | 미실행
IDENTITY-EQ-005824 |  | 30KVA | Down-transformer | 1 | 제어 비대상(부품·치구 등) | 비대상 | 공개 소스 코드 미확인 |  |  | 장비명과 모델·기존 범주를 대조한 수동 RF 부품/안테나/고정 부하/치구 등 비독립 제어 부속품. 별도 컨트롤러 예외는 추가 감사하여 복원. | 교정·손실·정격·연결 관리 대상이며 독립 제어 코드 전수검색 대상에서는 제외. 원본 행/모델은 보존. | 미실행
IDENTITY-EQ-003483 |  | 5 kg, 10 kg, 20 kg | Weight | 1 | 제어 비대상(부품·치구 등) | 비대상 | 공개 소스 코드 미확인 |  |  | 프로브 교정 치구·접촉 시험봉·시편·표준 무게·기계 치구로 독립 제어/데이터 판독 기능이 없는 수동 부품. | 설치·장비 연결·실기 검증 미실행. | 미실행
IDENTITY-EQ-005565 |  | 5 kΩ | RESISTOR | 1 | 제어 비대상(부품·치구 등) | 비대상 | 공개 소스 코드 미확인 |  |  | 장비명과 모델·기존 범주를 대조한 수동 RF 부품/안테나/고정 부하/치구 등 비독립 제어 부속품. 별도 컨트롤러 예외는 추가 감사하여 복원. | 교정·손실·정격·연결 관리 대상이며 독립 제어 코드 전수검색 대상에서는 제외. 원본 행/모델은 보존. | 미실행
IDENTITY-EQ-000539 |  | Attenuator | Attenuator (3dB) | 1 | 제어 비대상(부품·치구 등) | 비대상 | 공개 소스 코드 미확인 |  |  | 장비명과 모델·기존 범주를 대조한 수동 RF 부품/안테나/고정 부하/치구 등 비독립 제어 부속품. 별도 컨트롤러 예외는 추가 감사하여 복원. | 교정·손실·정격·연결 관리 대상이며 독립 제어 코드 전수검색 대상에서는 제외. 원본 행/모델은 보존. | 미실행
IDENTITY-EQ-000540 |  | Attenuator | Attenuator (3dB) | 1 | 제어 비대상(부품·치구 등) | 비대상 | 공개 소스 코드 미확인 |  |  | 장비명과 모델·기존 범주를 대조한 수동 RF 부품/안테나/고정 부하/치구 등 비독립 제어 부속품. 별도 컨트롤러 예외는 추가 감사하여 복원. | 교정·손실·정격·연결 관리 대상이며 독립 제어 코드 전수검색 대상에서는 제외. 원본 행/모델은 보존. | 미실행
IDENTITY-EQ-000541 |  | Attenuator | Attenuator (3dB) | 1 | 제어 비대상(부품·치구 등) | 비대상 | 공개 소스 코드 미확인 |  |  | 장비명과 모델·기존 범주를 대조한 수동 RF 부품/안테나/고정 부하/치구 등 비독립 제어 부속품. 별도 컨트롤러 예외는 추가 감사하여 복원. | 교정·손실·정격·연결 관리 대상이며 독립 제어 코드 전수검색 대상에서는 제외. 원본 행/모델은 보존. | 미실행
IDENTITY-EQ-000713 |  | Attenuator | 15Attenuator (15dB) | 1 | 제어 비대상(부품·치구 등) | 비대상 | 공개 소스 코드 미확인 |  |  | 장비명과 모델·기존 범주를 대조한 수동 RF 부품/안테나/고정 부하/치구 등 비독립 제어 부속품. 별도 컨트롤러 예외는 추가 감사하여 복원. | 교정·손실·정격·연결 관리 대상이며 독립 제어 코드 전수검색 대상에서는 제외. 원본 행/모델은 보존. | 미실행
IDENTITY-EQ-000714 |  | Attenuator | Attenuator (15dB) | 1 | 제어 비대상(부품·치구 등) | 비대상 | 공개 소스 코드 미확인 |  |  | 장비명과 모델·기존 범주를 대조한 수동 RF 부품/안테나/고정 부하/치구 등 비독립 제어 부속품. 별도 컨트롤러 예외는 추가 감사하여 복원. | 교정·손실·정격·연결 관리 대상이며 독립 제어 코드 전수검색 대상에서는 제외. 원본 행/모델은 보존. | 미실행
IDENTITY-EQ-000752 |  | Attenuator | Attenuator (5dB) | 1 | 제어 비대상(부품·치구 등) | 비대상 | 공개 소스 코드 미확인 |  |  | 장비명과 모델·기존 범주를 대조한 수동 RF 부품/안테나/고정 부하/치구 등 비독립 제어 부속품. 별도 컨트롤러 예외는 추가 감사하여 복원. | 교정·손실·정격·연결 관리 대상이며 독립 제어 코드 전수검색 대상에서는 제외. 원본 행/모델은 보존. | 미실행
IDENTITY-EQ-001465 |  | Body 거치대 | Body 거치대 | 1 | 제어 비대상(부품·치구 등) | 비대상 | 공개 소스 코드 미확인 |  |  | 장비명과 모델·기존 범주를 대조한 수동 RF 부품/안테나/고정 부하/치구 등 비독립 제어 부속품. 별도 컨트롤러 예외는 추가 감사하여 복원. | 교정·손실·정격·연결 관리 대상이며 독립 제어 코드 전수검색 대상에서는 제외. 원본 행/모델은 보존. | 미실행
IDENTITY-EQ-005805 |  | F1 | Band reject filter | 1 | 제어 비대상(부품·치구 등) | 비대상 | 공개 소스 코드 미확인 |  |  | 장비명과 모델·기존 범주를 대조한 수동 RF 부품/안테나/고정 부하/치구 등 비독립 제어 부속품. 별도 컨트롤러 예외는 추가 감사하여 복원. | 교정·손실·정격·연결 관리 대상이며 독립 제어 코드 전수검색 대상에서는 제외. 원본 행/모델은 보존. | 미실행
IDENTITY-EQ-005804 |  | F2 | Band reject filter | 1 | 제어 비대상(부품·치구 등) | 비대상 | 공개 소스 코드 미확인 |  |  | 장비명과 모델·기존 범주를 대조한 수동 RF 부품/안테나/고정 부하/치구 등 비독립 제어 부속품. 별도 컨트롤러 예외는 추가 감사하여 복원. | 교정·손실·정격·연결 관리 대상이며 독립 제어 코드 전수검색 대상에서는 제외. 원본 행/모델은 보존. | 미실행
IDENTITY-EQ-005662 |  | F3 | NOTCH FILTER | 1 | 제어 비대상(부품·치구 등) | 비대상 | 공개 소스 코드 미확인 |  |  | 장비명과 모델·기존 범주를 대조한 수동 RF 부품/안테나/고정 부하/치구 등 비독립 제어 부속품. 별도 컨트롤러 예외는 추가 감사하여 복원. | 교정·손실·정격·연결 관리 대상이며 독립 제어 코드 전수검색 대상에서는 제외. 원본 행/모델은 보존. | 미실행
IDENTITY-EQ-005803 |  | F4 | NOTCH FILTER | 1 | 제어 비대상(부품·치구 등) | 비대상 | 공개 소스 코드 미확인 |  |  | 장비명과 모델·기존 범주를 대조한 수동 RF 부품/안테나/고정 부하/치구 등 비독립 제어 부속품. 별도 컨트롤러 예외는 추가 감사하여 복원. | 교정·손실·정격·연결 관리 대상이며 독립 제어 코드 전수검색 대상에서는 제외. 원본 행/모델은 보존. | 미실행
IDENTITY-EQ-005802 |  | F5 | High Pass Filter | 1 | 제어 비대상(부품·치구 등) | 비대상 | 공개 소스 코드 미확인 |  |  | 장비명과 모델·기존 범주를 대조한 수동 RF 부품/안테나/고정 부하/치구 등 비독립 제어 부속품. 별도 컨트롤러 예외는 추가 감사하여 복원. | 교정·손실·정격·연결 관리 대상이며 독립 제어 코드 전수검색 대상에서는 제외. 원본 행/모델은 보존. | 미실행
IDENTITY-EQ-004399 |  | F6 | High Pass Filter | 1 | 제어 비대상(부품·치구 등) | 비대상 | 공개 소스 코드 미확인 |  |  | 장비명과 모델·기존 범주를 대조한 수동 RF 부품/안테나/고정 부하/치구 등 비독립 제어 부속품. 별도 컨트롤러 예외는 추가 감사하여 복원. | 교정·손실·정격·연결 관리 대상이며 독립 제어 코드 전수검색 대상에서는 제외. 원본 행/모델은 보존. | 미실행
IDENTITY-EQ-005827 |  | OPEN TEMCELL | OPEN TEMCELL | 1 | 제어 비대상(부품·치구 등) | 비대상 | 공개 소스 코드 미확인 |  |  | 명칭/형식이 팬텀·치구·수동 결합/감결합망·필드 코일·단순 센서 헤드 등으로, 독립 디지털 제어/취득 장비가 아님. 취득 전자회로/시스템은 별도 항목 유지. | 실기·설치 검증 미실행. | 미실행
IDENTITY-EQ-003469 |  | P2060 | Oscilloscope Probe | 1 | 제어 비대상(부품·치구 등) | 비대상 | 공개 소스 코드 미확인 |  |  | 대장 장비명/모델이 수동 교정치구·교정키트·검증표준·접촉전류 측정회로·센서헤드·시험용 용기 또는 절연변압기에 해당하며 독립 계측/원격제어 대상에서 제외 | 기계/수동 교정 요소를 제외. 별도 제어기나 능동 인터페이스가 결합된 자산이면 재검토 필요; 실기 검증 미실행 | 미실행
IDENTITY-EQ-003470 |  | P2060 | Oscilloscope Probe | 1 | 제어 비대상(부품·치구 등) | 비대상 | 공개 소스 코드 미확인 |  |  | 대장 장비명/모델이 수동 교정치구·교정키트·검증표준·접촉전류 측정회로·센서헤드·시험용 용기 또는 절연변압기에 해당하며 독립 계측/원격제어 대상에서 제외 | 기계/수동 교정 요소를 제외. 별도 제어기나 능동 인터페이스가 결합된 자산이면 재검토 필요; 실기 검증 미실행 | 미실행
IDENTITY-EQ-003643 |  | Radiator mount | Long wire method Antenna | 1 | 제어 비대상(부품·치구 등) | 비대상 | 공개 소스 코드 미확인 |  |  | 장비명과 모델·기존 범주를 대조한 수동 RF 부품/안테나/고정 부하/치구 등 비독립 제어 부속품. 별도 컨트롤러 예외는 추가 감사하여 복원. | 교정·손실·정격·연결 관리 대상이며 독립 제어 코드 전수검색 대상에서는 제외. 원본 행/모델은 보존. | 미실행
IDENTITY-EQ-003644 |  | Radiator mount | Long wire method Antenna | 1 | 제어 비대상(부품·치구 등) | 비대상 | 공개 소스 코드 미확인 |  |  | 장비명과 모델·기존 범주를 대조한 수동 RF 부품/안테나/고정 부하/치구 등 비독립 제어 부속품. 별도 컨트롤러 예외는 추가 감사하여 복원. | 교정·손실·정격·연결 관리 대상이며 독립 제어 코드 전수검색 대상에서는 제외. 원본 행/모델은 보존. | 미실행
IDENTITY-EQ-006275 |  | S-1500 | Steel Rule | 1 | 제어 비대상(부품·치구 등) | 비대상 | 공개 소스 코드 미확인 |  |  | 줄자·직자·기계식 마이크로미터/캘리퍼·기계식 토크 공구·루페 등 수동 치수/시간 도구. 공개 제어 드라이버 대상 아님. | 설치·장비 연결·실기 검증 미실행. | 미실행
IDENTITY-EQ-004381 |  | SA18N10W-20 | Attenuator | 1 | 제어 비대상(부품·치구 등) | 비대상 | 공개 소스 코드 미확인 |  |  | 장비명과 모델·기존 범주를 대조한 수동 RF 부품/안테나/고정 부하/치구 등 비독립 제어 부속품. 별도 컨트롤러 예외는 추가 감사하여 복원. | 교정·손실·정격·연결 관리 대상이며 독립 제어 코드 전수검색 대상에서는 제외. 원본 행/모델은 보존. | 미실행
IDENTITY-EQ-002655 |  | ST50mV30A | Shunt resistor | 1 | 제어 비대상(부품·치구 등) | 비대상 | 공개 소스 코드 미확인 |  |  | 장비명과 모델·기존 범주를 대조한 수동 RF 부품/안테나/고정 부하/치구 등 비독립 제어 부속품. 별도 컨트롤러 예외는 추가 감사하여 복원. | 교정·손실·정격·연결 관리 대상이며 독립 제어 코드 전수검색 대상에서는 제외. 원본 행/모델은 보존. | 미실행
IDENTITY-EQ-002656 |  | ST50mV30A | Shunt resistor | 1 | 제어 비대상(부품·치구 등) | 비대상 | 공개 소스 코드 미확인 |  |  | 장비명과 모델·기존 범주를 대조한 수동 RF 부품/안테나/고정 부하/치구 등 비독립 제어 부속품. 별도 컨트롤러 예외는 추가 감사하여 복원. | 교정·손실·정격·연결 관리 대상이며 독립 제어 코드 전수검색 대상에서는 제외. 원본 행/모델은 보존. | 미실행
IDENTITY-EQ-002657 |  | ST50mV30A | Shunt resistor | 1 | 제어 비대상(부품·치구 등) | 비대상 | 공개 소스 코드 미확인 |  |  | 장비명과 모델·기존 범주를 대조한 수동 RF 부품/안테나/고정 부하/치구 등 비독립 제어 부속품. 별도 컨트롤러 예외는 추가 감사하여 복원. | 교정·손실·정격·연결 관리 대상이며 독립 제어 코드 전수검색 대상에서는 제외. 원본 행/모델은 보존. | 미실행
IDENTITY-EQ-002658 |  | ST50mV30A | Shunt resistor | 1 | 제어 비대상(부품·치구 등) | 비대상 | 공개 소스 코드 미확인 |  |  | 장비명과 모델·기존 범주를 대조한 수동 RF 부품/안테나/고정 부하/치구 등 비독립 제어 부속품. 별도 컨트롤러 예외는 추가 감사하여 복원. | 교정·손실·정격·연결 관리 대상이며 독립 제어 코드 전수검색 대상에서는 제외. 원본 행/모델은 보존. | 미실행
IDENTITY-EQ-002659 |  | ST50mV30A | Shunt resistor | 1 | 제어 비대상(부품·치구 등) | 비대상 | 공개 소스 코드 미확인 |  |  | 장비명과 모델·기존 범주를 대조한 수동 RF 부품/안테나/고정 부하/치구 등 비독립 제어 부속품. 별도 컨트롤러 예외는 추가 감사하여 복원. | 교정·손실·정격·연결 관리 대상이며 독립 제어 코드 전수검색 대상에서는 제외. 원본 행/모델은 보존. | 미실행
IDENTITY-EQ-002660 |  | ST50mV30A | Shunt resistor | 1 | 제어 비대상(부품·치구 등) | 비대상 | 공개 소스 코드 미확인 |  |  | 장비명과 모델·기존 범주를 대조한 수동 RF 부품/안테나/고정 부하/치구 등 비독립 제어 부속품. 별도 컨트롤러 예외는 추가 감사하여 복원. | 교정·손실·정격·연결 관리 대상이며 독립 제어 코드 전수검색 대상에서는 제외. 원본 행/모델은 보존. | 미실행
IDENTITY-EQ-002661 |  | ST50mV30A | Shunt resistor | 1 | 제어 비대상(부품·치구 등) | 비대상 | 공개 소스 코드 미확인 |  |  | 장비명과 모델·기존 범주를 대조한 수동 RF 부품/안테나/고정 부하/치구 등 비독립 제어 부속품. 별도 컨트롤러 예외는 추가 감사하여 복원. | 교정·손실·정격·연결 관리 대상이며 독립 제어 코드 전수검색 대상에서는 제외. 원본 행/모델은 보존. | 미실행
IDENTITY-EQ-002662 |  | ST50mV30A | Shunt resistor | 1 | 제어 비대상(부품·치구 등) | 비대상 | 공개 소스 코드 미확인 |  |  | 장비명과 모델·기존 범주를 대조한 수동 RF 부품/안테나/고정 부하/치구 등 비독립 제어 부속품. 별도 컨트롤러 예외는 추가 감사하여 복원. | 교정·손실·정격·연결 관리 대상이며 독립 제어 코드 전수검색 대상에서는 제외. 원본 행/모델은 보존. | 미실행
IDENTITY-EQ-002663 |  | ST50mV30A | Shunt resistor | 1 | 제어 비대상(부품·치구 등) | 비대상 | 공개 소스 코드 미확인 |  |  | 장비명과 모델·기존 범주를 대조한 수동 RF 부품/안테나/고정 부하/치구 등 비독립 제어 부속품. 별도 컨트롤러 예외는 추가 감사하여 복원. | 교정·손실·정격·연결 관리 대상이며 독립 제어 코드 전수검색 대상에서는 제외. 원본 행/모델은 보존. | 미실행
IDENTITY-EQ-002664 |  | ST50mV30A | Shunt resistor | 1 | 제어 비대상(부품·치구 등) | 비대상 | 공개 소스 코드 미확인 |  |  | 장비명과 모델·기존 범주를 대조한 수동 RF 부품/안테나/고정 부하/치구 등 비독립 제어 부속품. 별도 컨트롤러 예외는 추가 감사하여 복원. | 교정·손실·정격·연결 관리 대상이며 독립 제어 코드 전수검색 대상에서는 제외. 원본 행/모델은 보존. | 미실행
IDENTITY-EQ-002665 |  | ST50mV30A | Shunt resistor | 1 | 제어 비대상(부품·치구 등) | 비대상 | 공개 소스 코드 미확인 |  |  | 장비명과 모델·기존 범주를 대조한 수동 RF 부품/안테나/고정 부하/치구 등 비독립 제어 부속품. 별도 컨트롤러 예외는 추가 감사하여 복원. | 교정·손실·정격·연결 관리 대상이며 독립 제어 코드 전수검색 대상에서는 제외. 원본 행/모델은 보존. | 미실행
IDENTITY-EQ-002666 |  | ST50mV30A | Shunt resistor | 1 | 제어 비대상(부품·치구 등) | 비대상 | 공개 소스 코드 미확인 |  |  | 장비명과 모델·기존 범주를 대조한 수동 RF 부품/안테나/고정 부하/치구 등 비독립 제어 부속품. 별도 컨트롤러 예외는 추가 감사하여 복원. | 교정·손실·정격·연결 관리 대상이며 독립 제어 코드 전수검색 대상에서는 제외. 원본 행/모델은 보존. | 미실행
IDENTITY-EQ-002667 |  | ST50mV30A | Shunt resistor | 1 | 제어 비대상(부품·치구 등) | 비대상 | 공개 소스 코드 미확인 |  |  | 장비명과 모델·기존 범주를 대조한 수동 RF 부품/안테나/고정 부하/치구 등 비독립 제어 부속품. 별도 컨트롤러 예외는 추가 감사하여 복원. | 교정·손실·정격·연결 관리 대상이며 독립 제어 코드 전수검색 대상에서는 제외. 원본 행/모델은 보존. | 미실행
IDENTITY-EQ-002668 |  | ST50mV30A | Shunt resistor | 1 | 제어 비대상(부품·치구 등) | 비대상 | 공개 소스 코드 미확인 |  |  | 장비명과 모델·기존 범주를 대조한 수동 RF 부품/안테나/고정 부하/치구 등 비독립 제어 부속품. 별도 컨트롤러 예외는 추가 감사하여 복원. | 교정·손실·정격·연결 관리 대상이며 독립 제어 코드 전수검색 대상에서는 제외. 원본 행/모델은 보존. | 미실행
IDENTITY-EQ-002669 |  | ST50mV30A | Shunt resistor | 1 | 제어 비대상(부품·치구 등) | 비대상 | 공개 소스 코드 미확인 |  |  | 장비명과 모델·기존 범주를 대조한 수동 RF 부품/안테나/고정 부하/치구 등 비독립 제어 부속품. 별도 컨트롤러 예외는 추가 감사하여 복원. | 교정·손실·정격·연결 관리 대상이며 독립 제어 코드 전수검색 대상에서는 제외. 원본 행/모델은 보존. | 미실행
IDENTITY-EQ-002670 |  | ST50mV30A | Shunt resistor | 1 | 제어 비대상(부품·치구 등) | 비대상 | 공개 소스 코드 미확인 |  |  | 장비명과 모델·기존 범주를 대조한 수동 RF 부품/안테나/고정 부하/치구 등 비독립 제어 부속품. 별도 컨트롤러 예외는 추가 감사하여 복원. | 교정·손실·정격·연결 관리 대상이며 독립 제어 코드 전수검색 대상에서는 제외. 원본 행/모델은 보존. | 미실행
IDENTITY-EQ-003722 |  | TSA 1270 | Tuned Sleeve Antenna | 1 | 제어 비대상(부품·치구 등) | 비대상 | 공개 소스 코드 미확인 |  |  | 장비명과 모델·기존 범주를 대조한 수동 RF 부품/안테나/고정 부하/치구 등 비독립 제어 부속품. 별도 컨트롤러 예외는 추가 감사하여 복원. | 교정·손실·정격·연결 관리 대상이며 독립 제어 코드 전수검색 대상에서는 제외. 원본 행/모델은 보존. | 미실행
IDENTITY-EQ-003723 |  | TSA 1270 | Tuned Sleeve Antenna | 1 | 제어 비대상(부품·치구 등) | 비대상 | 공개 소스 코드 미확인 |  |  | 장비명과 모델·기존 범주를 대조한 수동 RF 부품/안테나/고정 부하/치구 등 비독립 제어 부속품. 별도 컨트롤러 예외는 추가 감사하여 복원. | 교정·손실·정격·연결 관리 대상이며 독립 제어 코드 전수검색 대상에서는 제외. 원본 행/모델은 보존. | 미실행
IDENTITY-EQ-001865 |  | VARIABLE ATTENUATOR | STEP ATTENUATOR | 1 | 제어 비대상(부품·치구 등) | 비대상 | 공개 소스 코드 미확인 |  |  | 장비명과 모델·기존 범주를 대조한 수동 RF 부품/안테나/고정 부하/치구 등 비독립 제어 부속품. 별도 컨트롤러 예외는 추가 감사하여 복원. | 교정·손실·정격·연결 관리 대상이며 독립 제어 코드 전수검색 대상에서는 제외. 원본 행/모델은 보존. | 미실행
IDENTITY-EQ-002719 |  | 내시경용 문턱지그 | 내시경용 문턱지그 | 1 | 제어 비대상(부품·치구 등) | 비대상 | 공개 소스 코드 미확인 |  |  | 장비명과 모델·기존 범주를 대조한 수동 RF 부품/안테나/고정 부하/치구 등 비독립 제어 부속품. 별도 컨트롤러 예외는 추가 감사하여 복원. | 교정·손실·정격·연결 관리 대상이며 독립 제어 코드 전수검색 대상에서는 제외. 원본 행/모델은 보존. | 미실행
MOD-c99d20114fa014ac | (주)대영이엔티 | IT-10K | 배선용 차단기 | 1 | 제어 비대상(부품·치구 등) | 비대상 | 공개 소스 코드 미확인 |  |  | 장비명과 모델·기존 범주를 대조한 수동 RF 부품/안테나/고정 부하/치구 등 비독립 제어 부속품. 별도 컨트롤러 예외는 추가 감사하여 복원. | 교정·손실·정격·연결 관리 대상이며 독립 제어 코드 전수검색 대상에서는 제외. 원본 행/모델은 보존. | 미실행
MOD-8845fc74385b2e92 | (주)대영이엔티 | IT-20K | ISOLATION TRANSFORMER | 2 | 제어 비대상(부품·치구 등) | 비대상 | 공개 소스 코드 미확인 |  |  | 장비명과 모델·기존 범주를 대조한 수동 RF 부품/안테나/고정 부하/치구 등 비독립 제어 부속품. 별도 컨트롤러 예외는 추가 감사하여 복원. | 교정·손실·정격·연결 관리 대상이며 독립 제어 코드 전수검색 대상에서는 제외. 원본 행/모델은 보존. | 미실행
IDENTITY-EQ-003316 | (주)에스와이씨 |  | RF 3M Chamber | 1 | 제어 비대상(부품·치구 등) | 비대상 | 공개 소스 코드 미확인 |  |  | 정적 차폐·무반사실/차폐함 자체이므로 제외. 턴테이블·마스트·팬·인터록 등 부속 제어기는 별도 모델 식별 대상. | 정적 실/차폐함은 실 자체를 제외한 판정이다. 턴테이블·안테나마스트·팬·인터록·측정시스템 제어기가 별도로 결합되어 있으면 해당 제어기를 따로 식별해야 한다. | 미실행
IDENTITY-EQ-003965 | (주)에스와이씨 |  | RSE #3 Chamber | 1 | 제어 비대상(부품·치구 등) | 비대상 | 공개 소스 코드 미확인 |  |  | 정적 차폐·무반사실/차폐함 자체이므로 제외. 턴테이블·마스트·팬·인터록 등 부속 제어기는 별도 모델 식별 대상. | 정적 실/차폐함은 실 자체를 제외한 판정이다. 턴테이블·안테나마스트·팬·인터록·측정시스템 제어기가 별도로 결합되어 있으면 해당 제어기를 따로 식별해야 한다. | 미실행
IDENTITY-EQ-005464 | (주)에스와이씨 |  | RF #1 Chamber | 1 | 제어 비대상(부품·치구 등) | 비대상 | 공개 소스 코드 미확인 |  |  | 정적 차폐·무반사실/차폐함 자체이므로 제외. 턴테이블·마스트·팬·인터록 등 부속 제어기는 별도 모델 식별 대상. | 정적 실/차폐함은 실 자체를 제외한 판정이다. 턴테이블·안테나마스트·팬·인터록·측정시스템 제어기가 별도로 결합되어 있으면 해당 제어기를 따로 식별해야 한다. | 미실행
IDENTITY-EQ-005572 | (주)에스와이씨 |  | RF RSE #2 Chamber | 1 | 제어 비대상(부품·치구 등) | 비대상 | 공개 소스 코드 미확인 |  |  | 정적 차폐·무반사실/차폐함 자체이므로 제외. 턴테이블·마스트·팬·인터록 등 부속 제어기는 별도 모델 식별 대상. | 정적 실/차폐함은 실 자체를 제외한 판정이다. 턴테이블·안테나마스트·팬·인터록·측정시스템 제어기가 별도로 결합되어 있으면 해당 제어기를 따로 식별해야 한다. | 미실행
IDENTITY-EQ-005977 | (주)에스와이씨 |  | RF #2 Chamber | 1 | 제어 비대상(부품·치구 등) | 비대상 | 공개 소스 코드 미확인 |  |  | 정적 차폐·무반사실/차폐함 자체이므로 제외. 턴테이블·마스트·팬·인터록 등 부속 제어기는 별도 모델 식별 대상. | 정적 실/차폐함은 실 자체를 제외한 판정이다. 턴테이블·안테나마스트·팬·인터록·측정시스템 제어기가 별도로 결합되어 있으면 해당 제어기를 따로 식별해야 한다. | 미실행
IDENTITY-EQ-005978 | (주)에스와이씨 |  | Semi Anechoic Chamber #2 | 1 | 제어 비대상(부품·치구 등) | 비대상 | 공개 소스 코드 미확인 |  |  | 정적 차폐·무반사실/차폐함 자체이므로 제외. 턴테이블·마스트·팬·인터록 등 부속 제어기는 별도 모델 식별 대상. | 정적 실/차폐함은 실 자체를 제외한 판정이다. 턴테이블·안테나마스트·팬·인터록·측정시스템 제어기가 별도로 결합되어 있으면 해당 제어기를 따로 식별해야 한다. | 미실행
IDENTITY-EQ-005980 | (주)에스와이씨 |  | RF RSE #1 Chamber | 1 | 제어 비대상(부품·치구 등) | 비대상 | 공개 소스 코드 미확인 |  |  | 정적 차폐·무반사실/차폐함 자체이므로 제외. 턴테이블·마스트·팬·인터록 등 부속 제어기는 별도 모델 식별 대상. | 정적 실/차폐함은 실 자체를 제외한 판정이다. 턴테이블·안테나마스트·팬·인터록·측정시스템 제어기가 별도로 결합되어 있으면 해당 제어기를 따로 식별해야 한다. | 미실행
MOD-5674df0c661dd79b | (주)에스와이씨 | RE #1 | 3 m Semi Anechoic Chamber #1 | 1 | 제어 비대상(부품·치구 등) | 비대상 | 공개 소스 코드 미확인 |  |  | 정적 차폐·무반사실/차폐함 자체이므로 제외. 턴테이블·마스트·팬·인터록 등 부속 제어기는 별도 모델 식별 대상. | 정적 실/차폐함은 실 자체를 제외한 판정이다. 턴테이블·안테나마스트·팬·인터록·측정시스템 제어기가 별도로 결합되어 있으면 해당 제어기를 따로 식별해야 한다. | 미실행
MOD-4422b928da5ac3e1 | (주)에스와이씨 | RE #2 | 3 m Semi Anechoic Chamber #2 | 1 | 제어 비대상(부품·치구 등) | 비대상 | 공개 소스 코드 미확인 |  |  | 정적 차폐·무반사실/차폐함 자체이므로 제외. 턴테이블·마스트·팬·인터록 등 부속 제어기는 별도 모델 식별 대상. | 정적 실/차폐함은 실 자체를 제외한 판정이다. 턴테이블·안테나마스트·팬·인터록·측정시스템 제어기가 별도로 결합되어 있으면 해당 제어기를 따로 식별해야 한다. | 미실행
MOD-de3f415f0947f451 | (주)창우통상 | 18N-10 dB | ATTENUATOR | 3 | 제어 비대상(부품·치구 등) | 비대상 | 공개 소스 코드 미확인 |  |  | 장비명과 모델·기존 범주를 대조한 수동 RF 부품/안테나/고정 부하/치구 등 비독립 제어 부속품. 별도 컨트롤러 예외는 추가 감사하여 복원. | 교정·손실·정격·연결 관리 대상이며 독립 제어 코드 전수검색 대상에서는 제외. 원본 행/모델은 보존. | 미실행
IDENTITY-EQ-004021 | (주)테스텍 |  | Loop Testing JIG | 1 | 제어 비대상(부품·치구 등) | 비대상 | 공개 소스 코드 미확인 |  |  | 장비명과 모델·기존 범주를 대조한 수동 RF 부품/안테나/고정 부하/치구 등 비독립 제어 부속품. 별도 컨트롤러 예외는 추가 감사하여 복원. | 교정·손실·정격·연결 관리 대상이며 독립 제어 코드 전수검색 대상에서는 제외. 원본 행/모델은 보존. | 미실행
MOD-182940adb2bca8c6 | (주)파워티엠 | PTRLB-100KT-500V | Resistor Load Bank | 2 | 제어 비대상(부품·치구 등) | 비대상 | 공개 소스 코드 미확인 |  |  | 장비명과 모델·기존 범주를 대조한 수동 RF 부품/안테나/고정 부하/치구 등 비독립 제어 부속품. 별도 컨트롤러 예외는 추가 감사하여 복원. | 교정·손실·정격·연결 관리 대상이며 독립 제어 코드 전수검색 대상에서는 제외. 원본 행/모델은 보존. | 미실행
MOD-11746b288ded285d | (주)파워티엠 | PTRLB-D2K-28V | Resistor Load Bank | 2 | 제어 비대상(부품·치구 등) | 비대상 | 공개 소스 코드 미확인 |  |  | 장비명과 모델·기존 범주를 대조한 수동 RF 부품/안테나/고정 부하/치구 등 비독립 제어 부속품. 별도 컨트롤러 예외는 추가 감사하여 복원. | 교정·손실·정격·연결 관리 대상이며 독립 제어 코드 전수검색 대상에서는 제외. 원본 행/모델은 보존. | 미실행
MOD-af568017506f134b | (주)파워티엠 | PTRLB-D4.2K-14V | DC Resistor load bank | 2 | 제어 비대상(부품·치구 등) | 비대상 | 공개 소스 코드 미확인 |  |  | 장비명과 모델·기존 범주를 대조한 수동 RF 부품/안테나/고정 부하/치구 등 비독립 제어 부속품. 별도 컨트롤러 예외는 추가 감사하여 복원. | 교정·손실·정격·연결 관리 대상이며 독립 제어 코드 전수검색 대상에서는 제외. 원본 행/모델은 보존. | 미실행
MOD-75c769001a331af1 | (주)파워티엠 | PTRLB-D7K-14V | DC RESISTOR LOAD BANK | 1 | 제어 비대상(부품·치구 등) | 비대상 | 공개 소스 코드 미확인 |  |  | 장비명과 모델·기존 범주를 대조한 수동 RF 부품/안테나/고정 부하/치구 등 비독립 제어 부속품. 별도 컨트롤러 예외는 추가 감사하여 복원. | 교정·손실·정격·연결 관리 대상이며 독립 제어 코드 전수검색 대상에서는 제외. 원본 행/모델은 보존. | 미실행
IDENTITY-EQ-002987 | (주)한국차폐시스템 |  | JIG, DUT JIG, VDI WR (WR05) | 1 | 제어 비대상(부품·치구 등) | 비대상 | 공개 소스 코드 미확인 |  |  | 장비명과 모델·기존 범주를 대조한 수동 RF 부품/안테나/고정 부하/치구 등 비독립 제어 부속품. 별도 컨트롤러 예외는 추가 감사하여 복원. | 교정·손실·정격·연결 관리 대상이며 독립 제어 코드 전수검색 대상에서는 제외. 원본 행/모델은 보존. | 미실행
IDENTITY-EQ-002988 | (주)한국차폐시스템 |  | JIG, DUT JIG, VDI WR (WR08) | 1 | 제어 비대상(부품·치구 등) | 비대상 | 공개 소스 코드 미확인 |  |  | 장비명과 모델·기존 범주를 대조한 수동 RF 부품/안테나/고정 부하/치구 등 비독립 제어 부속품. 별도 컨트롤러 예외는 추가 감사하여 복원. | 교정·손실·정격·연결 관리 대상이며 독립 제어 코드 전수검색 대상에서는 제외. 원본 행/모델은 보존. | 미실행
IDENTITY-EQ-002989 | (주)한국차폐시스템 |  | JIG, DUT JIG, VDI WR (WR12) | 1 | 제어 비대상(부품·치구 등) | 비대상 | 공개 소스 코드 미확인 |  |  | 장비명과 모델·기존 범주를 대조한 수동 RF 부품/안테나/고정 부하/치구 등 비독립 제어 부속품. 별도 컨트롤러 예외는 추가 감사하여 복원. | 교정·손실·정격·연결 관리 대상이며 독립 제어 코드 전수검색 대상에서는 제외. 원본 행/모델은 보존. | 미실행
IDENTITY-EQ-002990 | (주)한국차폐시스템 |  | JIG, DUT JIG, VDI WR (WR19) | 1 | 제어 비대상(부품·치구 등) | 비대상 | 공개 소스 코드 미확인 |  |  | 장비명과 모델·기존 범주를 대조한 수동 RF 부품/안테나/고정 부하/치구 등 비독립 제어 부속품. 별도 컨트롤러 예외는 추가 감사하여 복원. | 교정·손실·정격·연결 관리 대상이며 독립 제어 코드 전수검색 대상에서는 제외. 원본 행/모델은 보존. | 미실행
MOD-ee931750fed62e8a | A.H. Systems | SAS-510-2 | LOG PERIODIC ANTENNA | 2 | 제어 비대상(부품·치구 등) | 비대상 | 공개 소스 코드 미확인 |  |  | 장비명과 모델·기존 범주를 대조한 수동 RF 부품/안테나/고정 부하/치구 등 비독립 제어 부속품. 별도 컨트롤러 예외는 추가 감사하여 복원. | 교정·손실·정격·연결 관리 대상이며 독립 제어 코드 전수검색 대상에서는 제외. 원본 행/모델은 보존. | 미실행
MOD-f8c046d4c950b005 | A.H. Systems | SAS-542 | Biconical Antenna | 2 | 제어 비대상(부품·치구 등) | 비대상 | 공개 소스 코드 미확인 |  |  | 장비명과 모델·기존 범주를 대조한 수동 RF 부품/안테나/고정 부하/치구 등 비독립 제어 부속품. 별도 컨트롤러 예외는 추가 감사하여 복원. | 교정·손실·정격·연결 관리 대상이며 독립 제어 코드 전수검색 대상에서는 제외. 원본 행/모델은 보존. | 미실행
MOD-eda3f8f753cfa8e1 | A.H. Systems | SAS-544F | BICONICAL ANTENNA | 1 | 제어 비대상(부품·치구 등) | 비대상 | 공개 소스 코드 미확인 |  |  | 장비명과 모델·기존 범주를 대조한 수동 RF 부품/안테나/고정 부하/치구 등 비독립 제어 부속품. 별도 컨트롤러 예외는 추가 감사하여 복원. | 교정·손실·정격·연결 관리 대상이며 독립 제어 코드 전수검색 대상에서는 제외. 원본 행/모델은 보존. | 미실행
MOD-5781cdae81e43cde | A.H. Systems | SAS-545 | Biconical Antenna | 1 | 제어 비대상(부품·치구 등) | 비대상 | 공개 소스 코드 미확인 |  |  | 장비명과 모델·기존 범주를 대조한 수동 RF 부품/안테나/고정 부하/치구 등 비독립 제어 부속품. 별도 컨트롤러 예외는 추가 감사하여 복원. | 교정·손실·정격·연결 관리 대상이며 독립 제어 코드 전수검색 대상에서는 제외. 원본 행/모델은 보존. | 미실행
MOD-a16c332189d23032 | A.H. Systems | SAS-563B | Active Loop Antenna | 1 | 제어 비대상(부품·치구 등) | 비대상 | 공개 소스 코드 미확인 |  |  | 장비명과 모델·기존 범주를 대조한 수동 RF 부품/안테나/고정 부하/치구 등 비독립 제어 부속품. 별도 컨트롤러 예외는 추가 감사하여 복원. | 교정·손실·정격·연결 관리 대상이며 독립 제어 코드 전수검색 대상에서는 제외. 원본 행/모델은 보존. | 미실행
MOD-e6268afe491c3c34 | A.H. Systems | SAS-563P | Passive Loop Antenna | 1 | 제어 비대상(부품·치구 등) | 비대상 | 공개 소스 코드 미확인 |  |  | 장비명과 모델·기존 범주를 대조한 수동 RF 부품/안테나/고정 부하/치구 등 비독립 제어 부속품. 별도 컨트롤러 예외는 추가 감사하여 복원. | 교정·손실·정격·연결 관리 대상이며 독립 제어 코드 전수검색 대상에서는 제외. 원본 행/모델은 보존. | 미실행
MOD-4309e8820187ea3e | A.H. Systems | SAS-570 | Horn Antenna | 4 | 제어 비대상(부품·치구 등) | 비대상 | 공개 소스 코드 미확인 |  |  | 장비명과 모델·기존 범주를 대조한 수동 RF 부품/안테나/고정 부하/치구 등 비독립 제어 부속품. 별도 컨트롤러 예외는 추가 감사하여 복원. | 교정·손실·정격·연결 관리 대상이며 독립 제어 코드 전수검색 대상에서는 제외. 원본 행/모델은 보존. | 미실행
MOD-9bd7a7e75f454aa7 | Aaronia | HyperLOG7060 | Antenna | 11 | 제어 비대상(부품·치구 등) | 비대상 | 공개 소스 코드 미확인 |  |  | 장비명과 모델·기존 범주를 대조한 수동 RF 부품/안테나/고정 부하/치구 등 비독립 제어 부속품. 별도 컨트롤러 예외는 추가 감사하여 복원. | 교정·손실·정격·연결 관리 대상이며 독립 제어 코드 전수검색 대상에서는 제외. 원본 행/모델은 보존. | 미실행
MOD-40bc06c9a99c2cbf | ACE RF COMM | A-2620.SM05.1 | SMA 5Watt 20dB 26.5GHz Attenuator | 4 | 제어 비대상(부품·치구 등) | 비대상 | 공개 소스 코드 미확인 |  |  | 장비명과 모델·기존 범주를 대조한 수동 RF 부품/안테나/고정 부하/치구 등 비독립 제어 부속품. 별도 컨트롤러 예외는 추가 감사하여 복원. | 교정·손실·정격·연결 관리 대상이며 독립 제어 코드 전수검색 대상에서는 제외. 원본 행/모델은 보존. | 미실행
MOD-b53168a10028a121 | ACE RF COMM | F-0770.0803.R1 | Band Reject Filter | 1 | 제어 비대상(부품·치구 등) | 비대상 | 공개 소스 코드 미확인 |  |  | 장비명과 모델·기존 범주를 대조한 수동 RF 부품/안테나/고정 부하/치구 등 비독립 제어 부속품. 별도 컨트롤러 예외는 추가 감사하여 복원. | 교정·손실·정격·연결 관리 대상이며 독립 제어 코드 전수검색 대상에서는 제외. 원본 행/모델은 보존. | 미실행
MOD-b847091155dba398 | AE Techron | T2000 | Isolation Transformer | 3 | 제어 비대상(부품·치구 등) | 비대상 | 공개 소스 코드 미확인 |  |  | 장비명과 모델·기존 범주를 대조한 수동 RF 부품/안테나/고정 부하/치구 등 비독립 제어 부속품. 별도 컨트롤러 예외는 추가 감사하여 복원. | 교정·손실·정격·연결 관리 대상이며 독립 제어 코드 전수검색 대상에서는 제외. 원본 행/모델은 보존. | 미실행
MOD-1bf60e1dc4e1ee4d | AEROFLEX | 67-30-33 | ATTENUATOR | 1 | 제어 비대상(부품·치구 등) | 비대상 | 공개 소스 코드 미확인 |  |  | 장비명과 모델·기존 범주를 대조한 수동 RF 부품/안테나/고정 부하/치구 등 비독립 제어 부속품. 별도 컨트롤러 예외는 추가 감사하여 복원. | 교정·손실·정격·연결 관리 대상이며 독립 제어 코드 전수검색 대상에서는 제외. 원본 행/모델은 보존. | 미실행
MOD-71ea9d495df3a03f | AEROFLEX | 8048 | DC BLOCK | 1 | 제어 비대상(부품·치구 등) | 비대상 | 공개 소스 코드 미확인 |  |  | 장비명과 모델·기존 범주를 대조한 수동 RF 부품/안테나/고정 부하/치구 등 비독립 제어 부속품. 별도 컨트롤러 예외는 추가 감사하여 복원. | 교정·손실·정격·연결 관리 대상이며 독립 제어 코드 전수검색 대상에서는 제외. 원본 행/모델은 보존. | 미실행
MOD-1b5b61f298841b0e | AEROFLEX | 9070-50/75 | IMPEDANCE MATCHING PADS | 2 | 제어 비대상(부품·치구 등) | 비대상 | 공개 소스 코드 미확인 |  |  | 장비명과 모델·기존 범주를 대조한 수동 RF 부품/안테나/고정 부하/치구 등 비독립 제어 부속품. 별도 컨트롤러 예외는 추가 감사하여 복원. | 교정·손실·정격·연결 관리 대상이며 독립 제어 코드 전수검색 대상에서는 제외. 원본 행/모델은 보존. | 미실행
MOD-bde4e020d5cff613 | AEROFLEX | PE7070 | IMPEDANCE MATCHING PADS | 1 | 제어 비대상(부품·치구 등) | 비대상 | 공개 소스 코드 미확인 |  |  | 장비명과 모델·기존 범주를 대조한 수동 RF 부품/안테나/고정 부하/치구 등 비독립 제어 부속품. 별도 컨트롤러 예외는 추가 감사하여 복원. | 교정·손실·정격·연결 관리 대상이며 독립 제어 코드 전수검색 대상에서는 제외. 원본 행/모델은 보존. | 미실행
MOD-2f96f439ffddf700 | Aeroflex/Weinschel | 37-30-34 | Fixed Coaxial Attenuator (30dB) | 1 | 제어 비대상(부품·치구 등) | 비대상 | 공개 소스 코드 미확인 |  |  | 장비명과 모델·기존 범주를 대조한 수동 RF 부품/안테나/고정 부하/치구 등 비독립 제어 부속품. 별도 컨트롤러 예외는 추가 감사하여 복원. | 교정·손실·정격·연결 관리 대상이며 독립 제어 코드 전수검색 대상에서는 제외. 원본 행/모델은 보존. | 미실행
MOD-16cf6dad823960f7 | Aeroflex/Weinschel | 46-20-34 | Attenuator | 1 | 제어 비대상(부품·치구 등) | 비대상 | 공개 소스 코드 미확인 |  |  | 장비명과 모델·기존 범주를 대조한 수동 RF 부품/안테나/고정 부하/치구 등 비독립 제어 부속품. 별도 컨트롤러 예외는 추가 감사하여 복원. | 교정·손실·정격·연결 관리 대상이며 독립 제어 코드 전수검색 대상에서는 제외. 원본 행/모델은 보존. | 미실행
MOD-6396cd621b1e1a31 | Aeroflex/Weinschel | 67-30-33 | ATTENUATOR | 2 | 제어 비대상(부품·치구 등) | 비대상 | 공개 소스 코드 미확인 |  |  | 장비명과 모델·기존 범주를 대조한 수동 RF 부품/안테나/고정 부하/치구 등 비독립 제어 부속품. 별도 컨트롤러 예외는 추가 감사하여 복원. | 교정·손실·정격·연결 관리 대상이며 독립 제어 코드 전수검색 대상에서는 제외. 원본 행/모델은 보존. | 미실행
MOD-86fa9869df4b60d9 | Aeroflex/Weinschel | AF117A-69-43 | STEP ATTENUATOR | 2 | 제어 비대상(부품·치구 등) | 비대상 | 공개 소스 코드 미확인 |  | https://www.spectrumcontrol.com/product/AF117A-69-43 | 장비명과 모델·기존 범주를 대조한 수동 RF 부품/안테나/고정 부하/치구 등 비독립 제어 부속품. 별도 컨트롤러 예외는 추가 감사하여 복원. | 가변/step라는 명칭만으로 프로그래머블로 해석하지 않음. 회전축/수동 노브형 제품으로 조사되어 비대상 부품으로 유지; 8310 프로그래머블 장비와 구분. | 미실행
MOD-3ca1402e03d04ce1 | AFJ INSTRUMENTS | VVL 1530 | VAN VEEN LOOP ANTENNA | 1 | 제어 비대상(부품·치구 등) | 비대상 | 공개 소스 코드 미확인 |  |  | 장비명과 모델·기존 범주를 대조한 수동 RF 부품/안테나/고정 부하/치구 등 비독립 제어 부속품. 별도 컨트롤러 예외는 추가 감사하여 복원. | 교정·손실·정격·연결 관리 대상이며 독립 제어 코드 전수검색 대상에서는 제외. 원본 행/모델은 보존. | 미실행
MOD-989539c6f29f2de4 | Agilent | 11636B | Power Divider; POWER DIVIDER | 15 | 제어 비대상(부품·치구 등) | 비대상 | 공개 소스 코드 미확인 |  |  | 장비명과 모델·기존 범주를 대조한 수동 RF 부품/안테나/고정 부하/치구 등 비독립 제어 부속품. 별도 컨트롤러 예외는 추가 감사하여 복원. | 교정·손실·정격·연결 관리 대상이며 독립 제어 코드 전수검색 대상에서는 제외. 원본 행/모델은 보존. | 미실행
MOD-9fca2c4f0e64aa7f | Agilent | 11667B | POWER SPLITTER; Power Splitter | 5 | 제어 비대상(부품·치구 등) | 비대상 | 공개 소스 코드 미확인 |  |  | 장비명과 모델·기존 범주를 대조한 수동 RF 부품/안테나/고정 부하/치구 등 비독립 제어 부속품. 별도 컨트롤러 예외는 추가 감사하여 복원. | 교정·손실·정격·연결 관리 대상이며 독립 제어 코드 전수검색 대상에서는 제외. 원본 행/모델은 보존. | 미실행
MOD-95f27cd067bba084 | Agilent | 11852B | Minimum Loss Pad | 2 | 제어 비대상(부품·치구 등) | 비대상 | 공개 소스 코드 미확인 |  |  | 장비명과 모델·기존 범주를 대조한 수동 RF 부품/안테나/고정 부하/치구 등 비독립 제어 부속품. 별도 컨트롤러 예외는 추가 감사하여 복원. | 교정·손실·정격·연결 관리 대상이며 독립 제어 코드 전수검색 대상에서는 제외. 원본 행/모델은 보존. | 미실행
MOD-bcdc6121277eafa8 | Agilent | 16316A | 100Ω Balanced/50Ω Unbalanced Converter | 1 | 제어 비대상(부품·치구 등) | 비대상 | 공개 소스 코드 미확인 |  |  | 대장상 수동 안테나·프로브/센서 헤드·교정 키트·수동 변환기 또는 리미터. 호스트 계측기가 읽는 소자이며 독립 디지털 제어 대상으로 확인되지 않음. | USB/LAN 파워센서 NRP·U20xx와 제어기 결합 감쇠기는 이 제외에 포함하지 않음. | 미실행
MOD-2fcdf988f7bc6604 | Agilent | 16317A | 600 Ω Balanced / 50 Ω Unbalanced Coverter; 600 Ω Balanced/50 Ω Unbalanced Converter | 2 | 제어 비대상(부품·치구 등) | 비대상 | 공개 소스 코드 미확인 |  |  | 대장상 수동 안테나·프로브/센서 헤드·교정 키트·수동 변환기 또는 리미터. 호스트 계측기가 읽는 소자이며 독립 디지털 제어 대상으로 확인되지 않음. | USB/LAN 파워센서 NRP·U20xx와 제어기 결합 감쇠기는 이 제외에 포함하지 않음. | 미실행
MOD-b2b72b898dfd4fe0 | Agilent | 778D | Dual Directional Couper | 1 | 제어 비대상(부품·치구 등) | 비대상 | 공개 소스 코드 미확인 |  |  | 장비명과 모델·기존 범주를 대조한 수동 RF 부품/안테나/고정 부하/치구 등 비독립 제어 부속품. 별도 컨트롤러 예외는 추가 감사하여 복원. | 교정·손실·정격·연결 관리 대상이며 독립 제어 코드 전수검색 대상에서는 제외. 원본 행/모델은 보존. | 미실행
MOD-2cd29819b4dbcf08 | Agilent | 778D-012 | Dual Directional Couper | 1 | 제어 비대상(부품·치구 등) | 비대상 | 공개 소스 코드 미확인 |  |  | 장비명과 모델·기존 범주를 대조한 수동 RF 부품/안테나/고정 부하/치구 등 비독립 제어 부속품. 별도 컨트롤러 예외는 추가 감사하여 복원. | 교정·손실·정격·연결 관리 대상이며 독립 제어 코드 전수검색 대상에서는 제외. 원본 행/모델은 보존. | 미실행
MOD-3360d0f5c9057ccc | Agilent | 8471E | Planar-Doped Barrier Diode Detector | 1 | 제어 비대상(부품·치구 등) | 비대상 | 공개 소스 코드 미확인 |  |  | 대장상 수동 안테나·프로브/센서 헤드·교정 키트·수동 변환기 또는 리미터. 호스트 계측기가 읽는 소자이며 독립 디지털 제어 대상으로 확인되지 않음. | USB/LAN 파워센서 NRP·U20xx와 제어기 결합 감쇠기는 이 제외에 포함하지 않음. | 미실행
MOD-f412d44e2116771b | Agilent | 8481A | Power Sensor; Power Sensor(I); Power Sensor(G) | 5 | 제어 비대상(부품·치구 등) | 비대상 | 공개 소스 코드 미확인 |  |  | 대장상 수동 안테나·프로브/센서 헤드·교정 키트·수동 변환기 또는 리미터. 호스트 계측기가 읽는 소자이며 독립 디지털 제어 대상으로 확인되지 않음. | USB/LAN 파워센서 NRP·U20xx와 제어기 결합 감쇠기는 이 제외에 포함하지 않음. | 미실행
MOD-acfa1b47b1d42162 | Agilent | 8487A | POWER SENSOR | 1 | 제어 비대상(부품·치구 등) | 비대상 | 공개 소스 코드 미확인 |  |  | 대장상 수동 안테나·프로브/센서 헤드·교정 키트·수동 변환기 또는 리미터. 호스트 계측기가 읽는 소자이며 독립 디지털 제어 대상으로 확인되지 않음. | USB/LAN 파워센서 NRP·U20xx와 제어기 결합 감쇠기는 이 제외에 포함하지 않음. | 미실행
MOD-6009cf6051e474b6 | Agilent | 8491A | Attenuator (30dB) | 2 | 제어 비대상(부품·치구 등) | 비대상 | 공개 소스 코드 미확인 |  |  | 장비명과 모델·기존 범주를 대조한 수동 RF 부품/안테나/고정 부하/치구 등 비독립 제어 부속품. 별도 컨트롤러 예외는 추가 감사하여 복원. | 교정·손실·정격·연결 관리 대상이며 독립 제어 코드 전수검색 대상에서는 제외. 원본 행/모델은 보존. | 미실행
MOD-d242f7fa77f50103 | Agilent | 8491B | Attenuator (3dB); Attenuator (20dB); Attenuator (10dB) | 3 | 제어 비대상(부품·치구 등) | 비대상 | 공개 소스 코드 미확인 |  |  | 장비명과 모델·기존 범주를 대조한 수동 RF 부품/안테나/고정 부하/치구 등 비독립 제어 부속품. 별도 컨트롤러 예외는 추가 감사하여 복원. | 교정·손실·정격·연결 관리 대상이며 독립 제어 코드 전수검색 대상에서는 제외. 원본 행/모델은 보존. | 미실행
MOD-65cd502edf7e434a | Agilent | 8493B | Attenuator (3dB) | 1 | 제어 비대상(부품·치구 등) | 비대상 | 공개 소스 코드 미확인 |  |  | 장비명과 모델·기존 범주를 대조한 수동 RF 부품/안테나/고정 부하/치구 등 비독립 제어 부속품. 별도 컨트롤러 예외는 추가 감사하여 복원. | 교정·손실·정격·연결 관리 대상이며 독립 제어 코드 전수검색 대상에서는 제외. 원본 행/모델은 보존. | 미실행
MOD-fb4ec68f7140a816 | Agilent | 8493C | 20dB Attenuator; 20 dB ATTENUATOR; 10dB ATTENUATOR | 7 | 제어 비대상(부품·치구 등) | 비대상 | 공개 소스 코드 미확인 |  |  | 장비명과 모델·기존 범주를 대조한 수동 RF 부품/안테나/고정 부하/치구 등 비독립 제어 부속품. 별도 컨트롤러 예외는 추가 감사하여 복원. | 교정·손실·정격·연결 관리 대상이며 독립 제어 코드 전수검색 대상에서는 제외. 원본 행/모델은 보존. | 미실행
MOD-a4e7789af0d5bdb3 | Agilent | 8493C-010 | 10dB ATTENUATOR | 1 | 제어 비대상(부품·치구 등) | 비대상 | 공개 소스 코드 미확인 |  |  | 장비명과 모델·기존 범주를 대조한 수동 RF 부품/안테나/고정 부하/치구 등 비독립 제어 부속품. 별도 컨트롤러 예외는 추가 감사하여 복원. | 교정·손실·정격·연결 관리 대상이며 독립 제어 코드 전수검색 대상에서는 제외. 원본 행/모델은 보존. | 미실행
MOD-477afa02dd1030c8 | Agilent | 8493C-020 | 20dB ATTENUATOR | 2 | 제어 비대상(부품·치구 등) | 비대상 | 공개 소스 코드 미확인 |  |  | 장비명과 모델·기존 범주를 대조한 수동 RF 부품/안테나/고정 부하/치구 등 비독립 제어 부속품. 별도 컨트롤러 예외는 추가 감사하여 복원. | 교정·손실·정격·연결 관리 대상이며 독립 제어 코드 전수검색 대상에서는 제외. 원본 행/모델은 보존. | 미실행
MOD-8418f75d04dc8e57 | Agilent | 8493C-030 | 30dB ATTENUATOR | 1 | 제어 비대상(부품·치구 등) | 비대상 | 공개 소스 코드 미확인 |  |  | 장비명과 모델·기존 범주를 대조한 수동 RF 부품/안테나/고정 부하/치구 등 비독립 제어 부속품. 별도 컨트롤러 예외는 추가 감사하여 복원. | 교정·손실·정격·연결 관리 대상이며 독립 제어 코드 전수검색 대상에서는 제외. 원본 행/모델은 보존. | 미실행
MOD-ea8bee8d2e7dd2fe | Agilent | 8495B | STEP ATTENUATOR; Attenuator | 2 | 제어 비대상(부품·치구 등) | 비대상 | 공개 소스 코드 미확인 |  |  | 장비명과 모델·기존 범주를 대조한 수동 RF 부품/안테나/고정 부하/치구 등 비독립 제어 부속품. 별도 컨트롤러 예외는 추가 감사하여 복원. | 가변/step라는 명칭만으로 프로그래머블로 해석하지 않음. 회전축/수동 노브형 제품으로 조사되어 비대상 부품으로 유지; 8310 프로그래머블 장비와 구분. | 미실행
MOD-6c608f6539f4fe1c | Agilent | 8498A | High Power Attenuator | 2 | 제어 비대상(부품·치구 등) | 비대상 | 공개 소스 코드 미확인 |  |  | 장비명과 모델·기존 범주를 대조한 수동 RF 부품/안테나/고정 부하/치구 등 비독립 제어 부속품. 별도 컨트롤러 예외는 추가 감사하여 복원. | 교정·손실·정격·연결 관리 대상이며 독립 제어 코드 전수검색 대상에서는 제외. 원본 행/모델은 보존. | 미실행
MOD-dce2065ec7f96e5c | Agilent | 85036 B Type N | 75 Ohm Calibration Kit | 1 | 제어 비대상(부품·치구 등) | 비대상 | 공개 소스 코드 미확인 |  |  | 대장상 수동 안테나·프로브/센서 헤드·교정 키트·수동 변환기 또는 리미터. 호스트 계측기가 읽는 소자이며 독립 디지털 제어 대상으로 확인되지 않음. | USB/LAN 파워센서 NRP·U20xx와 제어기 결합 감쇠기는 이 제외에 포함하지 않음. | 미실행
MOD-15bc9243ec79d3bb | Agilent | 85039B Type F | 75 Ohm Calibration Kit | 1 | 제어 비대상(부품·치구 등) | 비대상 | 공개 소스 코드 미확인 |  |  | 대장상 수동 안테나·프로브/센서 헤드·교정 키트·수동 변환기 또는 리미터. 호스트 계측기가 읽는 소자이며 독립 디지털 제어 대상으로 확인되지 않음. | USB/LAN 파워센서 NRP·U20xx와 제어기 결합 감쇠기는 이 제외에 포함하지 않음. | 미실행
MOD-83a8da4188c38796 | Agilent | 86205A | Directional Bridge; Dirextional Bridge | 5 | 제어 비대상(부품·치구 등) | 비대상 | 공개 소스 코드 미확인 |  |  | 장비명과 모델·기존 범주를 대조한 수동 RF 부품/안테나/고정 부하/치구 등 비독립 제어 부속품. 별도 컨트롤러 예외는 추가 감사하여 복원. | 교정·손실·정격·연결 관리 대상이며 독립 제어 코드 전수검색 대상에서는 제외. 원본 행/모델은 보존. | 미실행
MOD-a94aded41a348ecc | Agilent | 87300B | DIRECTIONAL COUPLER | 1 | 제어 비대상(부품·치구 등) | 비대상 | 공개 소스 코드 미확인 |  |  | 장비명과 모델·기존 범주를 대조한 수동 RF 부품/안테나/고정 부하/치구 등 비독립 제어 부속품. 별도 컨트롤러 예외는 추가 감사하여 복원. | 교정·손실·정격·연결 관리 대상이며 독립 제어 코드 전수검색 대상에서는 제외. 원본 행/모델은 보존. | 미실행
MOD-d60835de72f45c36 | Agilent | 87302C | POWER DIVIDER | 1 | 제어 비대상(부품·치구 등) | 비대상 | 공개 소스 코드 미확인 |  |  | 장비명과 모델·기존 범주를 대조한 수동 RF 부품/안테나/고정 부하/치구 등 비독립 제어 부속품. 별도 컨트롤러 예외는 추가 감사하여 복원. | 교정·손실·정격·연결 관리 대상이며 독립 제어 코드 전수검색 대상에서는 제외. 원본 행/모델은 보존. | 미실행
MOD-9287f6f7e44225fa | Agilent | E9300A | Power Sensor | 1 | 제어 비대상(부품·치구 등) | 비대상 | 공개 소스 코드 미확인 |  |  | 대장상 수동 안테나·프로브/센서 헤드·교정 키트·수동 변환기 또는 리미터. 호스트 계측기가 읽는 소자이며 독립 디지털 제어 대상으로 확인되지 않음. | USB/LAN 파워센서 NRP·U20xx와 제어기 결합 감쇠기는 이 제외에 포함하지 않음. | 미실행
MOD-1e120935630375ae | Agilent | E9301A | Power Sensor | 1 | 제어 비대상(부품·치구 등) | 비대상 | 공개 소스 코드 미확인 |  |  | 대장상 수동 안테나·프로브/센서 헤드·교정 키트·수동 변환기 또는 리미터. 호스트 계측기가 읽는 소자이며 독립 디지털 제어 대상으로 확인되지 않음. | USB/LAN 파워센서 NRP·U20xx와 제어기 결합 감쇠기는 이 제외에 포함하지 않음. | 미실행
MOD-b0c80f922bf06953 | Agilent | E9304A | Power Sensor; POWER SENSOR; Power sensor; Average Power Sensor | 5 | 제어 비대상(부품·치구 등) | 비대상 | 공개 소스 코드 미확인 |  |  | 대장상 수동 안테나·프로브/센서 헤드·교정 키트·수동 변환기 또는 리미터. 호스트 계측기가 읽는 소자이며 독립 디지털 제어 대상으로 확인되지 않음. | USB/LAN 파워센서 NRP·U20xx와 제어기 결합 감쇠기는 이 제외에 포함하지 않음. | 미실행
MOD-7c1ce4a72fc54ac0 | Agilent | E9321A | Power Sensor | 1 | 제어 비대상(부품·치구 등) | 비대상 | 공개 소스 코드 미확인 |  |  | 대장상 수동 안테나·프로브/센서 헤드·교정 키트·수동 변환기 또는 리미터. 호스트 계측기가 읽는 소자이며 독립 디지털 제어 대상으로 확인되지 않음. | USB/LAN 파워센서 NRP·U20xx와 제어기 결합 감쇠기는 이 제외에 포함하지 않음. | 미실행
MOD-c582444a3498ff63 | Agilent | E9327A | Power Sensor; Power Sensor(C); POWER SENSOR | 4 | 제어 비대상(부품·치구 등) | 비대상 | 공개 소스 코드 미확인 |  |  | 대장상 수동 안테나·프로브/센서 헤드·교정 키트·수동 변환기 또는 리미터. 호스트 계측기가 읽는 소자이며 독립 디지털 제어 대상으로 확인되지 않음. | USB/LAN 파워센서 NRP·U20xx와 제어기 결합 감쇠기는 이 제외에 포함하지 않음. | 미실행
MOD-fd1d9bc4ad1b267f | Agilent | E9327A/US40440910 | POWER SENSOR | 1 | 제어 비대상(부품·치구 등) | 비대상 | 공개 소스 코드 미확인 |  |  | 대장상 수동 안테나·프로브/센서 헤드·교정 키트·수동 변환기 또는 리미터. 호스트 계측기가 읽는 소자이며 독립 디지털 제어 대상으로 확인되지 않음. | USB/LAN 파워센서 NRP·U20xx와 제어기 결합 감쇠기는 이 제외에 포함하지 않음. | 미실행
MOD-a4d91bde0d110ab5 | Agilent | N1921A | POWER SENSOR | 1 | 제어 비대상(부품·치구 등) | 비대상 | 공개 소스 코드 미확인 |  |  | 대장상 수동 안테나·프로브/센서 헤드·교정 키트·수동 변환기 또는 리미터. 호스트 계측기가 읽는 소자이며 독립 디지털 제어 대상으로 확인되지 않음. | USB/LAN 파워센서 NRP·U20xx와 제어기 결합 감쇠기는 이 제외에 포함하지 않음. | 미실행
MOD-c82a80198b449eab | Agilent | N8482A | Power Sensor | 2 | 제어 비대상(부품·치구 등) | 비대상 | 공개 소스 코드 미확인 |  |  | 대장상 수동 안테나·프로브/센서 헤드·교정 키트·수동 변환기 또는 리미터. 호스트 계측기가 읽는 소자이며 독립 디지털 제어 대상으로 확인되지 않음. | USB/LAN 파워센서 NRP·U20xx와 제어기 결합 감쇠기는 이 제외에 포함하지 않음. | 미실행
IDENTITY-EQ-006469 | Alternative system |  | XRF-2000L 교정시편 | 1 | 제어 비대상(부품·치구 등) | 비대상 | 공개 소스 코드 미확인 |  |  | 프로브 교정 치구·접촉 시험봉·시편·표준 무게·기계 치구로 독립 제어/데이터 판독 기능이 없는 수동 부품. | 설치·장비 연결·실기 검증 미실행. | 미실행
MOD-22016ca05daed0a4 | AMETEK | ACC | Capacitive Coupling Clamp | 1 | 제어 비대상(부품·치구 등) | 비대상 | 공개 소스 코드 미확인 |  |  | 명칭/형식이 팬텀·치구·수동 결합/감결합망·필드 코일·단순 센서 헤드 등으로, 독립 디지털 제어/취득 장비가 아님. 취득 전자회로/시스템은 별도 항목 유지. | 실기·설치 검증 미실행. | 미실행
MOD-460324307c135e75 | AMETEK | DC2035A | Directional Coupler | 1 | 제어 비대상(부품·치구 등) | 비대상 | 공개 소스 코드 미확인 |  |  | 장비명과 모델·기존 범주를 대조한 수동 RF 부품/안테나/고정 부하/치구 등 비독립 제어 부속품. 별도 컨트롤러 예외는 추가 감사하여 복원. | 교정·손실·정격·연결 관리 대상이며 독립 제어 코드 전수검색 대상에서는 제외. 원본 행/모델은 보존. | 미실행
MOD-0c5ad746cb6889cd | AMETEK | DC6280AM1 | Directional Coupler | 1 | 제어 비대상(부품·치구 등) | 비대상 | 공개 소스 코드 미확인 |  |  | 장비명과 모델·기존 범주를 대조한 수동 RF 부품/안테나/고정 부하/치구 등 비독립 제어 부속품. 별도 컨트롤러 예외는 추가 감사하여 복원. | 교정·손실·정격·연결 관리 대상이며 독립 제어 코드 전수검색 대상에서는 제외. 원본 행/모델은 보존. | 미실행
MOD-cbad3a74146e89e9 | AMETEK | DC7210A | Directional Coupler | 1 | 제어 비대상(부품·치구 등) | 비대상 | 공개 소스 코드 미확인 |  |  | 장비명과 모델·기존 범주를 대조한 수동 RF 부품/안테나/고정 부하/치구 등 비독립 제어 부속품. 별도 컨트롤러 예외는 추가 감사하여 복원. | 교정·손실·정격·연결 관리 대상이며 독립 제어 코드 전수검색 대상에서는 제외. 원본 행/모델은 보존. | 미실행
MOD-0d46b244094cebe5 | AMETEK | MN2-F130A-1 | Macthing Network | 2 | 제어 비대상(부품·치구 등) | 비대상 | 공개 소스 코드 미확인 |  |  | 장비명과 모델·기존 범주를 대조한 수동 RF 부품/안테나/고정 부하/치구 등 비독립 제어 부속품. 별도 컨트롤러 예외는 추가 감사하여 복원. | 교정·손실·정격·연결 관리 대상이며 독립 제어 코드 전수검색 대상에서는 제외. 원본 행/모델은 보존. | 미실행
MOD-9e1763ff57cd479b | Amplifer Research | AT1080 | LOG PERIODIC Antenna | 1 | 제어 비대상(부품·치구 등) | 비대상 | 공개 소스 코드 미확인 |  |  | 장비명과 모델·기존 범주를 대조한 수동 RF 부품/안테나/고정 부하/치구 등 비독립 제어 부속품. 별도 컨트롤러 예외는 추가 감사하여 복원. | 교정·손실·정격·연결 관리 대상이며 독립 제어 코드 전수검색 대상에서는 제외. 원본 행/모델은 보존. | 미실행
MOD-119f0f81c1a5fb75 | Anritsu | MA2475D | Power Sensor | 2 | 제어 비대상(부품·치구 등) | 비대상 | 공개 소스 코드 미확인 |  | https://www.anritsu.com/en-us/test-measurement/products/ma247xd-series | 제조사 MA247xD 지원표에서 MA2475D는 ML2430/2480/2490 본체용 표준 다이오드 센서 헤드임을 확인. 독립 USB 전력계와 구분하여 센서 헤드로 분리. | 개별 모델로 공개 명령서·드라이버·GitHub를 검색함. 검색 실패는 공개 코드 부재의 증명이 아님. 실기·설치 검증 미실행. 접미사·통신 옵션·펌웨어·라이선스 호환성 미검증. | 미실행
MOD-af09dcc5805157e4 | Anritsu | MN924A | OPTICAL ATTENUATOR | 1 | 제어 비대상(부품·치구 등) | 비대상 | 공개 소스 코드 미확인 |  |  | 장비명과 모델·기존 범주를 대조한 수동 RF 부품/안테나/고정 부하/치구 등 비독립 제어 부속품. 별도 컨트롤러 예외는 추가 감사하여 복원. | 교정·손실·정격·연결 관리 대상이며 독립 제어 코드 전수검색 대상에서는 제외. 원본 행/모델은 보존. | 미실행
MOD-8a8f8c97ac3712fa | Api tech. | 18B-03 | 3 dB Attenuator | 1 | 제어 비대상(부품·치구 등) | 비대상 | 공개 소스 코드 미확인 |  |  | 장비명과 모델·기존 범주를 대조한 수동 RF 부품/안테나/고정 부하/치구 등 비독립 제어 부속품. 별도 컨트롤러 예외는 추가 감사하여 복원. | 교정·손실·정격·연결 관리 대상이며 독립 제어 코드 전수검색 대상에서는 제외. 원본 행/모델은 보존. | 미실행
MOD-e930d6bf403e1f34 | API Technologies | 18B-03 | Attenuator | 1 | 제어 비대상(부품·치구 등) | 비대상 | 공개 소스 코드 미확인 |  |  | 장비명과 모델·기존 범주를 대조한 수동 RF 부품/안테나/고정 부하/치구 등 비독립 제어 부속품. 별도 컨트롤러 예외는 추가 감사하여 복원. | 교정·손실·정격·연결 관리 대상이며 독립 제어 코드 전수검색 대상에서는 제외. 원본 행/모델은 보존. | 미실행
MOD-2723dd1a2988a618 | API Weinschel, Inc. | 67-30-33 | 30 dB Attenuator | 6 | 제어 비대상(부품·치구 등) | 비대상 | 공개 소스 코드 미확인 |  |  | 장비명과 모델·기존 범주를 대조한 수동 RF 부품/안테나/고정 부하/치구 등 비독립 제어 부속품. 별도 컨트롤러 예외는 추가 감사하여 복원. | 교정·손실·정격·연결 관리 대상이며 독립 제어 코드 전수검색 대상에서는 제외. 원본 행/모델은 보존. | 미실행
MOD-56c9bbc5aa093e1e | API-Weinschel | 24-20-34-LIM | Attenuator | 2 | 제어 비대상(부품·치구 등) | 비대상 | 공개 소스 코드 미확인 |  |  | 장비명과 모델·기존 범주를 대조한 수동 RF 부품/안테나/고정 부하/치구 등 비독립 제어 부속품. 별도 컨트롤러 예외는 추가 감사하여 복원. | 교정·손실·정격·연결 관리 대상이며 독립 제어 코드 전수검색 대상에서는 제외. 원본 행/모델은 보존. | 미실행
MOD-405b7ceb91e142ed | API-Weinschel | 84A-20 | Fixed Coaxial Attenuator (40 GHz, 20 dB) | 4 | 제어 비대상(부품·치구 등) | 비대상 | 공개 소스 코드 미확인 |  |  | 장비명과 모델·기존 범주를 대조한 수동 RF 부품/안테나/고정 부하/치구 등 비독립 제어 부속품. 별도 컨트롤러 예외는 추가 감사하여 복원. | 교정·손실·정격·연결 관리 대상이며 독립 제어 코드 전수검색 대상에서는 제외. 원본 행/모델은 보존. | 미실행
MOD-44379f736f650ed1 | API-Weinschel | 84A-30 | Fixed Coaxial Attenuator (40 GHz, 30 dB) | 4 | 제어 비대상(부품·치구 등) | 비대상 | 공개 소스 코드 미확인 |  |  | 장비명과 모델·기존 범주를 대조한 수동 RF 부품/안테나/고정 부하/치구 등 비독립 제어 부속품. 별도 컨트롤러 예외는 추가 감사하여 복원. | 교정·손실·정격·연결 관리 대상이며 독립 제어 코드 전수검색 대상에서는 제외. 원본 행/모델은 보존. | 미실행
IDENTITY-EQ-000882 | Aplus tech |  | Fan zet nozzle for IPX9_4 | 1 | 제어 비대상(부품·치구 등) | 비대상 | 공개 소스 코드 미확인 |  |  | 수동 노즐·연소구·바늘 단품. 펌프·가스유량계·온도계·점화/이송 제어기는 별도 대상. | 수동 부품 자체 제외. 연결되는 계측기·전원·구동기·제어기는 별도 조사 대상. 실기 검증 미실행. | 미실행
IDENTITY-EQ-000883 | Aplus tech |  | Fan zet nozzle for IPX9_3 | 1 | 제어 비대상(부품·치구 등) | 비대상 | 공개 소스 코드 미확인 |  |  | 수동 노즐·연소구·바늘 단품. 펌프·가스유량계·온도계·점화/이송 제어기는 별도 대상. | 수동 부품 자체 제외. 연결되는 계측기·전원·구동기·제어기는 별도 조사 대상. 실기 검증 미실행. | 미실행
IDENTITY-EQ-000884 | Aplus tech |  | Fan zet nozzle for IPX9_2 | 1 | 제어 비대상(부품·치구 등) | 비대상 | 공개 소스 코드 미확인 |  |  | 수동 노즐·연소구·바늘 단품. 펌프·가스유량계·온도계·점화/이송 제어기는 별도 대상. | 수동 부품 자체 제외. 연결되는 계측기·전원·구동기·제어기는 별도 조사 대상. 실기 검증 미실행. | 미실행
IDENTITY-EQ-000886 | Aplus tech |  | Fan zet nozzle for IPX9_1 | 1 | 제어 비대상(부품·치구 등) | 비대상 | 공개 소스 코드 미확인 |  |  | 수동 노즐·연소구·바늘 단품. 펌프·가스유량계·온도계·점화/이송 제어기는 별도 대상. | 수동 부품 자체 제외. 연결되는 계측기·전원·구동기·제어기는 별도 조사 대상. 실기 검증 미실행. | 미실행
MOD-b397964b3ae0cae4 | AR / Amplifier Research | AT3000 | E-Field Generator | 2 | 제어 비대상(부품·치구 등) | 비대상 | 공개 소스 코드 미확인 |  | https://theemcshop.com/emc-test-equipment/emc-antennas/e-field-generators/amplifier-research-at3000-e-field-generator/ | AT3000은 외부 RF 증폭기 입력과 종단 부하를 사용하는 parallel-element 방사 안테나. 독립 시험 발생기/제어기로 오인하지 않고 수동 안테나로 분리. | 개별 모델로 공개 명령서·드라이버·GitHub를 검색함. 검색 실패는 공개 코드 부재의 증명이 아님. 실기·설치 검증 미실행. 접미사·통신 옵션·펌웨어·라이선스 호환성 미검증. | 미실행
MOD-7845da350ad6e6f8 | AR / Amplifier Research | AT4001 | Horn Antenna (for EMS) | 1 | 제어 비대상(부품·치구 등) | 비대상 | 공개 소스 코드 미확인 |  |  | 장비명과 모델·기존 범주를 대조한 수동 RF 부품/안테나/고정 부하/치구 등 비독립 제어 부속품. 별도 컨트롤러 예외는 추가 감사하여 복원. | 교정·손실·정격·연결 관리 대상이며 독립 제어 코드 전수검색 대상에서는 제외. 원본 행/모델은 보존. | 미실행
MOD-789ecc273cc83e62 | AR / Amplifier Research | AT4002A | Horn Antenna | 2 | 제어 비대상(부품·치구 등) | 비대상 | 공개 소스 코드 미확인 |  |  | 장비명과 모델·기존 범주를 대조한 수동 RF 부품/안테나/고정 부하/치구 등 비독립 제어 부속품. 별도 컨트롤러 예외는 추가 감사하여 복원. | 교정·손실·정격·연결 관리 대상이며 독립 제어 코드 전수검색 대상에서는 제외. 원본 행/모델은 보존. | 미실행
MOD-9c0d95273aba6eba | AR / Amplifier Research | ATH2G10 | Horn Antenna | 2 | 제어 비대상(부품·치구 등) | 비대상 | 공개 소스 코드 미확인 |  |  | 장비명과 모델·기존 범주를 대조한 수동 RF 부품/안테나/고정 부하/치구 등 비독립 제어 부속품. 별도 컨트롤러 예외는 추가 감사하여 복원. | 교정·손실·정격·연결 관리 대상이며 독립 제어 코드 전수검색 대상에서는 제외. 원본 행/모델은 보존. | 미실행
MOD-fa25940de6162021 | AR / Amplifier Research | ATH4G8 | Horn Antenna | 2 | 제어 비대상(부품·치구 등) | 비대상 | 공개 소스 코드 미확인 |  |  | 장비명과 모델·기존 범주를 대조한 수동 RF 부품/안테나/고정 부하/치구 등 비독립 제어 부속품. 별도 컨트롤러 예외는 추가 감사하여 복원. | 교정·손실·정격·연결 관리 대상이며 독립 제어 코드 전수검색 대상에서는 제외. 원본 행/모델은 보존. | 미실행
MOD-005e29d4e4165953 | AR / Amplifier Research | ATH6G18 | Horn Antenna | 1 | 제어 비대상(부품·치구 등) | 비대상 | 공개 소스 코드 미확인 |  |  | 장비명과 모델·기존 범주를 대조한 수동 RF 부품/안테나/고정 부하/치구 등 비독립 제어 부속품. 별도 컨트롤러 예외는 추가 감사하여 복원. | 교정·손실·정격·연결 관리 대상이며 독립 제어 코드 전수검색 대상에서는 제외. 원본 행/모델은 보존. | 미실행
MOD-c3af077917c72d79 | AR / Amplifier Research | ATH7G18M3 | Horn Antenna | 2 | 제어 비대상(부품·치구 등) | 비대상 | 공개 소스 코드 미확인 |  |  | 장비명과 모델·기존 범주를 대조한 수동 RF 부품/안테나/고정 부하/치구 등 비독립 제어 부속품. 별도 컨트롤러 예외는 추가 감사하여 복원. | 교정·손실·정격·연결 관리 대상이며 독립 제어 코드 전수검색 대상에서는 제외. 원본 행/모델은 보존. | 미실행
MOD-b17cc9d2300209ba | AR / Amplifier Research | ATH800M6G | Horn Antenna | 1 | 제어 비대상(부품·치구 등) | 비대상 | 공개 소스 코드 미확인 |  |  | 장비명과 모델·기존 범주를 대조한 수동 RF 부품/안테나/고정 부하/치구 등 비독립 제어 부속품. 별도 컨트롤러 예외는 추가 감사하여 복원. | 교정·손실·정격·연결 관리 대상이며 독립 제어 코드 전수검색 대상에서는 제외. 원본 행/모델은 보존. | 미실행
MOD-2cdf8a0193564b98 | AR / Amplifier Research | DC2035A | Directional Coupler | 4 | 제어 비대상(부품·치구 등) | 비대상 | 공개 소스 코드 미확인 |  |  | 장비명과 모델·기존 범주를 대조한 수동 RF 부품/안테나/고정 부하/치구 등 비독립 제어 부속품. 별도 컨트롤러 예외는 추가 감사하여 복원. | 교정·손실·정격·연결 관리 대상이며 독립 제어 코드 전수검색 대상에서는 제외. 원본 행/모델은 보존. | 미실행
MOD-b54240fb6ff761d8 | AR / Amplifier Research | DC2500 | Directional Coupler | 2 | 제어 비대상(부품·치구 등) | 비대상 | 공개 소스 코드 미확인 |  |  | 장비명과 모델·기존 범주를 대조한 수동 RF 부품/안테나/고정 부하/치구 등 비독립 제어 부속품. 별도 컨트롤러 예외는 추가 감사하여 복원. | 교정·손실·정격·연결 관리 대상이며 독립 제어 코드 전수검색 대상에서는 제외. 원본 행/모델은 보존. | 미실행
MOD-8aae3579bb127cd0 | AR / Amplifier Research | DC2600A | Directional Coupler; DIRECTIONAL COUPLER | 2 | 제어 비대상(부품·치구 등) | 비대상 | 공개 소스 코드 미확인 |  |  | 장비명과 모델·기존 범주를 대조한 수동 RF 부품/안테나/고정 부하/치구 등 비독립 제어 부속품. 별도 컨트롤러 예외는 추가 감사하여 복원. | 교정·손실·정격·연결 관리 대상이며 독립 제어 코드 전수검색 대상에서는 제외. 원본 행/모델은 보존. | 미실행
MOD-fc1d3df503996b8f | AR / Amplifier Research | DC3001A | Directional Coupler | 1 | 제어 비대상(부품·치구 등) | 비대상 | 공개 소스 코드 미확인 |  |  | 장비명과 모델·기존 범주를 대조한 수동 RF 부품/안테나/고정 부하/치구 등 비독립 제어 부속품. 별도 컨트롤러 예외는 추가 감사하여 복원. | 교정·손실·정격·연결 관리 대상이며 독립 제어 코드 전수검색 대상에서는 제외. 원본 행/모델은 보존. | 미실행
MOD-2f4cc4eec1e9c1ba | AR / Amplifier Research | DC3010A | Directional Coupler | 2 | 제어 비대상(부품·치구 등) | 비대상 | 공개 소스 코드 미확인 |  |  | 장비명과 모델·기존 범주를 대조한 수동 RF 부품/안테나/고정 부하/치구 등 비독립 제어 부속품. 별도 컨트롤러 예외는 추가 감사하여 복원. | 교정·손실·정격·연결 관리 대상이며 독립 제어 코드 전수검색 대상에서는 제외. 원본 행/모델은 보존. | 미실행
MOD-916fcbbae1b9bcd9 | AR / Amplifier Research | DC3400A | DIRECTIONAL COUPLER | 2 | 제어 비대상(부품·치구 등) | 비대상 | 공개 소스 코드 미확인 |  |  | 장비명과 모델·기존 범주를 대조한 수동 RF 부품/안테나/고정 부하/치구 등 비독립 제어 부속품. 별도 컨트롤러 예외는 추가 감사하여 복원. | 교정·손실·정격·연결 관리 대상이며 독립 제어 코드 전수검색 대상에서는 제외. 원본 행/모델은 보존. | 미실행
MOD-826c2b375c3b0639 | AR / Amplifier Research | DC6080A | Directional Coupler; Dual Directional Coupler | 3 | 제어 비대상(부품·치구 등) | 비대상 | 공개 소스 코드 미확인 |  |  | 장비명과 모델·기존 범주를 대조한 수동 RF 부품/안테나/고정 부하/치구 등 비독립 제어 부속품. 별도 컨트롤러 예외는 추가 감사하여 복원. | 교정·손실·정격·연결 관리 대상이며 독립 제어 코드 전수검색 대상에서는 제외. 원본 행/모델은 보존. | 미실행
MOD-f632c02caf2e9bed | AR / Amplifier Research | DC6180 | Directional Coupler | 2 | 제어 비대상(부품·치구 등) | 비대상 | 공개 소스 코드 미확인 |  |  | 장비명과 모델·기존 범주를 대조한 수동 RF 부품/안테나/고정 부하/치구 등 비독립 제어 부속품. 별도 컨트롤러 예외는 추가 감사하여 복원. | 교정·손실·정격·연결 관리 대상이며 독립 제어 코드 전수검색 대상에서는 제외. 원본 행/모델은 보존. | 미실행
MOD-ad6c3cdbc11b7518 | AR / Amplifier Research | DC6180A | Directional Coupler; Dual Directional Coupler | 2 | 제어 비대상(부품·치구 등) | 비대상 | 공개 소스 코드 미확인 |  |  | 장비명과 모델·기존 범주를 대조한 수동 RF 부품/안테나/고정 부하/치구 등 비독립 제어 부속품. 별도 컨트롤러 예외는 추가 감사하여 복원. | 교정·손실·정격·연결 관리 대상이며 독립 제어 코드 전수검색 대상에서는 제외. 원본 행/모델은 보존. | 미실행
MOD-67e0a7530dd05678 | AR / Amplifier Research | DC6280AM1 | Directional Coupler | 2 | 제어 비대상(부품·치구 등) | 비대상 | 공개 소스 코드 미확인 |  |  | 장비명과 모델·기존 범주를 대조한 수동 RF 부품/안테나/고정 부하/치구 등 비독립 제어 부속품. 별도 컨트롤러 예외는 추가 감사하여 복원. | 교정·손실·정격·연결 관리 대상이며 독립 제어 코드 전수검색 대상에서는 제외. 원본 행/모델은 보존. | 미실행
MOD-e00f8db65eb18d5e | AR / Amplifier Research | DC6580AM1 | Directional Coupler | 2 | 제어 비대상(부품·치구 등) | 비대상 | 공개 소스 코드 미확인 |  |  | 장비명과 모델·기존 범주를 대조한 수동 RF 부품/안테나/고정 부하/치구 등 비독립 제어 부속품. 별도 컨트롤러 예외는 추가 감사하여 복원. | 교정·손실·정격·연결 관리 대상이며 독립 제어 코드 전수검색 대상에서는 제외. 원본 행/모델은 보존. | 미실행
MOD-acc353482e748a0d | AR / Amplifier Research | DC7144A | Directional Coupler | 2 | 제어 비대상(부품·치구 등) | 비대상 | 공개 소스 코드 미확인 |  |  | 장비명과 모델·기존 범주를 대조한 수동 RF 부품/안테나/고정 부하/치구 등 비독립 제어 부속품. 별도 컨트롤러 예외는 추가 감사하여 복원. | 교정·손실·정격·연결 관리 대상이며 독립 제어 코드 전수검색 대상에서는 제외. 원본 행/모델은 보존. | 미실행
MOD-c8c6e74a86f1d414 | AR / Amplifier Research | DC7154A | Directional Coupler | 2 | 제어 비대상(부품·치구 등) | 비대상 | 공개 소스 코드 미확인 |  |  | 장비명과 모델·기존 범주를 대조한 수동 RF 부품/안테나/고정 부하/치구 등 비독립 제어 부속품. 별도 컨트롤러 예외는 추가 감사하여 복원. | 교정·손실·정격·연결 관리 대상이며 독립 제어 코드 전수검색 대상에서는 제외. 원본 행/모델은 보존. | 미실행
MOD-5ca673c095f21596 | AR / Amplifier Research | DC7200 | Dual Directional Coupler | 1 | 제어 비대상(부품·치구 등) | 비대상 | 공개 소스 코드 미확인 |  |  | 장비명과 모델·기존 범주를 대조한 수동 RF 부품/안테나/고정 부하/치구 등 비독립 제어 부속품. 별도 컨트롤러 예외는 추가 감사하여 복원. | 교정·손실·정격·연결 관리 대상이며 독립 제어 코드 전수검색 대상에서는 제외. 원본 행/모델은 보존. | 미실행
MOD-b9946bcfb29e9757 | AR / Amplifier Research | DC7200A | Directional Coupler | 2 | 제어 비대상(부품·치구 등) | 비대상 | 공개 소스 코드 미확인 |  |  | 장비명과 모델·기존 범주를 대조한 수동 RF 부품/안테나/고정 부하/치구 등 비독립 제어 부속품. 별도 컨트롤러 예외는 추가 감사하여 복원. | 교정·손실·정격·연결 관리 대상이며 독립 제어 코드 전수검색 대상에서는 제외. 원본 행/모델은 보존. | 미실행
MOD-b40f0847e8f0769c | AR / Amplifier Research | DC7205A | Directional Coupler; Dual Directional Coupler | 3 | 제어 비대상(부품·치구 등) | 비대상 | 공개 소스 코드 미확인 |  |  | 장비명과 모델·기존 범주를 대조한 수동 RF 부품/안테나/고정 부하/치구 등 비독립 제어 부속품. 별도 컨트롤러 예외는 추가 감사하여 복원. | 교정·손실·정격·연결 관리 대상이며 독립 제어 코드 전수검색 대상에서는 제외. 원본 행/모델은 보존. | 미실행
MOD-2544b54fef755c09 | AR / Amplifier Research | DC7210A | Directional Coupler | 1 | 제어 비대상(부품·치구 등) | 비대상 | 공개 소스 코드 미확인 |  |  | 장비명과 모델·기존 범주를 대조한 수동 RF 부품/안테나/고정 부하/치구 등 비독립 제어 부속품. 별도 컨트롤러 예외는 추가 감사하여 복원. | 교정·손실·정격·연결 관리 대상이며 독립 제어 코드 전수검색 대상에서는 제외. 원본 행/모델은 보존. | 미실행
MOD-a57aaf7247826075 | AR / Amplifier Research | DC7281A | Directional Coupler | 3 | 제어 비대상(부품·치구 등) | 비대상 | 공개 소스 코드 미확인 |  |  | 장비명과 모델·기존 범주를 대조한 수동 RF 부품/안테나/고정 부하/치구 등 비독립 제어 부속품. 별도 컨트롤러 예외는 추가 감사하여 복원. | 교정·손실·정격·연결 관리 대상이며 독립 제어 코드 전수검색 대상에서는 제외. 원본 행/모델은 보존. | 미실행
MOD-f368ed3a6717e87a | AR / Amplifier Research | DC7435A | Directional Coupler | 3 | 제어 비대상(부품·치구 등) | 비대상 | 공개 소스 코드 미확인 |  |  | 장비명과 모델·기존 범주를 대조한 수동 RF 부품/안테나/고정 부하/치구 등 비독립 제어 부속품. 별도 컨트롤러 예외는 추가 감사하여 복원. | 교정·손실·정격·연결 관리 대상이며 독립 제어 코드 전수검색 대상에서는 제외. 원본 행/모델은 보존. | 미실행
MOD-9da7fd0dd6f5eea0 | AR / Amplifier Research | TM1000 | Tripod Mount | 1 | 제어 비대상(부품·치구 등) | 비대상 | 공개 소스 코드 미확인 |  |  | 장비명과 모델·기존 범주를 대조한 수동 RF 부품/안테나/고정 부하/치구 등 비독립 제어 부속품. 별도 컨트롤러 예외는 추가 감사하여 복원. | 교정·손실·정격·연결 관리 대상이며 독립 제어 코드 전수검색 대상에서는 제외. 원본 행/모델은 보존. | 미실행
MOD-063c81fe9a4437cb | ASTM | LX-D | Shore Hardness gauge | 1 | 제어 비대상(부품·치구 등) | 비대상 | 공개 소스 코드 미확인 |  |  | 줄자·직자·기계식 마이크로미터/캘리퍼·기계식 토크 공구·루페 등 수동 치수/시간 도구. 공개 제어 드라이버 대상 아님. | 설치·장비 연결·실기 검증 미실행. | 미실행
IDENTITY-EQ-006438 | B&K |  | Anechoic Chamber | 1 | 제어 비대상(부품·치구 등) | 비대상 | 공개 소스 코드 미확인 |  |  | 정적 차폐·무반사실/차폐함 자체이므로 제외. 턴테이블·마스트·팬·인터록 등 부속 제어기는 별도 모델 식별 대상. | 정적 실/차폐함은 실 자체를 제외한 판정이다. 턴테이블·안테나마스트·팬·인터록·측정시스템 제어기가 별도로 결합되어 있으면 해당 제어기를 따로 식별해야 한다. | 미실행
MOD-8958f4b3d257c800 | B&K | 4227 | Mouth Simulator | 1 | 제어 비대상(부품·치구 등) | 비대상 | 공개 소스 코드 미확인 |  |  | 포토다이오드·열센서·하이드로폰·마이크/음향 변환기 헤드. 별도 계측기/DAQ 연결 대상으로 독립 통신 드라이버 대상에서 제외. | 설치·장비 연결·실기 검증 미실행. | 미실행
MOD-34355fab79ef04b2 | B&K | Type 3590C | Antenna Cable for Air Interface(Type 7536, Type 31 | 1 | 제어 비대상(부품·치구 등) | 비대상 | 공개 소스 코드 미확인 |  |  | 수동 지지대/마운트 또는 안테나 케이블로 별도 제어·데이터 인터페이스 대상이 아님 | 장비대장 명칭 및 모델 검색을 함께 검토. 설치 위치·기계적 사양 또는 케이블 손실 관리 대상으로 유지. 실기·설치·장비 연결 검증 미실행. 대장 장비명이 Antenna Cable for Air Interface로 명시된 케이블 항목이라 제외. Type3590C의 단독 공식 제품 근거는 검색에서 확보 못했으므로 이 표기의 다른 용도 장비까지 제외하지 않음. | 미실행
MOD-27597fc8c0af125c | B&K | Type 4128C | Head and Torso Simulator | 1 | 제어 비대상(부품·치구 등) | 비대상 | 공개 소스 코드 미확인 |  |  | 포토다이오드·열센서·하이드로폰·마이크/음향 변환기 헤드. 별도 계측기/DAQ 연결 대상으로 독립 통신 드라이버 대상에서 제외. | 설치·장비 연결·실기 검증 미실행. | 미실행
MOD-3196cb1c73f807ab | B&K | Type 4192 | Wideband Ear Simulator for Telephonometry | 1 | 제어 비대상(부품·치구 등) | 비대상 | 공개 소스 코드 미확인 |  |  | 포토다이오드·열센서·하이드로폰·마이크/음향 변환기 헤드. 별도 계측기/DAQ 연결 대상으로 독립 통신 드라이버 대상에서 제외. | 설치·장비 연결·실기 검증 미실행. | 미실행
MOD-9c297a4d3198f216 | B&K | Type 4227 | Mouth Simulator | 1 | 제어 비대상(부품·치구 등) | 비대상 | 공개 소스 코드 미확인 |  |  | 포토다이오드·열센서·하이드로폰·마이크/음향 변환기 헤드. 별도 계측기/DAQ 연결 대상으로 독립 통신 드라이버 대상에서 제외. | 설치·장비 연결·실기 검증 미실행. | 미실행
MOD-2810f341bd74faae | B.K | BBA1A9120D | Antenna | 1 | 제어 비대상(부품·치구 등) | 비대상 | 공개 소스 코드 미확인 |  |  | 장비명과 모델·기존 범주를 대조한 수동 RF 부품/안테나/고정 부하/치구 등 비독립 제어 부속품. 별도 컨트롤러 예외는 추가 감사하여 복원. | 교정·손실·정격·연결 관리 대상이며 독립 제어 코드 전수검색 대상에서는 제외. 원본 행/모델은 보존. | 미실행
MOD-5196741bb2c0e032 | Beehive Electronics | 100C | Magnetic Antenna | 1 | 제어 비대상(부품·치구 등) | 비대상 | 공개 소스 코드 미확인 |  |  | 장비명과 모델·기존 범주를 대조한 수동 RF 부품/안테나/고정 부하/치구 등 비독립 제어 부속품. 별도 컨트롤러 예외는 추가 감사하여 복원. | 교정·손실·정격·연결 관리 대상이며 독립 제어 코드 전수검색 대상에서는 제외. 원본 행/모델은 보존. | 미실행
MOD-76bac36c63be5ab7 | BELL INDUSTRY | Hemisphere | Crush Jig | 1 | 제어 비대상(부품·치구 등) | 비대상 | 공개 소스 코드 미확인 |  |  | 입력 장비명상 수동 치구·표준편·충격체·게이지/팬텀·보조구성품. 독립 전기 제어·데이터 인터페이스 근거 없음. | 수동 부품 자체 제외. 연결되는 계측기·전원·구동기·제어기는 별도 조사 대상. 실기 검증 미실행. | 미실행
MOD-2a2c8889c5eccaa2 | BELL INDUSTRY | Semicircular Bar | Crush Jig | 1 | 제어 비대상(부품·치구 등) | 비대상 | 공개 소스 코드 미확인 |  |  | 입력 장비명상 수동 치구·표준편·충격체·게이지/팬텀·보조구성품. 독립 전기 제어·데이터 인터페이스 근거 없음. | 수동 부품 자체 제외. 연결되는 계측기·전원·구동기·제어기는 별도 조사 대상. 실기 검증 미실행. | 미실행
MOD-550fc4d0880acf05 | BH Electronics | 040-0055 | BALUN | 2 | 제어 비대상(부품·치구 등) | 비대상 | 공개 소스 코드 미확인 |  |  | 장비명과 모델·기존 범주를 대조한 수동 RF 부품/안테나/고정 부하/치구 등 비독립 제어 부속품. 별도 컨트롤러 예외는 추가 감사하여 복원. | 교정·손실·정격·연결 관리 대상이며 독립 제어 코드 전수검색 대상에서는 제외. 원본 행/모델은 보존. | 미실행
IDENTITY-EQ-004454 | BIRD |  | ATTENUATOR | 1 | 제어 비대상(부품·치구 등) | 비대상 | 공개 소스 코드 미확인 |  |  | 장비명과 모델·기존 범주를 대조한 수동 RF 부품/안테나/고정 부하/치구 등 비독립 제어 부속품. 별도 컨트롤러 예외는 추가 감사하여 복원. | 교정·손실·정격·연결 관리 대상이며 독립 제어 코드 전수검색 대상에서는 제외. 원본 행/모델은 보존. | 미실행
IDENTITY-EQ-004455 | BIRD |  | ATTENUATOR | 1 | 제어 비대상(부품·치구 등) | 비대상 | 공개 소스 코드 미확인 |  |  | 장비명과 모델·기존 범주를 대조한 수동 RF 부품/안테나/고정 부하/치구 등 비독립 제어 부속품. 별도 컨트롤러 예외는 추가 감사하여 복원. | 교정·손실·정격·연결 관리 대상이며 독립 제어 코드 전수검색 대상에서는 제외. 원본 행/모델은 보존. | 미실행
MOD-99331d9bdca05bf8 | BIRD | 10-A-FFN-20 | ATTENUATOR | 2 | 제어 비대상(부품·치구 등) | 비대상 | 공개 소스 코드 미확인 |  |  | 장비명과 모델·기존 범주를 대조한 수동 RF 부품/안테나/고정 부하/치구 등 비독립 제어 부속품. 별도 컨트롤러 예외는 추가 감사하여 복원. | 교정·손실·정격·연결 관리 대상이며 독립 제어 코드 전수검색 대상에서는 제외. 원본 행/모델은 보존. | 미실행
MOD-8e1a053763e90e28 | BIRD | 10-A-MFN-20 | Attenuator | 1 | 제어 비대상(부품·치구 등) | 비대상 | 공개 소스 코드 미확인 |  |  | 장비명과 모델·기존 범주를 대조한 수동 RF 부품/안테나/고정 부하/치구 등 비독립 제어 부속품. 별도 컨트롤러 예외는 추가 감사하여 복원. | 교정·손실·정격·연결 관리 대상이며 독립 제어 코드 전수검색 대상에서는 제외. 원본 행/모델은 보존. | 미실행
MOD-2cfa5e707890d591 | BIRD | 100-A-FFN-03 | ATTENUATOR | 2 | 제어 비대상(부품·치구 등) | 비대상 | 공개 소스 코드 미확인 |  |  | 장비명과 모델·기존 범주를 대조한 수동 RF 부품/안테나/고정 부하/치구 등 비독립 제어 부속품. 별도 컨트롤러 예외는 추가 감사하여 복원. | 교정·손실·정격·연결 관리 대상이며 독립 제어 코드 전수검색 대상에서는 제외. 원본 행/모델은 보존. | 미실행
MOD-bf8a04a28f252e56 | BIRD | 100-A-FFN-06 | ATTENUATOR | 2 | 제어 비대상(부품·치구 등) | 비대상 | 공개 소스 코드 미확인 |  |  | 장비명과 모델·기존 범주를 대조한 수동 RF 부품/안테나/고정 부하/치구 등 비독립 제어 부속품. 별도 컨트롤러 예외는 추가 감사하여 복원. | 교정·손실·정격·연결 관리 대상이며 독립 제어 코드 전수검색 대상에서는 제외. 원본 행/모델은 보존. | 미실행
MOD-8c55555118645181 | BIRD | 100-A-FFN-20 | ATTENUATOR; Attenuator | 6 | 제어 비대상(부품·치구 등) | 비대상 | 공개 소스 코드 미확인 |  |  | 장비명과 모델·기존 범주를 대조한 수동 RF 부품/안테나/고정 부하/치구 등 비독립 제어 부속품. 별도 컨트롤러 예외는 추가 감사하여 복원. | 교정·손실·정격·연결 관리 대상이며 독립 제어 코드 전수검색 대상에서는 제외. 원본 행/모델은 보존. | 미실행
MOD-602e8e462801c834 | BIRD | 100-A-FFN-40 | Attenuator | 2 | 제어 비대상(부품·치구 등) | 비대상 | 공개 소스 코드 미확인 |  |  | 장비명과 모델·기존 범주를 대조한 수동 RF 부품/안테나/고정 부하/치구 등 비독립 제어 부속품. 별도 컨트롤러 예외는 추가 감사하여 복원. | 교정·손실·정격·연결 관리 대상이며 독립 제어 코드 전수검색 대상에서는 제외. 원본 행/모델은 보존. | 미실행
MOD-5fabd05def582f5a | BIRD | 100-T-MN | EMC TERMINATION | 2 | 제어 비대상(부품·치구 등) | 비대상 | 공개 소스 코드 미확인 |  |  | 장비명과 모델·기존 범주를 대조한 수동 RF 부품/안테나/고정 부하/치구 등 비독립 제어 부속품. 별도 컨트롤러 예외는 추가 감사하여 복원. | 교정·손실·정격·연결 관리 대상이며 독립 제어 코드 전수검색 대상에서는 제외. 원본 행/모델은 보존. | 미실행
MOD-181af66c600cc93f | BIRD | 1000-WT-FE | TERMINATION | 2 | 제어 비대상(부품·치구 등) | 비대상 | 공개 소스 코드 미확인 |  |  | 장비명과 모델·기존 범주를 대조한 수동 RF 부품/안테나/고정 부하/치구 등 비독립 제어 부속품. 별도 컨트롤러 예외는 추가 감사하여 복원. | 교정·손실·정격·연결 관리 대상이며 독립 제어 코드 전수검색 대상에서는 제외. 원본 행/모델은 보존. | 미실행
MOD-921a05a5d1366cd4 | BIRD | 150-A-FFN-06 | ATTENUATOR | 2 | 제어 비대상(부품·치구 등) | 비대상 | 공개 소스 코드 미확인 |  |  | 장비명과 모델·기존 범주를 대조한 수동 RF 부품/안테나/고정 부하/치구 등 비독립 제어 부속품. 별도 컨트롤러 예외는 추가 감사하여 복원. | 교정·손실·정격·연결 관리 대상이며 독립 제어 코드 전수검색 대상에서는 제외. 원본 행/모델은 보존. | 미실행
MOD-cdd3fab72d486041 | BIRD | 150-A-FFN-20 | ATTENUATOR | 3 | 제어 비대상(부품·치구 등) | 비대상 | 공개 소스 코드 미확인 |  |  | 장비명과 모델·기존 범주를 대조한 수동 RF 부품/안테나/고정 부하/치구 등 비독립 제어 부속품. 별도 컨트롤러 예외는 추가 감사하여 복원. | 교정·손실·정격·연결 관리 대상이며 독립 제어 코드 전수검색 대상에서는 제외. 원본 행/모델은 보존. | 미실행
MOD-046f854d3137de2f | BIRD | 150-T-FN | TERMINATION | 2 | 제어 비대상(부품·치구 등) | 비대상 | 공개 소스 코드 미확인 |  |  | 장비명과 모델·기존 범주를 대조한 수동 RF 부품/안테나/고정 부하/치구 등 비독립 제어 부속품. 별도 컨트롤러 예외는 추가 감사하여 복원. | 교정·손실·정격·연결 관리 대상이며 독립 제어 코드 전수검색 대상에서는 제외. 원본 행/모델은 보존. | 미실행
MOD-b98aaa30e860d874 | BIRD | 300-WA-FFN-10 | Attenuator | 2 | 제어 비대상(부품·치구 등) | 비대상 | 공개 소스 코드 미확인 |  |  | 장비명과 모델·기존 범주를 대조한 수동 RF 부품/안테나/고정 부하/치구 등 비독립 제어 부속품. 별도 컨트롤러 예외는 추가 감사하여 복원. | 교정·손실·정격·연결 관리 대상이며 독립 제어 코드 전수검색 대상에서는 제외. 원본 행/모델은 보존. | 미실행
MOD-e685f5001103bae1 | BIRD | 300-WA-FFN-20 | Attenuator | 2 | 제어 비대상(부품·치구 등) | 비대상 | 공개 소스 코드 미확인 |  |  | 장비명과 모델·기존 범주를 대조한 수동 RF 부품/안테나/고정 부하/치구 등 비독립 제어 부속품. 별도 컨트롤러 예외는 추가 감사하여 복원. | 교정·손실·정격·연결 관리 대상이며 독립 제어 코드 전수검색 대상에서는 제외. 원본 행/모델은 보존. | 미실행
MOD-4c63265145e5a145 | BIRD | 8251 | COAXIAL TERMINATION | 1 | 제어 비대상(부품·치구 등) | 비대상 | 공개 소스 코드 미확인 |  |  | 장비명과 모델·기존 범주를 대조한 수동 RF 부품/안테나/고정 부하/치구 등 비독립 제어 부속품. 별도 컨트롤러 예외는 추가 감사하여 복원. | 교정·손실·정격·연결 관리 대상이며 독립 제어 코드 전수검색 대상에서는 제외. 원본 행/모델은 보존. | 미실행
MOD-5bf03f9b8ced92a5 | BIRD | 8251/11511 | TERMINATION | 1 | 제어 비대상(부품·치구 등) | 비대상 | 공개 소스 코드 미확인 |  |  | 장비명과 모델·기존 범주를 대조한 수동 RF 부품/안테나/고정 부하/치구 등 비독립 제어 부속품. 별도 컨트롤러 예외는 추가 감사하여 복원. | 교정·손실·정격·연결 관리 대상이며 독립 제어 코드 전수검색 대상에서는 제외. 원본 행/모델은 보존. | 미실행
MOD-f0c7031468d0e846 | BIRD | 8401 | Termination; TERMINATION | 3 | 제어 비대상(부품·치구 등) | 비대상 | 공개 소스 코드 미확인 |  |  | 장비명과 모델·기존 범주를 대조한 수동 RF 부품/안테나/고정 부하/치구 등 비독립 제어 부속품. 별도 컨트롤러 예외는 추가 감사하여 복원. | 교정·손실·정격·연결 관리 대상이며 독립 제어 코드 전수검색 대상에서는 제외. 원본 행/모델은 보존. | 미실행
MOD-0f6dafaab9870ae6 | BIRD | 8921 | COAXIAL RESISTOR | 4 | 제어 비대상(부품·치구 등) | 비대상 | 공개 소스 코드 미확인 |  |  | 장비명과 모델·기존 범주를 대조한 수동 RF 부품/안테나/고정 부하/치구 등 비독립 제어 부속품. 별도 컨트롤러 예외는 추가 감사하여 복원. | 교정·손실·정격·연결 관리 대상이며 독립 제어 코드 전수검색 대상에서는 제외. 원본 행/모델은 보존. | 미실행
MOD-9a35af6271f091b7 | BLUETEC | 1 500 mm | Straight rule | 1 | 제어 비대상(부품·치구 등) | 비대상 | 공개 소스 코드 미확인 |  |  | 줄자·직자·기계식 마이크로미터/캘리퍼·기계식 토크 공구·루페 등 수동 치수/시간 도구. 공개 제어 드라이버 대상 아님. | 설치·장비 연결·실기 검증 미실행. | 미실행
MOD-a751ba1e2b9293d0 | BM Semiconductor | MJ-97 | Shunt | 26 | 제어 비대상(부품·치구 등) | 비대상 | 공개 소스 코드 미확인 |  |  | 장비명과 모델·기존 범주를 대조한 수동 RF 부품/안테나/고정 부하/치구 등 비독립 제어 부속품. 별도 컨트롤러 예외는 추가 감사하여 복원. | 교정·손실·정격·연결 관리 대상이며 독립 제어 코드 전수검색 대상에서는 제외. 원본 행/모델은 보존. | 미실행
MOD-00d31259904987fe | BONAD | BND-DS | Test Probe | 1 | 제어 비대상(부품·치구 등) | 비대상 | 공개 소스 코드 미확인 |  |  | 프로브 교정 치구·접촉 시험봉·시편·표준 무게·기계 치구로 독립 제어/데이터 판독 기능이 없는 수동 부품. | 설치·장비 연결·실기 검증 미실행. | 미실행
MOD-7cf1979a8ff63983 | BONN Electronik | BDC 0160-40/500 | Dual Directional Coupler | 2 | 제어 비대상(부품·치구 등) | 비대상 | 공개 소스 코드 미확인 |  |  | 장비명과 모델·기존 범주를 대조한 수동 RF 부품/안테나/고정 부하/치구 등 비독립 제어 부속품. 별도 컨트롤러 예외는 추가 감사하여 복원. | 교정·손실·정격·연결 관리 대상이며 독립 제어 코드 전수검색 대상에서는 제외. 원본 행/모델은 보존. | 미실행
MOD-d776fe6edbfd3f7e | BONN Elektronik | BDC 0125-40/250 | Directional Coupler | 1 | 제어 비대상(부품·치구 등) | 비대상 | 공개 소스 코드 미확인 |  |  | 장비명과 모델·기존 범주를 대조한 수동 RF 부품/안테나/고정 부하/치구 등 비독립 제어 부속품. 별도 컨트롤러 예외는 추가 감사하여 복원. | 교정·손실·정격·연결 관리 대상이며 독립 제어 코드 전수검색 대상에서는 제외. 원본 행/모델은 보존. | 미실행
MOD-3496b52e3bcd37d0 | BONN Elektronik | BDC 0140-40/200 | Directional Coupler | 2 | 제어 비대상(부품·치구 등) | 비대상 | 공개 소스 코드 미확인 |  |  | 장비명과 모델·기존 범주를 대조한 수동 RF 부품/안테나/고정 부하/치구 등 비독립 제어 부속품. 별도 컨트롤러 예외는 추가 감사하여 복원. | 교정·손실·정격·연결 관리 대상이며 독립 제어 코드 전수검색 대상에서는 제외. 원본 행/모델은 보존. | 미실행
MOD-d2153e0f82820121 | BONN Elektronik | BDC 0160-40/500 | Dual Directional Coupler | 1 | 제어 비대상(부품·치구 등) | 비대상 | 공개 소스 코드 미확인 |  |  | 장비명과 모델·기존 범주를 대조한 수동 RF 부품/안테나/고정 부하/치구 등 비독립 제어 부속품. 별도 컨트롤러 예외는 추가 감사하여 복원. | 교정·손실·정격·연결 관리 대상이며 독립 제어 코드 전수검색 대상에서는 제외. 원본 행/모델은 보존. | 미실행
MOD-27c4e7cac25d3c4d | BOONTON | 51015 | POWER SENSOR | 1 | 제어 비대상(부품·치구 등) | 비대상 | 공개 소스 코드 미확인 |  |  | 명칭/형식이 팬텀·치구·수동 결합/감결합망·필드 코일·단순 센서 헤드 등으로, 독립 디지털 제어/취득 장비가 아님. 취득 전자회로/시스템은 별도 항목 유지. | 실기·설치 검증 미실행. | 미실행
MOD-cb3b96b85b6d74d6 | BOONTON | 51015(5E) | POWER SENSOR | 2 | 제어 비대상(부품·치구 등) | 비대상 | 공개 소스 코드 미확인 |  |  | 명칭/형식이 팬텀·치구·수동 결합/감결합망·필드 코일·단순 센서 헤드 등으로, 독립 디지털 제어/취득 장비가 아님. 취득 전자회로/시스템은 별도 항목 유지. | 실기·설치 검증 미실행. | 미실행
MOD-830341f4866f9d1c | BRUEL&KJAER | Type 2669/ 4188 | MICROPHONE | 1 | 제어 비대상(부품·치구 등) | 비대상 | 공개 소스 코드 미확인 |  |  | 포토다이오드·열센서·하이드로폰·마이크/음향 변환기 헤드. 별도 계측기/DAQ 연결 대상으로 독립 통신 드라이버 대상에서 제외. | 설치·장비 연결·실기 검증 미실행. | 미실행
MOD-eac802f50c99dd8e | BRUEL&KJAER | Type 2669/4188 | MICROPHONE; Microphone | 4 | 제어 비대상(부품·치구 등) | 비대상 | 공개 소스 코드 미확인 |  |  | 포토다이오드·열센서·하이드로폰·마이크/음향 변환기 헤드. 별도 계측기/DAQ 연결 대상으로 독립 통신 드라이버 대상에서 제외. | 설치·장비 연결·실기 검증 미실행. | 미실행
MOD-f4b37cdbd4c56c6e | CAMBRO | 400MCCW | BEAKER | 2 | 제어 비대상(부품·치구 등) | 비대상 | 공개 소스 코드 미확인 |  |  | 장비명과 모델·기존 범주를 대조한 수동 RF 부품/안테나/고정 부하/치구 등 비독립 제어 부속품. 별도 컨트롤러 예외는 추가 감사하여 복원. | 교정·손실·정격·연결 관리 대상이며 독립 제어 코드 전수검색 대상에서는 제외. 원본 행/모델은 보존. | 미실행
MOD-6d6d2edb395bac3a | CCL | A-100 | HAC Probe-Axial; HAC Probe- Axial | 3 | 제어 비대상(부품·치구 등) | 비대상 | 공개 소스 코드 미확인 |  |  | 포토다이오드·열센서·하이드로폰·마이크/음향 변환기 헤드. 별도 계측기/DAQ 연결 대상으로 독립 통신 드라이버 대상에서 제외. | 설치·장비 연결·실기 검증 미실행. | 미실행
MOD-b0a77bba0c569e83 | CCL | R-100 | HAC Probe-Radial; HAC Probe- Radial | 3 | 제어 비대상(부품·치구 등) | 비대상 | 공개 소스 코드 미확인 |  |  | 포토다이오드·열센서·하이드로폰·마이크/음향 변환기 헤드. 별도 계측기/DAQ 연결 대상으로 독립 통신 드라이버 대상에서 제외. | 설치·장비 연결·실기 검증 미실행. | 미실행
MOD-16b4523a610f1c3e | CERNEX | CDPU5260404K | 4 WAYS POWER DIVIDER | 1 | 제어 비대상(부품·치구 등) | 비대상 | 공개 소스 코드 미확인 |  |  | 장비명과 모델·기존 범주를 대조한 수동 RF 부품/안테나/고정 부하/치구 등 비독립 제어 부속품. 별도 컨트롤러 예외는 추가 감사하여 복원. | 교정·손실·정격·연결 관리 대상이며 독립 제어 코드 전수검색 대상에서는 제외. 원본 행/모델은 보존. | 미실행
MOD-1d286c27e3d4a99e | CERNEX | CFADC260602 | 6dB ATTENUATOR | 1 | 제어 비대상(부품·치구 등) | 비대상 | 공개 소스 코드 미확인 |  |  | 장비명과 모델·기존 범주를 대조한 수동 RF 부품/안테나/고정 부하/치구 등 비독립 제어 부속품. 별도 컨트롤러 예외는 추가 감사하여 복원. | 교정·손실·정격·연결 관리 대상이며 독립 제어 코드 전수검색 대상에서는 제외. 원본 행/모델은 보존. | 미실행
MOD-bd7dddb71dd18ee6 | CERNEX | CFADC261002 | 10dB ATTENUATOR; 10dB Attenuator | 2 | 제어 비대상(부품·치구 등) | 비대상 | 공개 소스 코드 미확인 |  |  | 장비명과 모델·기존 범주를 대조한 수동 RF 부품/안테나/고정 부하/치구 등 비독립 제어 부속품. 별도 컨트롤러 예외는 추가 감사하여 복원. | 교정·손실·정격·연결 관리 대상이며 독립 제어 코드 전수검색 대상에서는 제외. 원본 행/모델은 보존. | 미실행
MOD-645a88930a62948c | CERNEX'- Inc | CDP06400104R | POWER DIVIDER | 1 | 제어 비대상(부품·치구 등) | 비대상 | 공개 소스 코드 미확인 |  |  | 장비명과 모델·기존 범주를 대조한 수동 RF 부품/안테나/고정 부하/치구 등 비독립 제어 부속품. 별도 컨트롤러 예외는 추가 감사하여 복원. | 교정·손실·정격·연결 관리 대상이며 독립 제어 코드 전수검색 대상에서는 제외. 원본 행/모델은 보존. | 미실행
MOD-299f81e47dc6fbd1 | CERNEX'- Inc.미국 | CDPU5260404K | 4 WAYS POWER DIVIDER | 1 | 제어 비대상(부품·치구 등) | 비대상 | 공개 소스 코드 미확인 |  |  | 장비명과 모델·기존 범주를 대조한 수동 RF 부품/안테나/고정 부하/치구 등 비독립 제어 부속품. 별도 컨트롤러 예외는 추가 감사하여 복원. | 교정·손실·정격·연결 관리 대상이며 독립 제어 코드 전수검색 대상에서는 제외. 원본 행/모델은 보존. | 미실행
MOD-7b286825fef2945c | Cernexwave | CSF02023030-01 | Band Reject Filter | 2 | 제어 비대상(부품·치구 등) | 비대상 | 공개 소스 코드 미확인 |  |  | 장비명과 모델·기존 범주를 대조한 수동 RF 부품/안테나/고정 부하/치구 등 비독립 제어 부속품. 별도 컨트롤러 예외는 추가 감사하여 복원. | 교정·손실·정격·연결 관리 대상이며 독립 제어 코드 전수검색 대상에서는 제외. 원본 행/모델은 보존. | 미실행
MOD-1d8b50ff6f066d89 | CERTiFiRM | CTF-DSA | Drop Surface | 1 | 제어 비대상(부품·치구 등) | 비대상 | 공개 소스 코드 미확인 |  |  | 장비명과 모델·기존 범주를 대조한 수동 RF 부품/안테나/고정 부하/치구 등 비독립 제어 부속품. 별도 컨트롤러 예외는 추가 감사하여 복원. | 교정·손실·정격·연결 관리 대상이며 독립 제어 코드 전수검색 대상에서는 제외. 원본 행/모델은 보존. | 미실행
MOD-1b5d2d05a7087720 | Chuang huan | LZB-6WB | Flowmeter for Water supply system | 1 | 제어 비대상(부품·치구 등) | 비대상 | 공개 소스 코드 미확인 |  |  | 아날로그 로터미터/기계식 압력계·기압계/유리온도계로 기록된 수동 지시 장치. 디지털 출력이 있는 별도 변형인지 확인 시 재검토. | 설치·장비 연결·실기 검증 미실행. | 미실행
IDENTITY-EQ-004718 | CHUNG GYE INDUSTRIAL |  | TEST SIEVE (250 μm) | 1 | 제어 비대상(부품·치구 등) | 비대상 | 공개 소스 코드 미확인 |  |  | 장비명과 모델·기존 범주를 대조한 수동 RF 부품/안테나/고정 부하/치구 등 비독립 제어 부속품. 별도 컨트롤러 예외는 추가 감사하여 복원. | 교정·손실·정격·연결 관리 대상이며 독립 제어 코드 전수검색 대상에서는 제외. 원본 행/모델은 보존. | 미실행
IDENTITY-EQ-004721 | CHUNG GYE INDUSTRIAL |  | TEST SIEVE (180 μm) | 1 | 제어 비대상(부품·치구 등) | 비대상 | 공개 소스 코드 미확인 |  |  | 장비명과 모델·기존 범주를 대조한 수동 RF 부품/안테나/고정 부하/치구 등 비독립 제어 부속품. 별도 컨트롤러 예외는 추가 감사하여 복원. | 교정·손실·정격·연결 관리 대상이며 독립 제어 코드 전수검색 대상에서는 제외. 원본 행/모델은 보존. | 미실행
MOD-bfcb5758ba8def67 | CHUPOWER | CT-106 | Clamp | 1 | 제어 비대상(부품·치구 등) | 비대상 | 공개 소스 코드 미확인 |  |  | 장비명과 모델·기존 범주를 대조한 수동 RF 부품/안테나/고정 부하/치구 등 비독립 제어 부속품. 별도 컨트롤러 예외는 추가 감사하여 복원. | 교정·손실·정격·연결 관리 대상이며 독립 제어 코드 전수검색 대상에서는 제외. 원본 행/모델은 보존. | 미실행
MOD-7098dcf267fbf597 | Cirsinc | 013 | Needle Biopsy Phantom | 1 | 제어 비대상(부품·치구 등) | 비대상 | 공개 소스 코드 미확인 |  |  | 니들 생검용 수동 초음파 팬텀. 독립 전기 제어·데이터 인터페이스 대상이 아님. | 수동 부품 자체 제외. 연결되는 계측기·전원·구동기·제어기는 별도 조사 대상. 실기 검증 미실행. | 미실행
MOD-eb60304f37897d5a | CLAROSTAT | 240-C | Power Registor; Power Resistor | 2 | 제어 비대상(부품·치구 등) | 비대상 | 공개 소스 코드 미확인 |  |  | 장비명과 모델·기존 범주를 대조한 수동 RF 부품/안테나/고정 부하/치구 등 비독립 제어 부속품. 별도 컨트롤러 예외는 추가 감사하여 복원. | 교정·손실·정격·연결 관리 대상이며 독립 제어 코드 전수검색 대상에서는 제외. 원본 행/모델은 보존. | 미실행
MOD-8d086e24a4c99c2d | COZY | C97-7525 | Steel Measuring Tape | 1 | 제어 비대상(부품·치구 등) | 비대상 | 공개 소스 코드 미확인 |  |  | 줄자·직자·기계식 마이크로미터/캘리퍼·기계식 토크 공구·루페 등 수동 치수/시간 도구. 공개 제어 드라이버 대상 아님. | 설치·장비 연결·실기 검증 미실행. | 미실행
MOD-ea13224ea815398d | CYBERTEK | HCP8030 | Current Probe | 2 | 제어 비대상(부품·치구 등) | 비대상 | 공개 소스 코드 미확인 |  |  | 독립 통신 제어 대상이 아닌 전류·전압 변환 프로브/센서 헤드. 판독·교정은 연결 계측기에서 수행하며 프로브 자체 드라이버 대상으로 분류하지 않음. | 설치·장비 연결·실기 검증 미실행. | 미실행
MOD-9dc39085074f869e | CYBERTEK | HCP8150 | Current Probe | 2 | 제어 비대상(부품·치구 등) | 비대상 | 공개 소스 코드 미확인 |  |  | 독립 통신 제어 대상이 아닌 전류·전압 변환 프로브/센서 헤드. 판독·교정은 연결 계측기에서 수행하며 프로브 자체 드라이버 대상으로 분류하지 않음. | 설치·장비 연결·실기 검증 미실행. | 미실행
MOD-a81b16eadef0e36d | DALE | NH-50 | RESISTOR | 2 | 제어 비대상(부품·치구 등) | 비대상 | 공개 소스 코드 미확인 |  |  | 장비명과 모델·기존 범주를 대조한 수동 RF 부품/안테나/고정 부하/치구 등 비독립 제어 부속품. 별도 컨트롤러 예외는 추가 감사하여 복원. | 교정·손실·정격·연결 관리 대상이며 독립 제어 코드 전수검색 대상에서는 제외. 원본 행/모델은 보존. | 미실행
MOD-61f91dde852153b5 | DHTC | K-25-GL | Thermocouple Wire | 1 | 제어 비대상(부품·치구 등) | 비대상 | 공개 소스 코드 미확인 |  |  | 열전대선/단순 습도 센서로 독립 명령 처리부가 없는 감지 부품. 연결 온도계/로거 드라이버를 확인해야 함. | 설치·장비 연결·실기 검증 미실행. | 미실행
MOD-d2e38e809acead2b | DHTC | K-25-TE | Thermocouple Wire | 1 | 제어 비대상(부품·치구 등) | 비대상 | 공개 소스 코드 미확인 |  |  | 열전대선/단순 습도 센서로 독립 명령 처리부가 없는 감지 부품. 연결 온도계/로거 드라이버를 확인해야 함. | 설치·장비 연결·실기 검증 미실행. | 미실행
MOD-cc6d1bedb5d6a8cf | DHTC | T-25-TE | Thermocouple Wire | 1 | 제어 비대상(부품·치구 등) | 비대상 | 공개 소스 코드 미확인 |  |  | 열전대선/단순 습도 센서로 독립 명령 처리부가 없는 감지 부품. 연결 온도계/로거 드라이버를 확인해야 함. | 설치·장비 연결·실기 검증 미실행. | 미실행
MOD-ec8c0bd1332ae756 | DIAGNOMATIC | 02-201-03-CM | RF AEC Semi Circle PMMA Phantom | 1 | 제어 비대상(부품·치구 등) | 비대상 | 공개 소스 코드 미확인 |  |  | 명칭/형식이 팬텀·치구·수동 결합/감결합망·필드 코일·단순 센서 헤드 등으로, 독립 디지털 제어/취득 장비가 아님. 취득 전자회로/시스템은 별도 항목 유지. | 실기·설치 검증 미실행. | 미실행
MOD-dae766ae8152c4d3 | DIAGNOMATIC | 02-201-CM-01 | RF AEC PMMA Phantom (250 * 250 mm) | 1 | 제어 비대상(부품·치구 등) | 비대상 | 공개 소스 코드 미확인 |  |  | 명칭/형식이 팬텀·치구·수동 결합/감결합망·필드 코일·단순 센서 헤드 등으로, 독립 디지털 제어/취득 장비가 아님. 취득 전자회로/시스템은 별도 항목 유지. | 실기·설치 검증 미실행. | 미실행
MOD-5514efae7f7675ee | DIAGNOMATIC | 02-201-CM-1 | RF AEC PMMA Phantom (150 * 150 mm) | 1 | 제어 비대상(부품·치구 등) | 비대상 | 공개 소스 코드 미확인 |  |  | 명칭/형식이 팬텀·치구·수동 결합/감결합망·필드 코일·단순 센서 헤드 등으로, 독립 디지털 제어/취득 장비가 아님. 취득 전자회로/시스템은 별도 항목 유지. | 실기·설치 검증 미실행. | 미실행
MOD-86440bdce021a8de | DIAGNOMATIC | 04-203 | CT Dose Index Phantom | 1 | 제어 비대상(부품·치구 등) | 비대상 | 공개 소스 코드 미확인 |  |  | 명칭/형식이 팬텀·치구·수동 결합/감결합망·필드 코일·단순 센서 헤드 등으로, 독립 디지털 제어/취득 장비가 아님. 취득 전자회로/시스템은 별도 항목 유지. | 실기·설치 검증 미실행. | 미실행
MOD-843da4ef79416297 | DIAGNOMATIC | 05-201-01 | Al Filter (99.5 %) | 1 | 제어 비대상(부품·치구 등) | 비대상 | 공개 소스 코드 미확인 |  |  | 장비명과 모델·기존 범주를 대조한 수동 RF 부품/안테나/고정 부하/치구 등 비독립 제어 부속품. 별도 컨트롤러 예외는 추가 감사하여 복원. | 교정·손실·정격·연결 관리 대상이며 독립 제어 코드 전수검색 대상에서는 제외. 원본 행/모델은 보존. | 미실행
MOD-fa42fed7be78b0c6 | DICONEX | 16-4520 | Attenuator | 4 | 제어 비대상(부품·치구 등) | 비대상 | 공개 소스 코드 미확인 |  |  | 장비명과 모델·기존 범주를 대조한 수동 RF 부품/안테나/고정 부하/치구 등 비독립 제어 부속품. 별도 컨트롤러 예외는 추가 감사하여 복원. | 교정·손실·정격·연결 관리 대상이며 독립 제어 코드 전수검색 대상에서는 제외. 원본 행/모델은 보존. | 미실행
MOD-19989ff412be8bb1 | DICONEX | 16-4986 | Attenuator | 4 | 제어 비대상(부품·치구 등) | 비대상 | 공개 소스 코드 미확인 |  |  | 장비명과 모델·기존 범주를 대조한 수동 RF 부품/안테나/고정 부하/치구 등 비독립 제어 부속품. 별도 컨트롤러 예외는 추가 감사하여 복원. | 교정·손실·정격·연결 관리 대상이며 독립 제어 코드 전수검색 대상에서는 제외. 원본 행/모델은 보존. | 미실행
MOD-5cf2d14609f51dac | DICONEX | 16-6545 | ATTENUATOR | 1 | 제어 비대상(부품·치구 등) | 비대상 | 공개 소스 코드 미확인 |  |  | 장비명과 모델·기존 범주를 대조한 수동 RF 부품/안테나/고정 부하/치구 등 비독립 제어 부속품. 별도 컨트롤러 예외는 추가 감사하여 복원. | 교정·손실·정격·연결 관리 대상이며 독립 제어 코드 전수검색 대상에서는 제외. 원본 행/모델은 보존. | 미실행
MOD-882fb52e53de629e | DICONEX | 16-6569 | ATTENUATOR | 1 | 제어 비대상(부품·치구 등) | 비대상 | 공개 소스 코드 미확인 |  |  | 장비명과 모델·기존 범주를 대조한 수동 RF 부품/안테나/고정 부하/치구 등 비독립 제어 부속품. 별도 컨트롤러 예외는 추가 감사하여 복원. | 교정·손실·정격·연결 관리 대상이며 독립 제어 코드 전수검색 대상에서는 제외. 원본 행/모델은 보존. | 미실행
MOD-d4054ae7d0beddf9 | DICONEX | 16-6805IMP | Attenuator | 1 | 제어 비대상(부품·치구 등) | 비대상 | 공개 소스 코드 미확인 |  |  | 장비명과 모델·기존 범주를 대조한 수동 RF 부품/안테나/고정 부하/치구 등 비독립 제어 부속품. 별도 컨트롤러 예외는 추가 감사하여 복원. | 교정·손실·정격·연결 관리 대상이며 독립 제어 코드 전수검색 대상에서는 제외. 원본 행/모델은 보존. | 미실행
MOD-41def51aff73f766 | DICONEX | 17-0370 | Termination | 1 | 제어 비대상(부품·치구 등) | 비대상 | 공개 소스 코드 미확인 |  |  | 장비명과 모델·기존 범주를 대조한 수동 RF 부품/안테나/고정 부하/치구 등 비독립 제어 부속품. 별도 컨트롤러 예외는 추가 감사하여 복원. | 교정·손실·정격·연결 관리 대상이며 독립 제어 코드 전수검색 대상에서는 제외. 원본 행/모델은 보존. | 미실행
MOD-5d8e5e7766e35f29 | DICONEX | 17-3182 | Termination | 6 | 제어 비대상(부품·치구 등) | 비대상 | 공개 소스 코드 미확인 |  |  | 장비명과 모델·기존 범주를 대조한 수동 RF 부품/안테나/고정 부하/치구 등 비독립 제어 부속품. 별도 컨트롤러 예외는 추가 감사하여 복원. | 교정·손실·정격·연결 관리 대상이며 독립 제어 코드 전수검색 대상에서는 제외. 원본 행/모델은 보존. | 미실행
MOD-0d5cb5cee2a8707b | DIGITEK POWER | DIT -1005 | ISOLATION SHIELD TRANSFORMER | 1 | 제어 비대상(부품·치구 등) | 비대상 | 공개 소스 코드 미확인 |  |  | 장비명과 모델·기존 범주를 대조한 수동 RF 부품/안테나/고정 부하/치구 등 비독립 제어 부속품. 별도 컨트롤러 예외는 추가 감사하여 복원. | 교정·손실·정격·연결 관리 대상이며 독립 제어 코드 전수검색 대상에서는 제외. 원본 행/모델은 보존. | 미실행
MOD-c0af8ddadc337954 | DIGITEK POWER | DIT-1001 | Isolation Transformer | 1 | 제어 비대상(부품·치구 등) | 비대상 | 공개 소스 코드 미확인 |  |  | 장비명과 모델·기존 범주를 대조한 수동 RF 부품/안테나/고정 부하/치구 등 비독립 제어 부속품. 별도 컨트롤러 예외는 추가 감사하여 복원. | 교정·손실·정격·연결 관리 대상이며 독립 제어 코드 전수검색 대상에서는 제외. 원본 행/모델은 보존. | 미실행
MOD-f13ffad90ab7db8e | DIGITEK POWER | DIT-1010 | ISOLATION TRANSFORMER | 1 | 제어 비대상(부품·치구 등) | 비대상 | 공개 소스 코드 미확인 |  |  | 장비명과 모델·기존 범주를 대조한 수동 RF 부품/안테나/고정 부하/치구 등 비독립 제어 부속품. 별도 컨트롤러 예외는 추가 감사하여 복원. | 교정·손실·정격·연결 관리 대상이며 독립 제어 코드 전수검색 대상에서는 제외. 원본 행/모델은 보존. | 미실행
MOD-4adc686c3df8389c | DIGITEK POWER | DIT-3075 | Isolation Transformer | 2 | 제어 비대상(부품·치구 등) | 비대상 | 공개 소스 코드 미확인 |  |  | 장비명과 모델·기존 범주를 대조한 수동 RF 부품/안테나/고정 부하/치구 등 비독립 제어 부속품. 별도 컨트롤러 예외는 추가 감사하여 복원. | 교정·손실·정격·연결 관리 대상이며 독립 제어 코드 전수검색 대상에서는 제외. 원본 행/모델은 보존. | 미실행
MOD-ab33ffa3d5f95017 | DIGITEK POWER | DIT-3150 | CVCF Isolation Transformer | 1 | 제어 비대상(부품·치구 등) | 비대상 | 공개 소스 코드 미확인 |  |  | 대장 장비명/모델이 수동 교정치구·교정키트·검증표준·접촉전류 측정회로·센서헤드·시험용 용기 또는 절연변압기에 해당하며 독립 계측/원격제어 대상에서 제외 | 기계/수동 교정 요소를 제외. 별도 제어기나 능동 인터페이스가 결합된 자산이면 재검토 필요; 실기 검증 미실행 | 미실행
MOD-57cf4d7176519548 | DIGITEK POWER | DPF-101 | 절연변압기(Isolation Transformer) | 1 | 제어 비대상(부품·치구 등) | 비대상 | 공개 소스 코드 미확인 |  |  | 대장 장비명/모델이 수동 교정치구·교정키트·검증표준·접촉전류 측정회로·센서헤드·시험용 용기 또는 절연변압기에 해당하며 독립 계측/원격제어 대상에서 제외 | 기계/수동 교정 요소를 제외. 별도 제어기나 능동 인터페이스가 결합된 자산이면 재검토 필요; 실기 검증 미실행 | 미실행
MOD-c05d3a5ce4ddd2c0 | DIGITEK POWER | MDIT-1001 | Isolation Transformer | 1 | 제어 비대상(부품·치구 등) | 비대상 | 공개 소스 코드 미확인 |  |  | 장비명과 모델·기존 범주를 대조한 수동 RF 부품/안테나/고정 부하/치구 등 비독립 제어 부속품. 별도 컨트롤러 예외는 추가 감사하여 복원. | 교정·손실·정격·연결 관리 대상이며 독립 제어 코드 전수검색 대상에서는 제외. 원본 행/모델은 보존. | 미실행
MOD-fa2d8b0a55d39726 | DURAN | 1 000 ml | BEAKER | 1 | 제어 비대상(부품·치구 등) | 비대상 | 공개 소스 코드 미확인 |  |  | 장비명과 모델·기존 범주를 대조한 수동 RF 부품/안테나/고정 부하/치구 등 비독립 제어 부속품. 별도 컨트롤러 예외는 추가 감사하여 복원. | 교정·손실·정격·연결 관리 대상이며 독립 제어 코드 전수검색 대상에서는 제외. 원본 행/모델은 보존. | 미실행
MOD-a2d8727290110b19 | DWYER | RMA-13-SSV | Flowmeter (1 L) | 2 | 제어 비대상(부품·치구 등) | 비대상 | 공개 소스 코드 미확인 |  |  | 아날로그 로터미터/기계식 압력계·기압계/유리온도계로 기록된 수동 지시 장치. 디지털 출력이 있는 별도 변형인지 확인 시 재검토. | 설치·장비 연결·실기 검증 미실행. | 미실행
MOD-b1a8f330a6f60453 | DWYER | RMA-150-SSV | Flowmeter (100 CC); Flowmeter (1000 CC) | 2 | 제어 비대상(부품·치구 등) | 비대상 | 공개 소스 코드 미확인 |  |  | 아날로그 로터미터/기계식 압력계·기압계/유리온도계로 기록된 수동 지시 장치. 디지털 출력이 있는 별도 변형인지 확인 시 재검토. | 설치·장비 연결·실기 검증 미실행. | 미실행
MOD-399acfd98972afc4 | DWYER | RMA-21-SSV | Flowmeter (10 L) | 2 | 제어 비대상(부품·치구 등) | 비대상 | 공개 소스 코드 미확인 |  |  | 아날로그 로터미터/기계식 압력계·기압계/유리온도계로 기록된 수동 지시 장치. 디지털 출력이 있는 별도 변형인지 확인 시 재검토. | 설치·장비 연결·실기 검증 미실행. | 미실행
MOD-01fdbbd5f66d9435 | DWYER | RMA-22-SSV | Flowmeter (25 L) | 2 | 제어 비대상(부품·치구 등) | 비대상 | 공개 소스 코드 미확인 |  |  | 아날로그 로터미터/기계식 압력계·기압계/유리온도계로 기록된 수동 지시 장치. 디지털 출력이 있는 별도 변형인지 확인 시 재검토. | 설치·장비 연결·실기 검증 미실행. | 미실행
MOD-16d0dde205743178 | DYTRAN | 3055D9 | ACCELEROMETER | 2 | 제어 비대상(부품·치구 등) | 비대상 | 공개 소스 코드 미확인 |  |  | 가속도/진동 센서 헤드. 전압·전하 등 신호를 연결 DAQ/증폭기에서 읽는 구성으로 독립 소프트웨어 제어 모델 대상에서 제외. | 설치·장비 연결·실기 검증 미실행. | 미실행
MOD-f1af0afd10b63be9 | DYTRAN | 3055F3 | ACCELERATION SENSOR | 1 | 제어 비대상(부품·치구 등) | 비대상 | 공개 소스 코드 미확인 |  |  | 가속도/진동 센서 헤드. 전압·전하 등 신호를 연결 DAQ/증폭기에서 읽는 구성으로 독립 소프트웨어 제어 모델 대상에서 제외. | 설치·장비 연결·실기 검증 미실행. | 미실행
MOD-f8b51faf9750e895 | E&R | 146MHz | Handy Transmitter Antenna | 2 | 제어 비대상(부품·치구 등) | 비대상 | 공개 소스 코드 미확인 |  |  | 장비명과 모델·기존 범주를 대조한 수동 RF 부품/안테나/고정 부하/치구 등 비독립 제어 부속품. 별도 컨트롤러 예외는 추가 감사하여 복원. | 교정·손실·정격·연결 관리 대상이며 독립 제어 코드 전수검색 대상에서는 제외. 원본 행/모델은 보존. | 미실행
MOD-9bfe5925f75bbb75 | E&R | 155 MHz | Handy Transmitter Antenna | 2 | 제어 비대상(부품·치구 등) | 비대상 | 공개 소스 코드 미확인 |  |  | 장비명과 모델·기존 범주를 대조한 수동 RF 부품/안테나/고정 부하/치구 등 비독립 제어 부속품. 별도 컨트롤러 예외는 추가 감사하여 복원. | 교정·손실·정격·연결 관리 대상이며 독립 제어 코드 전수검색 대상에서는 제외. 원본 행/모델은 보존. | 미실행
MOD-8affb213456496cd | E&R | 165MHz | Handy Transmitter Antenna | 2 | 제어 비대상(부품·치구 등) | 비대상 | 공개 소스 코드 미확인 |  |  | 장비명과 모델·기존 범주를 대조한 수동 RF 부품/안테나/고정 부하/치구 등 비독립 제어 부속품. 별도 컨트롤러 예외는 추가 감사하여 복원. | 교정·손실·정격·연결 관리 대상이며 독립 제어 코드 전수검색 대상에서는 제외. 원본 행/모델은 보존. | 미실행
MOD-d5a456b70b9e3e8d | E&R | 174MHz | Handy Transmitter Antenna | 2 | 제어 비대상(부품·치구 등) | 비대상 | 공개 소스 코드 미확인 |  |  | 장비명과 모델·기존 범주를 대조한 수동 RF 부품/안테나/고정 부하/치구 등 비독립 제어 부속품. 별도 컨트롤러 예외는 추가 감사하여 복원. | 교정·손실·정격·연결 관리 대상이며 독립 제어 코드 전수검색 대상에서는 제외. 원본 행/모델은 보존. | 미실행
MOD-2384c851eea45413 | E&R | 222MHz | Handy Transmitter Antenna | 2 | 제어 비대상(부품·치구 등) | 비대상 | 공개 소스 코드 미확인 |  |  | 장비명과 모델·기존 범주를 대조한 수동 RF 부품/안테나/고정 부하/치구 등 비독립 제어 부속품. 별도 컨트롤러 예외는 추가 감사하여 복원. | 교정·손실·정격·연결 관리 대상이며 독립 제어 코드 전수검색 대상에서는 제외. 원본 행/모델은 보존. | 미실행
MOD-0ce23ed8a0899277 | E&R | IBA 520 | Balun | 2 | 제어 비대상(부품·치구 등) | 비대상 | 공개 소스 코드 미확인 |  |  | 장비명과 모델·기존 범주를 대조한 수동 RF 부품/안테나/고정 부하/치구 등 비독립 제어 부속품. 별도 컨트롤러 예외는 추가 감사하여 복원. | 교정·손실·정격·연결 관리 대상이며 독립 제어 코드 전수검색 대상에서는 제외. 원본 행/모델은 보존. | 미실행
MOD-fcacdf48420c1229 | E&R | WBD 3656 | Handy Transimitter Antenna | 2 | 제어 비대상(부품·치구 등) | 비대상 | 공개 소스 코드 미확인 |  |  | 장비명과 모델·기존 범주를 대조한 수동 RF 부품/안테나/고정 부하/치구 등 비독립 제어 부속품. 별도 컨트롤러 예외는 추가 감사하여 복원. | 교정·손실·정격·연결 관리 대상이며 독립 제어 코드 전수검색 대상에서는 제외. 원본 행/모델은 보존. | 미실행
MOD-54f84b3097c672ec | EAGLE | 220NFNM | TUNEABLE NOTCH FILTER | 2 | 제어 비대상(부품·치구 등) | 비대상 | 공개 소스 코드 미확인 |  |  | 장비명과 모델·기존 범주를 대조한 수동 RF 부품/안테나/고정 부하/치구 등 비독립 제어 부속품. 별도 컨트롤러 예외는 추가 감사하여 복원. | 교정·손실·정격·연결 관리 대상이며 독립 제어 코드 전수검색 대상에서는 제외. 원본 행/모델은 보존. | 미실행
MOD-024007365921728c | EAGLE | 230NFNM | TUNEABLE NOTCH FILTER | 2 | 제어 비대상(부품·치구 등) | 비대상 | 공개 소스 코드 미확인 |  |  | 장비명과 모델·기존 범주를 대조한 수동 RF 부품/안테나/고정 부하/치구 등 비독립 제어 부속품. 별도 컨트롤러 예외는 추가 감사하여 복원. | 교정·손실·정격·연결 관리 대상이며 독립 제어 코드 전수검색 대상에서는 제외. 원본 행/모델은 보존. | 미실행
MOD-86eec10b76bd47d3 | EAGLE | 240NFNM | TUNEABLE NOTCH FILTER | 2 | 제어 비대상(부품·치구 등) | 비대상 | 공개 소스 코드 미확인 |  |  | 장비명과 모델·기존 범주를 대조한 수동 RF 부품/안테나/고정 부하/치구 등 비독립 제어 부속품. 별도 컨트롤러 예외는 추가 감사하여 복원. | 교정·손실·정격·연결 관리 대상이며 독립 제어 코드 전수검색 대상에서는 제외. 원본 행/모델은 보존. | 미실행
MOD-faab4564a7f5d5ca | ED&D | AWP-01 | Wedge Probe | 1 | 제어 비대상(부품·치구 등) | 비대상 | 공개 소스 코드 미확인 |  |  | 프로브 교정 치구·접촉 시험봉·시편·표준 무게·기계 치구로 독립 제어/데이터 판독 기능이 없는 수동 부품. | 설치·장비 연결·실기 검증 미실행. | 미실행
MOD-3bdbd7577d779d22 | ED&D | CTP-01 | Coax Test Plug | 1 | 제어 비대상(부품·치구 등) | 비대상 | 공개 소스 코드 미확인 |  |  | 장비명과 모델·기존 범주를 대조한 수동 RF 부품/안테나/고정 부하/치구 등 비독립 제어 부속품. 별도 컨트롤러 예외는 추가 감사하여 복원. | 교정·손실·정격·연결 관리 대상이며 독립 제어 코드 전수검색 대상에서는 제외. 원본 행/모델은 보존. | 미실행
MOD-8f3703c7567794bf | ED&D | FNP-01 | Fingernail Probe | 1 | 제어 비대상(부품·치구 등) | 비대상 | 공개 소스 코드 미확인 |  |  | 프로브 교정 치구·접촉 시험봉·시편·표준 무게·기계 치구로 독립 제어/데이터 판독 기능이 없는 수동 부품. | 설치·장비 연결·실기 검증 미실행. | 미실행
MOD-2d40aa59340284dd | ED&D | HLP-01 | Hazardous Live Parts Probe | 1 | 제어 비대상(부품·치구 등) | 비대상 | 공개 소스 코드 미확인 |  |  | 프로브 교정 치구·접촉 시험봉·시편·표준 무게·기계 치구로 독립 제어/데이터 판독 기능이 없는 수동 부품. | 설치·장비 연결·실기 검증 미실행. | 미실행
MOD-f0daa70d09d2e436 | ED&D | ITB-01 | Impact Test Ball | 1 | 제어 비대상(부품·치구 등) | 비대상 | 공개 소스 코드 미확인 |  |  | 입력 장비명상 수동 치구·표준편·충격체·게이지/팬텀·보조구성품. 독립 전기 제어·데이터 인터페이스 근거 없음. | 수동 부품 자체 제외. 연결되는 계측기·전원·구동기·제어기는 별도 조사 대상. 실기 검증 미실행. | 미실행
MOD-be38428a08f456a2 | ED&D | PCP-01 | Preset Controls Probe | 1 | 제어 비대상(부품·치구 등) | 비대상 | 공개 소스 코드 미확인 |  |  | 프로브 교정 치구·접촉 시험봉·시편·표준 무게·기계 치구로 독립 제어/데이터 판독 기능이 없는 수동 부품. | 설치·장비 연결·실기 검증 미실행. | 미실행
MOD-8f956e7001538682 | ED&D | PFI-70mm | 70 mm Width Strap | 1 | 제어 비대상(부품·치구 등) | 비대상 | 공개 소스 코드 미확인 |  |  | 장비명과 모델·기존 범주를 대조한 수동 RF 부품/안테나/고정 부하/치구 등 비독립 제어 부속품. 별도 컨트롤러 예외는 추가 감사하여 복원. | 교정·손실·정격·연결 관리 대상이며 독립 제어 코드 전수검색 대상에서는 제외. 원본 행/모델은 보존. | 미실행
MOD-e3b36a0174494b1c | ED&D | TFP-01 | Jointed Finger Probe | 1 | 제어 비대상(부품·치구 등) | 비대상 | 공개 소스 코드 미확인 |  |  | 프로브 교정 치구·접촉 시험봉·시편·표준 무게·기계 치구로 독립 제어/데이터 판독 기능이 없는 수동 부품. | 설치·장비 연결·실기 검증 미실행. | 미실행
MOD-16baae0370f2c2bb | ED&D | TRP-01 | Test Rod Probe | 1 | 제어 비대상(부품·치구 등) | 비대상 | 공개 소스 코드 미확인 |  |  | 프로브 교정 치구·접촉 시험봉·시편·표준 무게·기계 치구로 독립 제어/데이터 판독 기능이 없는 수동 부품. | 설치·장비 연결·실기 검증 미실행. | 미실행
MOD-83c3dbb07b4ab73e | ED&D | TRP-02 | Test Wire Probe | 1 | 제어 비대상(부품·치구 등) | 비대상 | 공개 소스 코드 미확인 |  |  | 프로브 교정 치구·접촉 시험봉·시편·표준 무게·기계 치구로 독립 제어/데이터 판독 기능이 없는 수동 부품. | 설치·장비 연결·실기 검증 미실행. | 미실행
MOD-a23f6eb28bb1f249 | Edmund optics | USAF 1951 Target | 내시경 성능 타겟 | 1 | 제어 비대상(부품·치구 등) | 비대상 | 공개 소스 코드 미확인 |  |  | 프로브 교정 치구·접촉 시험봉·시편·표준 무게·기계 치구로 독립 제어/데이터 판독 기능이 없는 수동 부품. | 설치·장비 연결·실기 검증 미실행. | 미실행
MOD-d279acce185e4acd | EGALE | EGALE 1000mm 쇠자 | 1000mm 철자 (EAGLE) | 2 | 제어 비대상(부품·치구 등) | 비대상 | 공개 소스 코드 미확인 |  |  | 줄자·직자·기계식 마이크로미터/캘리퍼·기계식 토크 공구·루페 등 수동 치수/시간 도구. 공개 제어 드라이버 대상 아님. | 설치·장비 연결·실기 검증 미실행. | 미실행
IDENTITY-EQ-003647 | Elex Polytech |  | borosillicate glass vessel | 1 | 제어 비대상(부품·치구 등) | 비대상 | 공개 소스 코드 미확인 |  |  | 장비명과 모델·기존 범주를 대조한 수동 RF 부품/안테나/고정 부하/치구 등 비독립 제어 부속품. 별도 컨트롤러 예외는 추가 감사하여 복원. | 교정·손실·정격·연결 관리 대상이며 독립 제어 코드 전수검색 대상에서는 제외. 원본 행/모델은 보존. | 미실행
IDENTITY-EQ-003649 | Elex Polytech |  | Steel disk | 1 | 제어 비대상(부품·치구 등) | 비대상 | 공개 소스 코드 미확인 |  |  | 장비명과 모델·기존 범주를 대조한 수동 RF 부품/안테나/고정 부하/치구 등 비독립 제어 부속품. 별도 컨트롤러 예외는 추가 감사하여 복원. | 교정·손실·정격·연결 관리 대상이며 독립 제어 코드 전수검색 대상에서는 제외. 원본 행/모델은 보존. | 미실행
IDENTITY-EQ-004310 | Elex Polytech |  | Thermal insulating material 20 mm thick | 1 | 제어 비대상(부품·치구 등) | 비대상 | 공개 소스 코드 미확인 |  |  | 장비명과 모델·기존 범주를 대조한 수동 RF 부품/안테나/고정 부하/치구 등 비독립 제어 부속품. 별도 컨트롤러 예외는 추가 감사하여 복원. | 교정·손실·정격·연결 관리 대상이며 독립 제어 코드 전수검색 대상에서는 제외. 원본 행/모델은 보존. | 미실행
IDENTITY-EQ-004354 | Elex Polytech |  | Glass vessel (Ø 190 mm) | 1 | 제어 비대상(부품·치구 등) | 비대상 | 공개 소스 코드 미확인 |  |  | 장비명과 모델·기존 범주를 대조한 수동 RF 부품/안테나/고정 부하/치구 등 비독립 제어 부속품. 별도 컨트롤러 예외는 추가 감사하여 복원. | 교정·손실·정격·연결 관리 대상이며 독립 제어 코드 전수검색 대상에서는 제외. 원본 행/모델은 보존. | 미실행
IDENTITY-EQ-004358 | Elex Polytech |  | Low carbon steel test pan set | 1 | 제어 비대상(부품·치구 등) | 비대상 | 공개 소스 코드 미확인 |  |  | 장비명과 모델·기존 범주를 대조한 수동 RF 부품/안테나/고정 부하/치구 등 비독립 제어 부속품. 별도 컨트롤러 예외는 추가 감사하여 복원. | 교정·손실·정격·연결 관리 대상이며 독립 제어 코드 전수검색 대상에서는 제외. 원본 행/모델은 보존. | 미실행
IDENTITY-EQ-004359 | Elex Polytech |  | Aluminium test pan set with lid | 1 | 제어 비대상(부품·치구 등) | 비대상 | 공개 소스 코드 미확인 |  |  | 장비명과 모델·기존 범주를 대조한 수동 RF 부품/안테나/고정 부하/치구 등 비독립 제어 부속품. 별도 컨트롤러 예외는 추가 감사하여 복원. | 교정·손실·정격·연결 관리 대상이며 독립 제어 코드 전수검색 대상에서는 제외. 원본 행/모델은 보존. | 미실행
IDENTITY-EQ-004374 | Elex Polytech |  | Cylindrical Bowl | 1 | 제어 비대상(부품·치구 등) | 비대상 | 공개 소스 코드 미확인 |  |  | 장비명과 모델·기존 범주를 대조한 수동 RF 부품/안테나/고정 부하/치구 등 비독립 제어 부속품. 별도 컨트롤러 예외는 추가 감사하여 복원. | 교정·손실·정격·연결 관리 대상이며 독립 제어 코드 전수검색 대상에서는 제외. 원본 행/모델은 보존. | 미실행
IDENTITY-EQ-004707 | Elex Polytech |  | Cylindrical weight 2.3 kg | 1 | 제어 비대상(부품·치구 등) | 비대상 | 공개 소스 코드 미확인 |  |  | 프로브 교정 치구·접촉 시험봉·시편·표준 무게·기계 치구로 독립 제어/데이터 판독 기능이 없는 수동 부품. | 설치·장비 연결·실기 검증 미실행. | 미실행
IDENTITY-EQ-004708 | Elex Polytech |  | Cylindrical weight 0.5 kg | 1 | 제어 비대상(부품·치구 등) | 비대상 | 공개 소스 코드 미확인 |  |  | 프로브 교정 치구·접촉 시험봉·시편·표준 무게·기계 치구로 독립 제어/데이터 판독 기능이 없는 수동 부품. | 설치·장비 연결·실기 검증 미실행. | 미실행
IDENTITY-EQ-004709 | Elex Polytech |  | Cylindrical weight 0.5 kg | 1 | 제어 비대상(부품·치구 등) | 비대상 | 공개 소스 코드 미확인 |  |  | 프로브 교정 치구·접촉 시험봉·시편·표준 무게·기계 치구로 독립 제어/데이터 판독 기능이 없는 수동 부품. | 설치·장비 연결·실기 검증 미실행. | 미실행
IDENTITY-EQ-004710 | Elex Polytech |  | Cylindrical weight 0.5 kg | 1 | 제어 비대상(부품·치구 등) | 비대상 | 공개 소스 코드 미확인 |  |  | 프로브 교정 치구·접촉 시험봉·시편·표준 무게·기계 치구로 독립 제어/데이터 판독 기능이 없는 수동 부품. | 설치·장비 연결·실기 검증 미실행. | 미실행
IDENTITY-EQ-004711 | Elex Polytech |  | Cylindrical weight 0.5 kg | 1 | 제어 비대상(부품·치구 등) | 비대상 | 공개 소스 코드 미확인 |  |  | 프로브 교정 치구·접촉 시험봉·시편·표준 무게·기계 치구로 독립 제어/데이터 판독 기능이 없는 수동 부품. | 설치·장비 연결·실기 검증 미실행. | 미실행
IDENTITY-EQ-004712 | Elex Polytech |  | Cylindrical weight 0.5 kg | 1 | 제어 비대상(부품·치구 등) | 비대상 | 공개 소스 코드 미확인 |  |  | 프로브 교정 치구·접촉 시험봉·시편·표준 무게·기계 치구로 독립 제어/데이터 판독 기능이 없는 수동 부품. | 설치·장비 연결·실기 검증 미실행. | 미실행
IDENTITY-EQ-004713 | Elex Polytech |  | Wire frame | 1 | 제어 비대상(부품·치구 등) | 비대상 | 공개 소스 코드 미확인 |  |  | 장비명과 모델·기존 범주를 대조한 수동 RF 부품/안테나/고정 부하/치구 등 비독립 제어 부속품. 별도 컨트롤러 예외는 추가 감사하여 복원. | 교정·손실·정격·연결 관리 대상이며 독립 제어 코드 전수검색 대상에서는 제외. 원본 행/모델은 보존. | 미실행
IDENTITY-EQ-004714 | Elex Polytech |  | Wooden sphere | 1 | 제어 비대상(부품·치구 등) | 비대상 | 공개 소스 코드 미확인 |  |  | 장비명과 모델·기존 범주를 대조한 수동 RF 부품/안테나/고정 부하/치구 등 비독립 제어 부속품. 별도 컨트롤러 예외는 추가 감사하여 복원. | 교정·손실·정격·연결 관리 대상이며 독립 제어 코드 전수검색 대상에서는 제외. 원본 행/모델은 보존. | 미실행
IDENTITY-EQ-004772 | Elex Polytech |  | HAND GRIP JIG | 1 | 제어 비대상(부품·치구 등) | 비대상 | 공개 소스 코드 미확인 |  |  | 장비명과 모델·기존 범주를 대조한 수동 RF 부품/안테나/고정 부하/치구 등 비독립 제어 부속품. 별도 컨트롤러 예외는 추가 감사하여 복원. | 교정·손실·정격·연결 관리 대상이며 독립 제어 코드 전수검색 대상에서는 제외. 원본 행/모델은 보존. | 미실행
IDENTITY-EQ-004774 | Elex Polytech |  | SQUARE JIG | 1 | 제어 비대상(부품·치구 등) | 비대상 | 공개 소스 코드 미확인 |  |  | 장비명과 모델·기존 범주를 대조한 수동 RF 부품/안테나/고정 부하/치구 등 비독립 제어 부속품. 별도 컨트롤러 예외는 추가 감사하여 복원. | 교정·손실·정격·연결 관리 대상이며 독립 제어 코드 전수검색 대상에서는 제외. 원본 행/모델은 보존. | 미실행
IDENTITY-EQ-006253 | Elex Polytech |  | Metal Object | 1 | 제어 비대상(부품·치구 등) | 비대상 | 공개 소스 코드 미확인 |  |  | 프로브 교정 치구·접촉 시험봉·시편·표준 무게·기계 치구로 독립 제어/데이터 판독 기능이 없는 수동 부품. | 설치·장비 연결·실기 검증 미실행. | 미실행
IDENTITY-EQ-006338 | Elex Polytech |  | 30mm daimeter test tool | 1 | 제어 비대상(부품·치구 등) | 비대상 | 공개 소스 코드 미확인 |  |  | 장비명과 모델·기존 범주를 대조한 수동 RF 부품/안테나/고정 부하/치구 등 비독립 제어 부속품. 별도 컨트롤러 예외는 추가 감사하여 복원. | 교정·손실·정격·연결 관리 대상이며 독립 제어 코드 전수검색 대상에서는 제외. 원본 행/모델은 보존. | 미실행
MOD-a59a148e55396f4b | Elex Polytech | 00000-1 | Human body test mass | 1 | 제어 비대상(부품·치구 등) | 비대상 | 공개 소스 코드 미확인 |  |  | 프로브 교정 치구·접촉 시험봉·시편·표준 무게·기계 치구로 독립 제어/데이터 판독 기능이 없는 수동 부품. | 설치·장비 연결·실기 검증 미실행. | 미실행
MOD-4e8b439b3aef8aaf | Elex Polytech | 15.8 X 100 | DIA BAR | 2 | 제어 비대상(부품·치구 등) | 비대상 | 공개 소스 코드 미확인 |  |  | 장비명과 모델·기존 범주를 대조한 수동 RF 부품/안테나/고정 부하/치구 등 비독립 제어 부속품. 별도 컨트롤러 예외는 추가 감사하여 복원. | 교정·손실·정격·연결 관리 대상이며 독립 제어 코드 전수검색 대상에서는 제외. 원본 행/모델은 보존. | 미실행
MOD-769312adfb48f3ab | Elex Polytech | 15.8 X 220 | DIA BAR | 1 | 제어 비대상(부품·치구 등) | 비대상 | 공개 소스 코드 미확인 |  |  | 장비명과 모델·기존 범주를 대조한 수동 RF 부품/안테나/고정 부하/치구 등 비독립 제어 부속품. 별도 컨트롤러 예외는 추가 감사하여 복원. | 교정·손실·정격·연결 관리 대상이며 독립 제어 코드 전수검색 대상에서는 제외. 원본 행/모델은 보존. | 미실행
MOD-82048b72622b6d6a | Elex Polytech | 15.8 X 400 | DIA BAR | 1 | 제어 비대상(부품·치구 등) | 비대상 | 공개 소스 코드 미확인 |  |  | 장비명과 모델·기존 범주를 대조한 수동 RF 부품/안테나/고정 부하/치구 등 비독립 제어 부속품. 별도 컨트롤러 예외는 추가 감사하여 복원. | 교정·손실·정격·연결 관리 대상이며 독립 제어 코드 전수검색 대상에서는 제외. 원본 행/모델은 보존. | 미실행
MOD-60f1613e4949f259 | Elex Polytech | 1973-I | Impact Ball | 1 | 제어 비대상(부품·치구 등) | 비대상 | 공개 소스 코드 미확인 |  |  | 입력 장비명상 수동 치구·표준편·충격체·게이지/팬텀·보조구성품. 독립 전기 제어·데이터 인터페이스 근거 없음. | 수동 부품 자체 제외. 연결되는 계측기·전원·구동기·제어기는 별도 조사 대상. 실기 검증 미실행. | 미실행
MOD-5c6dbcf0f8e0be40 | Elex Polytech | 2-24-21.102 | Sphere 75 mm | 1 | 제어 비대상(부품·치구 등) | 비대상 | 공개 소스 코드 미확인 |  |  | 장비명과 모델·기존 범주를 대조한 수동 RF 부품/안테나/고정 부하/치구 등 비독립 제어 부속품. 별도 컨트롤러 예외는 추가 감사하여 복원. | 교정·손실·정격·연결 관리 대상이며 독립 제어 코드 전수검색 대상에서는 제외. 원본 행/모델은 보존. | 미실행
MOD-e63c99f6c98648b2 | Elex Polytech | 2-24-22.107.1 | Capillary tube and support | 1 | 제어 비대상(부품·치구 등) | 비대상 | 공개 소스 코드 미확인 |  |  | 장비명과 모델·기존 범주를 대조한 수동 RF 부품/안테나/고정 부하/치구 등 비독립 제어 부속품. 별도 컨트롤러 예외는 추가 감사하여 복원. | 교정·손실·정격·연결 관리 대상이며 독립 제어 코드 전수검색 대상에서는 제외. 원본 행/모델은 보존. | 미실행
MOD-f23c4eef1b273096 | Elex Polytech | 200 N x 4 | Plat surface with 800 N Weight | 1 | 제어 비대상(부품·치구 등) | 비대상 | 공개 소스 코드 미확인 |  |  | 프로브 교정 치구·접촉 시험봉·시편·표준 무게·기계 치구로 독립 제어/데이터 판독 기능이 없는 수동 부품. | 설치·장비 연결·실기 검증 미실행. | 미실행
MOD-dcd055393d968542 | Elex Polytech | 33516-22.104 | MILD STEEL BAR | 1 | 제어 비대상(부품·치구 등) | 비대상 | 공개 소스 코드 미확인 |  |  | 장비명과 모델·기존 범주를 대조한 수동 RF 부품/안테나/고정 부하/치구 등 비독립 제어 부속품. 별도 컨트롤러 예외는 추가 감사하여 복원. | 교정·손실·정격·연결 관리 대상이며 독립 제어 코드 전수검색 대상에서는 제외. 원본 행/모델은 보존. | 미실행
MOD-970668282d94da1b | Elex Polytech | 335216-22.102 | 76 mm TEST ROD | 1 | 제어 비대상(부품·치구 등) | 비대상 | 공개 소스 코드 미확인 |  |  | 장비명과 모델·기존 범주를 대조한 수동 RF 부품/안테나/고정 부하/치구 등 비독립 제어 부속품. 별도 컨트롤러 예외는 추가 감사하여 복원. | 교정·손실·정격·연결 관리 대상이며 독립 제어 코드 전수검색 대상에서는 제외. 원본 행/모델은 보존. | 미실행
MOD-ecee962d89f4993d | Elex Polytech | 335216-F101 | TEST PROBE 31 | 1 | 제어 비대상(부품·치구 등) | 비대상 | 공개 소스 코드 미확인 |  |  | 프로브 교정 치구·접촉 시험봉·시편·표준 무게·기계 치구로 독립 제어/데이터 판독 기능이 없는 수동 부품. | 설치·장비 연결·실기 검증 미실행. | 미실행
MOD-57b7e23774b80a30 | Elex Polytech | 33526-F104 | PROBE FOR SURFACE TEMPERATURE | 1 | 제어 비대상(부품·치구 등) | 비대상 | 공개 소스 코드 미확인 |  |  | 열전대선/단순 습도 센서로 독립 명령 처리부가 없는 감지 부품. 연결 온도계/로거 드라이버를 확인해야 함. | 설치·장비 연결·실기 검증 미실행. | 미실행
MOD-1e5f3d8a7da31bee | Elex Polytech | 60601-15.3 | 40 mm step | 1 | 제어 비대상(부품·치구 등) | 비대상 | 공개 소스 코드 미확인 |  |  | 장비명과 모델·기존 범주를 대조한 수동 RF 부품/안테나/고정 부하/치구 등 비독립 제어 부속품. 별도 컨트롤러 예외는 추가 감사하여 복원. | 교정·손실·정격·연결 관리 대상이며 독립 제어 코드 전수검색 대상에서는 제외. 원본 행/모델은 보존. | 미실행
MOD-6035d659f61f5ef4 | Elex Polytech | 60601-15.5.1.1 | Hardwood doorframe | 1 | 제어 비대상(부품·치구 등) | 비대상 | 공개 소스 코드 미확인 |  |  | 장비명과 모델·기존 범주를 대조한 수동 RF 부품/안테나/고정 부하/치구 등 비독립 제어 부속품. 별도 컨트롤러 예외는 추가 감사하여 복원. | 교정·손실·정격·연결 관리 대상이며 독립 제어 코드 전수검색 대상에서는 제외. 원본 행/모델은 보존. | 미실행
MOD-4c7c2094eb5e0fab | Elex Polytech | 60601-9.4 | Test threshold; Test surface | 2 | 제어 비대상(부품·치구 등) | 비대상 | 공개 소스 코드 미확인 |  |  | 장비명과 모델·기존 범주를 대조한 수동 RF 부품/안테나/고정 부하/치구 등 비독립 제어 부속품. 별도 컨트롤러 예외는 추가 감사하여 복원. | 교정·손실·정격·연결 관리 대상이며 독립 제어 코드 전수검색 대상에서는 제외. 원본 행/모델은 보존. | 미실행
MOD-09632c2e67494e17 | Elex Polytech | 60601-9.8 | 0.1m2 test surface | 1 | 제어 비대상(부품·치구 등) | 비대상 | 공개 소스 코드 미확인 |  |  | 장비명과 모델·기존 범주를 대조한 수동 RF 부품/안테나/고정 부하/치구 등 비독립 제어 부속품. 별도 컨트롤러 예외는 추가 감사하여 복원. | 교정·손실·정격·연결 관리 대상이며 독립 제어 코드 전수검색 대상에서는 제외. 원본 행/모델은 보존. | 미실행
MOD-34e5f6e9802eece0 | Elex Polytech | C0510 | Direct Plug-In Tester | 1 | 제어 비대상(부품·치구 등) | 비대상 | 공개 소스 코드 미확인 |  |  | 프로브 교정 치구·접촉 시험봉·시편·표준 무게·기계 치구로 독립 제어/데이터 판독 기능이 없는 수동 부품. | 설치·장비 연결·실기 검증 미실행. | 미실행
MOD-e653dee4b0e55238 | Elex Polytech | C900-01 | Bunsen Burner | 1 | 제어 비대상(부품·치구 등) | 비대상 | 공개 소스 코드 미확인 |  |  | 수동 노즐·연소구·바늘 단품. 펌프·가스유량계·온도계·점화/이송 제어기는 별도 대상. | 수동 부품 자체 제외. 연결되는 계측기·전원·구동기·제어기는 별도 조사 대상. 실기 검증 미실행. | 미실행
MOD-b74b490b83b3d112 | Elex Polytech | DSH-555 | Funnel as described in DSH-555 | 1 | 제어 비대상(부품·치구 등) | 비대상 | 공개 소스 코드 미확인 |  |  | 장비명과 모델·기존 범주를 대조한 수동 RF 부품/안테나/고정 부하/치구 등 비독립 제어 부속품. 별도 컨트롤러 예외는 추가 감사하여 복원. | 교정·손실·정격·연결 관리 대상이며 독립 제어 코드 전수검색 대상에서는 제외. 원본 행/모델은 보존. | 미실행
MOD-0bbc3e19f1c8b831 | Elex Polytech | EH0310-1000 | Inclined Plane | 1 | 제어 비대상(부품·치구 등) | 비대상 | 공개 소스 코드 미확인 |  |  | 장비명과 모델·기존 범주를 대조한 수동 RF 부품/안테나/고정 부하/치구 등 비독립 제어 부속품. 별도 컨트롤러 예외는 추가 감사하여 복원. | 교정·손실·정격·연결 관리 대상이며 독립 제어 코드 전수검색 대상에서는 제외. 원본 행/모델은 보존. | 미실행
MOD-76cc924fd160e4c0 | Elex Polytech | F1830-A | Flame Height Gauge for 500 W Flame; Flame Height Gauge for Needle Flame; Flame Height Gauge for 50 W Flame | 3 | 제어 비대상(부품·치구 등) | 비대상 | 공개 소스 코드 미확인 |  |  | 불꽃 높이를 맞추는 수동 치수 게이지. 버너·가스유량·점화·시험 타이머 제어기는 별도 대상. | 수동 부품 자체 제외. 연결되는 계측기·전원·구동기·제어기는 별도 조사 대상. 실기 검증 미실행. | 미실행
MOD-163c5ae4573488b0 | Elex Polytech | FLAME01-B-02A | Needle Burner | 1 | 제어 비대상(부품·치구 등) | 비대상 | 공개 소스 코드 미확인 |  |  | 수동 노즐·연소구·바늘 단품. 펌프·가스유량계·온도계·점화/이송 제어기는 별도 대상. | 수동 부품 자체 제외. 연결되는 계측기·전원·구동기·제어기는 별도 조사 대상. 실기 검증 미실행. | 미실행
MOD-3df22702cd20eee8 | Elex Polytech | P0280 | Rigid Test Finger Probe | 1 | 제어 비대상(부품·치구 등) | 비대상 | 공개 소스 코드 미확인 |  |  | 프로브 교정 치구·접촉 시험봉·시편·표준 무게·기계 치구로 독립 제어/데이터 판독 기능이 없는 수동 부품. | 설치·장비 연결·실기 검증 미실행. | 미실행
MOD-333043c79324ed7c | Elex Polytech | P1032-12 | TEST PROBE 12 | 1 | 제어 비대상(부품·치구 등) | 비대상 | 공개 소스 코드 미확인 |  |  | 프로브 교정 치구·접촉 시험봉·시편·표준 무게·기계 치구로 독립 제어/데이터 판독 기능이 없는 수동 부품. | 설치·장비 연결·실기 검증 미실행. | 미실행
MOD-924e215539d84c2e | Elex Polytech | P1032-13 | Short Test Pin | 1 | 제어 비대상(부품·치구 등) | 비대상 | 공개 소스 코드 미확인 |  |  | 장비명과 모델·기존 범주를 대조한 수동 RF 부품/안테나/고정 부하/치구 등 비독립 제어 부속품. 별도 컨트롤러 예외는 추가 감사하여 복원. | 교정·손실·정격·연결 관리 대상이며 독립 제어 코드 전수검색 대상에서는 제외. 원본 행/모델은 보존. | 미실행
MOD-aae021131904dc4e | Elex Polytech | P335-1-F13 | SMALL PARTS CYLINDER | 1 | 제어 비대상(부품·치구 등) | 비대상 | 공개 소스 코드 미확인 |  |  | 장비명과 모델·기존 범주를 대조한 수동 RF 부품/안테나/고정 부하/치구 등 비독립 제어 부속품. 별도 컨트롤러 예외는 추가 감사하여 복원. | 교정·손실·정격·연결 관리 대상이며 독립 제어 코드 전수검색 대상에서는 제외. 원본 행/모델은 보존. | 미실행
MOD-f9b08af889134824 | Elex Polytech | P335-2-6-103 | Load for rotating spits | 1 | 제어 비대상(부품·치구 등) | 비대상 | 공개 소스 코드 미확인 |  |  | 프로브 교정 치구·접촉 시험봉·시편·표준 무게·기계 치구로 독립 제어/데이터 판독 기능이 없는 수동 부품. | 설치·장비 연결·실기 검증 미실행. | 미실행
MOD-7942bb7df475d7c1 | Elex Polytech | P335206-21 | 1.8 kg test vessel | 1 | 제어 비대상(부품·치구 등) | 비대상 | 공개 소스 코드 미확인 |  |  | 장비명과 모델·기존 범주를 대조한 수동 RF 부품/안테나/고정 부하/치구 등 비독립 제어 부속품. 별도 컨트롤러 예외는 추가 감사하여 복원. | 교정·손실·정격·연결 관리 대상이며 독립 제어 코드 전수검색 대상에서는 제외. 원본 행/모델은 보존. | 미실행
MOD-d7f56b69ad761af0 | Elex Polytech | P335206-EC01 | Iron Bar x 2 | 1 | 제어 비대상(부품·치구 등) | 비대상 | 공개 소스 코드 미확인 |  |  | 장비명과 모델·기존 범주를 대조한 수동 RF 부품/안테나/고정 부하/치구 등 비독립 제어 부속품. 별도 컨트롤러 예외는 추가 감사하여 복원. | 교정·손실·정격·연결 관리 대상이며 독립 제어 코드 전수검색 대상에서는 제외. 원본 행/모델은 보존. | 미실행
MOD-8654da7ceb91084b | Elex Polytech | P335225-22.115 | Steel rod (1 mm) | 1 | 제어 비대상(부품·치구 등) | 비대상 | 공개 소스 코드 미확인 |  |  | 장비명과 모델·기존 범주를 대조한 수동 RF 부품/안테나/고정 부하/치구 등 비독립 제어 부속품. 별도 컨트롤러 예외는 추가 감사하여 복원. | 교정·손실·정격·연결 관리 대상이며 독립 제어 코드 전수검색 대상에서는 제외. 원본 행/모델은 보존. | 미실행
MOD-659d934852997327 | Elex Polytech | P335225-F101 | Test rod for interlock concealment | 1 | 제어 비대상(부품·치구 등) | 비대상 | 공개 소스 코드 미확인 |  |  | 장비명과 모델·기존 범주를 대조한 수동 RF 부품/안테나/고정 부하/치구 등 비독립 제어 부속품. 별도 컨트롤러 예외는 추가 감사하여 복원. | 교정·손실·정격·연결 관리 대상이며 독립 제어 코드 전수검색 대상에서는 제외. 원본 행/모델은 보존. | 미실행
MOD-853c168a37fbae8b | Elex Polytech | SR02 | 0.02 ohm shunt | 1 | 제어 비대상(부품·치구 등) | 비대상 | 공개 소스 코드 미확인 |  |  | 장비명과 모델·기존 범주를 대조한 수동 RF 부품/안테나/고정 부하/치구 등 비독립 제어 부속품. 별도 컨트롤러 예외는 추가 감사하여 복원. | 교정·손실·정격·연결 관리 대상이며 독립 제어 코드 전수검색 대상에서는 제외. 원본 행/모델은 보존. | 미실행
MOD-e2fccc288002aed3 | Elex Polytech (SENTECH) | F1830-A (K-Type) | Needle Flame Copper Block with Thermocouple Wire; 50 W Flame Copper Block with Thermocouple Wire; 500 W Flame Copper Block with Thermocouple Wire | 3 | 제어 비대상(부품·치구 등) | 비대상 | 공개 소스 코드 미확인 |  |  | 열전대·진동 센서 소자 또는 열전대 결합 표준블록. 직접 제어 가능한 계측기/DAQ/표시계는 별도 대상. | 수동 부품 자체 제외. 연결되는 계측기·전원·구동기·제어기는 별도 조사 대상. 실기 검증 미실행. | 미실행
MOD-f73b0ed1dce8dfbd | EM TEST | ACC | Capacitive Coupling Clamp; COUPLING CLAMP | 4 | 제어 비대상(부품·치구 등) | 비대상 | 공개 소스 코드 미확인 |  |  | 명칭/형식이 팬텀·치구·수동 결합/감결합망·필드 코일·단순 센서 헤드 등으로, 독립 디지털 제어/취득 장비가 아님. 취득 전자회로/시스템은 별도 항목 유지. | 실기·설치 검증 미실행. | 미실행
MOD-fc66b0bf6203e6fd | EM TEST | AN 200N100 | LISN; LINE IMPEDANCE STABILIZATION NETWORK; ARTIFICAL NETWORK | 4 | 제어 비대상(부품·치구 등) | 비대상 | 공개 소스 코드 미확인 |  | https://transientspecialists.com/cdn/shop/files/UserManual-AN200N100-E-V1.04_004_2.pdf?v=8237883472973856862 | AN 200N100 모델별 원문이 단일선 인공망과 전원/DUT/측정 단자 연결을 설명. 능동 제어/통신 장치가 아닌 수동 AN으로 분리. | 개별 모델로 공개 명령서·드라이버·GitHub를 검색함. 검색 실패는 공개 코드 부재의 증명이 아님. 실기·설치 검증 미실행. 접미사·통신 옵션·펌웨어·라이선스 호환성 미검증. | 미실행
MOD-10e70a28786bd5f5 | EM TEST | AN200N100 | Single line Artificial Network (AN) for Emission measurements in battery supply systems; Single line Artificial Network (AN) | 2 | 제어 비대상(부품·치구 등) | 비대상 | 공개 소스 코드 미확인 |  | https://transientspecialists.com/cdn/shop/files/UserManual-AN200N100-E-V1.04_004_2.pdf?v=8237883472973856862 | AN 200N100 모델별 원문이 단일선 인공망과 전원/DUT/측정 단자 연결을 설명. 능동 제어/통신 장치가 아닌 수동 AN으로 분리. | 개별 모델로 공개 명령서·드라이버·GitHub를 검색함. 검색 실패는 공개 코드 부재의 증명이 아님. 실기·설치 검증 미실행. 접미사·통신 옵션·펌웨어·라이선스 호환성 미검증. | 미실행
MOD-bd20f75f11eadba4 | EM TEST | CA BS | Shunt Resistor | 2 | 제어 비대상(부품·치구 등) | 비대상 | 공개 소스 코드 미확인 |  |  | 장비명과 모델·기존 범주를 대조한 수동 RF 부품/안테나/고정 부하/치구 등 비독립 제어 부속품. 별도 컨트롤러 예외는 추가 감사하여 복원. | 교정·손실·정격·연결 관리 대상이며 독립 제어 코드 전수검색 대상에서는 제외. 원본 행/모델은 보존. | 미실행
MOD-0de845a7f3dac9de | EM TEST | CA ISO | MATCHING RESISTOR | 2 | 제어 비대상(부품·치구 등) | 비대상 | 공개 소스 코드 미확인 |  |  | 장비명과 모델·기존 범주를 대조한 수동 RF 부품/안테나/고정 부하/치구 등 비독립 제어 부속품. 별도 컨트롤러 예외는 추가 감사하여 복원. | 교정·손실·정격·연결 관리 대상이며 독립 제어 코드 전수검색 대상에서는 제외. 원본 행/모델은 보존. | 미실행
MOD-7c41432607b166f5 | EM TEST | CA LV124-P100R | RESISTIVE LOAD | 1 | 제어 비대상(부품·치구 등) | 비대상 | 공개 소스 코드 미확인 |  |  | 장비명과 모델·기존 범주를 대조한 수동 RF 부품/안테나/고정 부하/치구 등 비독립 제어 부속품. 별도 컨트롤러 예외는 추가 감사하여 복원. | 교정·손실·정격·연결 관리 대상이며 독립 제어 코드 전수검색 대상에서는 제외. 원본 행/모델은 보존. | 미실행
MOD-c918a3e9fb5d1b04 | EM TEST | CA LV124-P1R | RESISTIVE LOAD | 1 | 제어 비대상(부품·치구 등) | 비대상 | 공개 소스 코드 미확인 |  |  | 장비명과 모델·기존 범주를 대조한 수동 RF 부품/안테나/고정 부하/치구 등 비독립 제어 부속품. 별도 컨트롤러 예외는 추가 감사하여 복원. | 교정·손실·정격·연결 관리 대상이며 독립 제어 코드 전수검색 대상에서는 제외. 원본 행/모델은 보존. | 미실행
MOD-e4a3455d02f04d8f | EM TEST | CAPACITOR | CAPACITOR | 2 | 제어 비대상(부품·치구 등) | 비대상 | 공개 소스 코드 미확인 |  |  | 장비명과 모델·기존 범주를 대조한 수동 RF 부품/안테나/고정 부하/치구 등 비독립 제어 부속품. 별도 컨트롤러 예외는 추가 감사하여 복원. | 교정·손실·정격·연결 관리 대상이며 독립 제어 코드 전수검색 대상에서는 제외. 원본 행/모델은 보존. | 미실행
MOD-15b4168e60bfd522 | EM TEST | CN 200N1 | Audio Transformer Assembly | 2 | 제어 비대상(부품·치구 등) | 비대상 | 공개 소스 코드 미확인 |  |  | 프로브 교정 치구·접촉 시험봉·시편·표준 무게·기계 치구로 독립 제어/데이터 판독 기능이 없는 수동 부품. | 설치·장비 연결·실기 검증 미실행. | 미실행
MOD-dbb7684131ceb658 | EM TEST | HFK | CAPACITIVE COUPLING CLAMP | 1 | 제어 비대상(부품·치구 등) | 비대상 | 공개 소스 코드 미확인 |  |  | 명칭/형식이 팬텀·치구·수동 결합/감결합망·필드 코일·단순 센서 헤드 등으로, 독립 디지털 제어/취득 장비가 아님. 취득 전자회로/시스템은 별도 항목 유지. | 실기·설치 검증 미실행. | 미실행
MOD-21c7c3dd0df839f2 | EM TEST | KW1000 | ATTENUATOR | 2 | 제어 비대상(부품·치구 등) | 비대상 | 공개 소스 코드 미확인 |  |  | 장비명과 모델·기존 범주를 대조한 수동 RF 부품/안테나/고정 부하/치구 등 비독립 제어 부속품. 별도 컨트롤러 예외는 추가 감사하여 복원. | 교정·손실·정격·연결 관리 대상이며 독립 제어 코드 전수검색 대상에서는 제외. 원본 행/모델은 보존. | 미실행
MOD-9cc9e57dadf07c7d | EM TEST | KW50 | Attenuator; ATTENUATOR; 50Ω ATTENUATION | 5 | 제어 비대상(부품·치구 등) | 비대상 | 공개 소스 코드 미확인 |  |  | 장비명과 모델·기존 범주를 대조한 수동 RF 부품/안테나/고정 부하/치구 등 비독립 제어 부속품. 별도 컨트롤러 예외는 추가 감사하여 복원. | 교정·손실·정격·연결 관리 대상이며 독립 제어 코드 전수검색 대상에서는 제외. 원본 행/모델은 보존. | 미실행
MOD-8c249f0b057f3380 | EM TEST | MFC 300 | MAGNETIC FIELD TEST ANTENNA | 1 | 제어 비대상(부품·치구 등) | 비대상 | 공개 소스 코드 미확인 |  |  | 장비명과 모델·기존 범주를 대조한 수동 RF 부품/안테나/고정 부하/치구 등 비독립 제어 부속품. 별도 컨트롤러 예외는 추가 감사하여 복원. | 교정·손실·정격·연결 관리 대상이며 독립 제어 코드 전수검색 대상에서는 제외. 원본 행/모델은 보존. | 미실행
MOD-b567cefc6cf40e8d | EM TEST | MFT 100 | CURRENT TRANSFORMER | 1 | 제어 비대상(부품·치구 등) | 비대상 | 공개 소스 코드 미확인 |  |  | 장비명과 모델·기존 범주를 대조한 수동 RF 부품/안테나/고정 부하/치구 등 비독립 제어 부속품. 별도 컨트롤러 예외는 추가 감사하여 복원. | 교정·손실·정격·연결 관리 대상이며 독립 제어 코드 전수검색 대상에서는 제외. 원본 행/모델은 보존. | 미실행
MOD-0d95177c2ca19e8b | EM TEST | MN-CIP9136 | Impedence matching network | 2 | 제어 비대상(부품·치구 등) | 비대상 | 공개 소스 코드 미확인 |  |  | 장비명과 모델·기존 범주를 대조한 수동 RF 부품/안테나/고정 부하/치구 등 비독립 제어 부속품. 별도 컨트롤러 예외는 추가 감사하여 복원. | 교정·손실·정격·연결 관리 대상이며 독립 제어 코드 전수검색 대상에서는 제외. 원본 행/모델은 보존. | 미실행
MOD-09d0ce032d380ffa | EM TEST | MS 100N | Magnetic field antenna | 1 | 제어 비대상(부품·치구 등) | 비대상 | 공개 소스 코드 미확인 |  |  | 장비명과 모델·기존 범주를 대조한 수동 RF 부품/안테나/고정 부하/치구 등 비독립 제어 부속품. 별도 컨트롤러 예외는 추가 감사하여 복원. | 교정·손실·정격·연결 관리 대상이며 독립 제어 코드 전수검색 대상에서는 제외. 원본 행/모델은 보존. | 미실행
MOD-2df7cd506d306cad | EM TEST | RS-BOX | RESISTOR BOX | 4 | 제어 비대상(부품·치구 등) | 비대상 | 공개 소스 코드 미확인 |  |  | 장비명과 모델·기존 범주를 대조한 수동 RF 부품/안테나/고정 부하/치구 등 비독립 제어 부속품. 별도 컨트롤러 예외는 추가 감사하여 복원. | 교정·손실·정격·연결 관리 대상이며 독립 제어 코드 전수검색 대상에서는 제외. 원본 행/모델은 보존. | 미실행
MOD-84edd890679e9f8e | EMC PARTNER | CN-BT6 | Current Injection Probe | 3 | 제어 비대상(부품·치구 등) | 비대상 | 공개 소스 코드 미확인 |  |  | 독립 통신 제어 대상이 아닌 전류·전압 변환 프로브/센서 헤드. 판독·교정은 연결 계측기에서 수행하며 프로브 자체 드라이버 대상으로 분류하지 않음. | 설치·장비 연결·실기 검증 미실행. | 미실행
MOD-26ba9d3623780a29 | EMC PARTNER | CN-EFT1000 | CAPACITIVE COUPLING CLAMP | 2 | 제어 비대상(부품·치구 등) | 비대상 | 공개 소스 코드 미확인 |  |  | 명칭/형식이 팬텀·치구·수동 결합/감결합망·필드 코일·단순 센서 헤드 등으로, 독립 디지털 제어/취득 장비가 아님. 취득 전자회로/시스템은 별도 항목 유지. | 실기·설치 검증 미실행. | 미실행
MOD-ef3182ec79f0abe8 | EMC PARTNER | CN16 | RESISTOR | 1 | 제어 비대상(부품·치구 등) | 비대상 | 공개 소스 코드 미확인 |  |  | 장비명과 모델·기존 범주를 대조한 수동 RF 부품/안테나/고정 부하/치구 등 비독립 제어 부속품. 별도 컨트롤러 예외는 추가 감사하여 복원. | 교정·손실·정격·연결 관리 대상이며 독립 제어 코드 전수검색 대상에서는 제외. 원본 행/모델은 보존. | 미실행
MOD-9e727460a37f9018 | EMC PARTNER | CN16DC | RESISTOR | 1 | 제어 비대상(부품·치구 등) | 비대상 | 공개 소스 코드 미확인 |  |  | 장비명과 모델·기존 범주를 대조한 수동 RF 부품/안테나/고정 부하/치구 등 비독립 제어 부속품. 별도 컨트롤러 예외는 추가 감사하여 복원. | 교정·손실·정격·연결 관리 대상이며 독립 제어 코드 전수검색 대상에서는 제외. 원본 행/모델은 보존. | 미실행
MOD-7b15b264d36eb9bb | EMC PARTNER | ESD-VERI-V | ESD Voltage Divider | 2 | 제어 비대상(부품·치구 등) | 비대상 | 공개 소스 코드 미확인 |  |  | 장비명과 모델·기존 범주를 대조한 수동 RF 부품/안테나/고정 부하/치구 등 비독립 제어 부속품. 별도 컨트롤러 예외는 추가 감사하여 복원. | 교정·손실·정격·연결 관리 대상이며 독립 제어 코드 전수검색 대상에서는 제외. 원본 행/모델은 보존. | 미실행
MOD-a9ed9b8048a18a76 | EMC PARTNER | VERI-MIL3 | Calibration Fixture | 3 | 제어 비대상(부품·치구 등) | 비대상 | 공개 소스 코드 미확인 |  |  | 대장 장비명/모델이 수동 교정치구·교정키트·검증표준·접촉전류 측정회로·센서헤드·시험용 용기 또는 절연변압기에 해당하며 독립 계측/원격제어 대상에서 제외 | 기계/수동 교정 요소를 제외. 별도 제어기나 능동 인터페이스가 결합된 자산이면 재검토 필요; 실기 검증 미실행 | 미실행
IDENTITY-EQ-003218 | EMC Solutions Inc. |  | 19-inch Rack | 1 | 제어 비대상(부품·치구 등) | 비대상 | 공개 소스 코드 미확인 |  |  | 장비명과 모델·기존 범주를 대조한 수동 RF 부품/안테나/고정 부하/치구 등 비독립 제어 부속품. 별도 컨트롤러 예외는 추가 감사하여 복원. | 교정·손실·정격·연결 관리 대상이며 독립 제어 코드 전수검색 대상에서는 제외. 원본 행/모델은 보존. | 미실행
IDENTITY-EQ-003219 | EMC Solutions Inc. |  | 19-inch Rack | 1 | 제어 비대상(부품·치구 등) | 비대상 | 공개 소스 코드 미확인 |  |  | 장비명과 모델·기존 범주를 대조한 수동 RF 부품/안테나/고정 부하/치구 등 비독립 제어 부속품. 별도 컨트롤러 예외는 추가 감사하여 복원. | 교정·손실·정격·연결 관리 대상이며 독립 제어 코드 전수검색 대상에서는 제외. 원본 행/모델은 보존. | 미실행
MOD-29c6b2c7240e27b3 | EMC tools | CS-100Amp(10A) | Current Sensor | 2 | 제어 비대상(부품·치구 등) | 비대상 | 공개 소스 코드 미확인 |  |  | 독립 통신 제어 대상이 아닌 전류·전압 변환 프로브/센서 헤드. 판독·교정은 연결 계측기에서 수행하며 프로브 자체 드라이버 대상으로 분류하지 않음. | 설치·장비 연결·실기 검증 미실행. | 미실행
MOD-146ed11f189af220 | EMCO | 3109 | Biconical Antenna | 2 | 제어 비대상(부품·치구 등) | 비대상 | 공개 소스 코드 미확인 |  |  | 장비명과 모델·기존 범주를 대조한 수동 RF 부품/안테나/고정 부하/치구 등 비독립 제어 부속품. 별도 컨트롤러 예외는 추가 감사하여 복원. | 교정·손실·정격·연결 관리 대상이며 독립 제어 코드 전수검색 대상에서는 제외. 원본 행/모델은 보존. | 미실행
MOD-bece0f9080a49c53 | EMCO | 3143 | BILOG ANTENNA | 1 | 제어 비대상(부품·치구 등) | 비대상 | 공개 소스 코드 미확인 |  |  | 장비명과 모델·기존 범주를 대조한 수동 RF 부품/안테나/고정 부하/치구 등 비독립 제어 부속품. 별도 컨트롤러 예외는 추가 감사하여 복원. | 교정·손실·정격·연결 관리 대상이며 독립 제어 코드 전수검색 대상에서는 제외. 원본 행/모델은 보존. | 미실행
MOD-0d50f676cd58845e | EMCO | 3146 | LOG Antenna | 1 | 제어 비대상(부품·치구 등) | 비대상 | 공개 소스 코드 미확인 |  |  | 장비명과 모델·기존 범주를 대조한 수동 RF 부품/안테나/고정 부하/치구 등 비독립 제어 부속품. 별도 컨트롤러 예외는 추가 감사하여 복원. | 교정·손실·정격·연결 관리 대상이며 독립 제어 코드 전수검색 대상에서는 제외. 원본 행/모델은 보존. | 미실행
MOD-df742f4028b3ef06 | EMCO | 3160-02 | HORN Antenna | 2 | 제어 비대상(부품·치구 등) | 비대상 | 공개 소스 코드 미확인 |  |  | 장비명과 모델·기존 범주를 대조한 수동 RF 부품/안테나/고정 부하/치구 등 비독립 제어 부속품. 별도 컨트롤러 예외는 추가 감사하여 복원. | 교정·손실·정격·연결 관리 대상이며 독립 제어 코드 전수검색 대상에서는 제외. 원본 행/모델은 보존. | 미실행
MOD-f57e2b5a853d1497 | EMCO | 331B | Monopole Antenna | 1 | 제어 비대상(부품·치구 등) | 비대상 | 공개 소스 코드 미확인 |  |  | 장비명과 모델·기존 범주를 대조한 수동 RF 부품/안테나/고정 부하/치구 등 비독립 제어 부속품. 별도 컨트롤러 예외는 추가 감사하여 복원. | 교정·손실·정격·연결 관리 대상이며 독립 제어 코드 전수검색 대상에서는 제외. 원본 행/모델은 보존. | 미실행
MOD-be1cb62dbc4b8fd0 | EMCO | 5305 | GTEM-CELL | 1 | 제어 비대상(부품·치구 등) | 비대상 | 공개 소스 코드 미확인 |  |  | 명칭/형식이 팬텀·치구·수동 결합/감결합망·필드 코일·단순 센서 헤드 등으로, 독립 디지털 제어/취득 장비가 아님. 취득 전자회로/시스템은 별도 항목 유지. | 실기·설치 검증 미실행. | 미실행
MOD-31f1ac0e7ead31e7 | EMCO | 6502 | Loop Antenna | 1 | 제어 비대상(부품·치구 등) | 비대상 | 공개 소스 코드 미확인 |  |  | 장비명과 모델·기존 범주를 대조한 수동 RF 부품/안테나/고정 부하/치구 등 비독립 제어 부속품. 별도 컨트롤러 예외는 추가 감사하여 복원. | 교정·손실·정격·연결 관리 대상이며 독립 제어 코드 전수검색 대상에서는 제외. 원본 행/모델은 보존. | 미실행
MOD-abcab374d423e073 | EMCO | ETS 7604 | Magnetic Field Pickup Coil | 2 | 제어 비대상(부품·치구 등) | 비대상 | 공개 소스 코드 미확인 |  |  | 명칭/형식이 팬텀·치구·수동 결합/감결합망·필드 코일·단순 센서 헤드 등으로, 독립 디지털 제어/취득 장비가 아님. 취득 전자회로/시스템은 별도 항목 유지. | 실기·설치 검증 미실행. | 미실행
MOD-396118ed99893ccc | EMF Safety | 태블릿 거치대 | Body 팬텀용 태블릿 거치대 | 2 | 제어 비대상(부품·치구 등) | 비대상 | 공개 소스 코드 미확인 |  |  | 명칭/형식이 팬텀·치구·수동 결합/감결합망·필드 코일·단순 센서 헤드 등으로, 독립 디지털 제어/취득 장비가 아님. 취득 전자회로/시스템은 별도 항목 유지. | 실기·설치 검증 미실행. | 미실행
MOD-11a301df5434bb3f | EQ BESTECH | BW-10 | Balance Weight | 1 | 제어 비대상(부품·치구 등) | 비대상 | 공개 소스 코드 미확인 |  |  | 프로브 교정 치구·접촉 시험봉·시편·표준 무게·기계 치구로 독립 제어/데이터 판독 기능이 없는 수동 부품. | 설치·장비 연결·실기 검증 미실행. | 미실행
MOD-a2bcf6596e86a532 | EQ BESTECH | BW-20 | Balance Weight | 1 | 제어 비대상(부품·치구 등) | 비대상 | 공개 소스 코드 미확인 |  |  | 프로브 교정 치구·접촉 시험봉·시편·표준 무게·기계 치구로 독립 제어/데이터 판독 기능이 없는 수동 부품. | 설치·장비 연결·실기 검증 미실행. | 미실행
MOD-08979099ea30d2f0 | EQ BESTECH | BW-30 | Balance Weight | 1 | 제어 비대상(부품·치구 등) | 비대상 | 공개 소스 코드 미확인 |  |  | 프로브 교정 치구·접촉 시험봉·시편·표준 무게·기계 치구로 독립 제어/데이터 판독 기능이 없는 수동 부품. | 설치·장비 연결·실기 검증 미실행. | 미실행
MOD-7fb66753ded93bdc | EQ BESTECH | BW-35 | Balance Weight | 1 | 제어 비대상(부품·치구 등) | 비대상 | 공개 소스 코드 미확인 |  |  | 프로브 교정 치구·접촉 시험봉·시편·표준 무게·기계 치구로 독립 제어/데이터 판독 기능이 없는 수동 부품. | 설치·장비 연결·실기 검증 미실행. | 미실행
MOD-6ae6888f8d753598 | EQ BESTECH | BW-40 | Balance Weight | 1 | 제어 비대상(부품·치구 등) | 비대상 | 공개 소스 코드 미확인 |  |  | 프로브 교정 치구·접촉 시험봉·시편·표준 무게·기계 치구로 독립 제어/데이터 판독 기능이 없는 수동 부품. | 설치·장비 연결·실기 검증 미실행. | 미실행
MOD-d32650f9041bb508 | EQ BESTECH | BW-75 | Balance Weight | 1 | 제어 비대상(부품·치구 등) | 비대상 | 공개 소스 코드 미확인 |  |  | 프로브 교정 치구·접촉 시험봉·시편·표준 무게·기계 치구로 독립 제어/데이터 판독 기능이 없는 수동 부품. | 설치·장비 연결·실기 검증 미실행. | 미실행
MOD-8f46427db460921e | ERAVANT | SAR-2309-15-S2 | Waveguide Horn Antenna | 1 | 제어 비대상(부품·치구 등) | 비대상 | 공개 소스 코드 미확인 |  |  | 장비명과 모델·기존 범주를 대조한 수동 RF 부품/안테나/고정 부하/치구 등 비독립 제어 부속품. 별도 컨트롤러 예외는 추가 감사하여 복원. | 교정·손실·정격·연결 관리 대상이며 독립 제어 코드 전수검색 대상에서는 제외. 원본 행/모델은 보존. | 미실행
MOD-bba9fe764bb253ac | ERAVANT | SFD-503753-15SF-P1 | Waveguide Detector | 1 | 제어 비대상(부품·치구 등) | 비대상 | 공개 소스 코드 미확인 |  |  | 명칭/형식이 팬텀·치구·수동 결합/감결합망·필드 코일·단순 센서 헤드 등으로, 독립 디지털 제어/취득 장비가 아님. 취득 전자회로/시스템은 별도 항목 유지. | 실기·설치 검증 미실행. | 미실행
MOD-931fbf8e1bf8b61d | ERAVANT | WR-28 | Horn Antenna | 1 | 제어 비대상(부품·치구 등) | 비대상 | 공개 소스 코드 미확인 |  |  | 장비명과 모델·기존 범주를 대조한 수동 RF 부품/안테나/고정 부하/치구 등 비독립 제어 부속품. 별도 컨트롤러 예외는 추가 감사하여 복원. | 교정·손실·정격·연결 관리 대상이며 독립 제어 코드 전수검색 대상에서는 제외. 원본 행/모델은 보존. | 미실행
MOD-07f1e94def885e87 | Ergonomics | CGS31 | Distance gauge | 1 | 제어 비대상(부품·치구 등) | 비대상 | 공개 소스 코드 미확인 |  |  | 프로브 교정 치구·접촉 시험봉·시편·표준 무게·기계 치구로 독립 제어/데이터 판독 기능이 없는 수동 부품. | 설치·장비 연결·실기 검증 미실행. | 미실행
MOD-888763adc5e2a828 | Ergonomics | JFP32A | Small finger probe Ø 5,6 | 1 | 제어 비대상(부품·치구 등) | 비대상 | 공개 소스 코드 미확인 |  |  | 프로브 교정 치구·접촉 시험봉·시편·표준 무게·기계 치구로 독립 제어/데이터 판독 기능이 없는 수동 부품. | 설치·장비 연결·실기 검증 미실행. | 미실행
MOD-2137855982e9b987 | Ergonomics | JFP32B | Small finger probe Ø 8,6 | 1 | 제어 비대상(부품·치구 등) | 비대상 | 공개 소스 코드 미확인 |  |  | 프로브 교정 치구·접촉 시험봉·시편·표준 무게·기계 치구로 독립 제어/데이터 판독 기능이 없는 수동 부품. | 설치·장비 연결·실기 검증 미실행. | 미실행
MOD-ce8ccb1d4e105e46 | Ergonomics | SE200 | Sharp edge tester | 1 | 제어 비대상(부품·치구 등) | 비대상 | 공개 소스 코드 미확인 |  |  | 입력 장비명상 수동 치구·표준편·충격체·게이지/팬텀·보조구성품. 독립 전기 제어·데이터 인터페이스 근거 없음. | 수동 부품 자체 제외. 연결되는 계측기·전원·구동기·제어기는 별도 조사 대상. 실기 검증 미실행. | 미실행
MOD-07218b31187977ca | Ergonomics | ULP04 | Finger probe | 1 | 제어 비대상(부품·치구 등) | 비대상 | 공개 소스 코드 미확인 |  |  | 프로브 교정 치구·접촉 시험봉·시편·표준 무게·기계 치구로 독립 제어/데이터 판독 기능이 없는 수동 부품. | 설치·장비 연결·실기 검증 미실행. | 미실행
MOD-4222bc5a4bc48800 | ETS | 3117 | Horn Antenna | 1 | 제어 비대상(부품·치구 등) | 비대상 | 공개 소스 코드 미확인 |  |  | 장비명과 모델·기존 범주를 대조한 수동 RF 부품/안테나/고정 부하/치구 등 비독립 제어 부속품. 별도 컨트롤러 예외는 추가 감사하여 복원. | 교정·손실·정격·연결 관리 대상이며 독립 제어 코드 전수검색 대상에서는 제외. 원본 행/모델은 보존. | 미실행
MOD-73598949e04dbe24 | ETS | PI-102 | BALUN | 1 | 제어 비대상(부품·치구 등) | 비대상 | 공개 소스 코드 미확인 |  |  | 장비명과 모델·기존 범주를 대조한 수동 RF 부품/안테나/고정 부하/치구 등 비독립 제어 부속품. 별도 컨트롤러 예외는 추가 감사하여 복원. | 교정·손실·정격·연결 관리 대상이며 독립 제어 코드 전수검색 대상에서는 제외. 원본 행/모델은 보존. | 미실행
MOD-12d6058728999365 | ETS-Lindgren | 108279 | Laptop Mount | 1 | 제어 비대상(부품·치구 등) | 비대상 | 공개 소스 코드 미확인 |  | https://manuzoid.com/manuals/mdGqB-ETS-Lindgren%202122%20Positioner%20Owner%27s%20Manual | 노트북 고정 마운트라는 대장 기능 및 MAPS 문서 부품 표기 | 대장 명칭 Laptop Mount이며 위치제어기 본체가 아님. 실기·설치·장비 연결 검증 미실행. | 미실행
MOD-5d018b7c31d2bef9 | ETS-Lindgren | 3102 | Conical Log Spiral Antenna | 2 | 제어 비대상(부품·치구 등) | 비대상 | 공개 소스 코드 미확인 |  |  | 장비명과 모델·기존 범주를 대조한 수동 RF 부품/안테나/고정 부하/치구 등 비독립 제어 부속품. 별도 컨트롤러 예외는 추가 감사하여 복원. | 교정·손실·정격·연결 관리 대상이며 독립 제어 코드 전수검색 대상에서는 제외. 원본 행/모델은 보존. | 미실행
MOD-f7c2ac7528f92183 | ETS-Lindgren | 3102L | Conical Log Spiral Antenna | 2 | 제어 비대상(부품·치구 등) | 비대상 | 공개 소스 코드 미확인 |  |  | 장비명과 모델·기존 범주를 대조한 수동 RF 부품/안테나/고정 부하/치구 등 비독립 제어 부속품. 별도 컨트롤러 예외는 추가 감사하여 복원. | 교정·손실·정격·연결 관리 대상이며 독립 제어 코드 전수검색 대상에서는 제외. 원본 행/모델은 보존. | 미실행
MOD-35e503af07ce7a97 | ETS-Lindgren | 3115 | Horn Antenna | 2 | 제어 비대상(부품·치구 등) | 비대상 | 공개 소스 코드 미확인 |  |  | 장비명과 모델·기존 범주를 대조한 수동 RF 부품/안테나/고정 부하/치구 등 비독립 제어 부속품. 별도 컨트롤러 예외는 추가 감사하여 복원. | 교정·손실·정격·연결 관리 대상이며 독립 제어 코드 전수검색 대상에서는 제외. 원본 행/모델은 보존. | 미실행
MOD-feee35b1d87675ad | ETS-Lindgren | 3126-1575 | Precision Sleeve Dipole Antenna; Dipole Antenna | 2 | 제어 비대상(부품·치구 등) | 비대상 | 공개 소스 코드 미확인 |  |  | 장비명과 모델·기존 범주를 대조한 수동 RF 부품/안테나/고정 부하/치구 등 비독립 제어 부속품. 별도 컨트롤러 예외는 추가 감사하여 복원. | 교정·손실·정격·연결 관리 대상이며 독립 제어 코드 전수검색 대상에서는 제외. 원본 행/모델은 보존. | 미실행
MOD-229792fa8c212a51 | ETS-Lindgren | 3126-1732 | Dipole Antenna | 1 | 제어 비대상(부품·치구 등) | 비대상 | 공개 소스 코드 미확인 |  |  | 장비명과 모델·기존 범주를 대조한 수동 RF 부품/안테나/고정 부하/치구 등 비독립 제어 부속품. 별도 컨트롤러 예외는 추가 감사하여 복원. | 교정·손실·정격·연결 관리 대상이며 독립 제어 코드 전수검색 대상에서는 제외. 원본 행/모델은 보존. | 미실행
MOD-b38161718895681a | ETS-Lindgren | 3126-1845 | Precision Sleeve Dipole Antenna; Dipole Antenna | 3 | 제어 비대상(부품·치구 등) | 비대상 | 공개 소스 코드 미확인 |  |  | 장비명과 모델·기존 범주를 대조한 수동 RF 부품/안테나/고정 부하/치구 등 비독립 제어 부속품. 별도 컨트롤러 예외는 추가 감사하여 복원. | 교정·손실·정격·연결 관리 대상이며 독립 제어 코드 전수검색 대상에서는 제외. 원본 행/모델은 보존. | 미실행
MOD-47396b8968412d3e | ETS-Lindgren | 3126-2140 | Precision Sleeve Dipole Antenna | 1 | 제어 비대상(부품·치구 등) | 비대상 | 공개 소스 코드 미확인 |  |  | 장비명과 모델·기존 범주를 대조한 수동 RF 부품/안테나/고정 부하/치구 등 비독립 제어 부속품. 별도 컨트롤러 예외는 추가 감사하여 복원. | 교정·손실·정격·연결 관리 대상이며 독립 제어 코드 전수검색 대상에서는 제외. 원본 행/모델은 보존. | 미실행
MOD-a7cd7ee4c837997c | ETS-Lindgren | 3126-2150 | Dipole Antenna | 2 | 제어 비대상(부품·치구 등) | 비대상 | 공개 소스 코드 미확인 |  |  | 장비명과 모델·기존 범주를 대조한 수동 RF 부품/안테나/고정 부하/치구 등 비독립 제어 부속품. 별도 컨트롤러 예외는 추가 감사하여 복원. | 교정·손실·정격·연결 관리 대상이며 독립 제어 코드 전수검색 대상에서는 제외. 원본 행/모델은 보존. | 미실행
MOD-abbd70e75f52b74d | ETS-Lindgren | 3126-2450 | Dipole Antenna | 1 | 제어 비대상(부품·치구 등) | 비대상 | 공개 소스 코드 미확인 |  |  | 장비명과 모델·기존 범주를 대조한 수동 RF 부품/안테나/고정 부하/치구 등 비독립 제어 부속품. 별도 컨트롤러 예외는 추가 감사하여 복원. | 교정·손실·정격·연결 관리 대상이며 독립 제어 코드 전수검색 대상에서는 제외. 원본 행/모델은 보존. | 미실행
MOD-2e631257e26f65ac | ETS-Lindgren | 3126-2500 | Precision Sleeve Dipole Antenna; Dipole Antenna | 2 | 제어 비대상(부품·치구 등) | 비대상 | 공개 소스 코드 미확인 |  |  | 장비명과 모델·기존 범주를 대조한 수동 RF 부품/안테나/고정 부하/치구 등 비독립 제어 부속품. 별도 컨트롤러 예외는 추가 감사하여 복원. | 교정·손실·정격·연결 관리 대상이며 독립 제어 코드 전수검색 대상에서는 제외. 원본 행/모델은 보존. | 미실행
MOD-6e382c35ce1c697f | ETS-Lindgren | 3126-2600 | Precision Sleeve Dipole Antenna | 1 | 제어 비대상(부품·치구 등) | 비대상 | 공개 소스 코드 미확인 |  |  | 장비명과 모델·기존 범주를 대조한 수동 RF 부품/안테나/고정 부하/치구 등 비독립 제어 부속품. 별도 컨트롤러 예외는 추가 감사하여 복원. | 교정·손실·정격·연결 관리 대상이며 독립 제어 코드 전수검색 대상에서는 제외. 원본 행/모델은 보존. | 미실행
MOD-a99a96f99aefcfc6 | ETS-Lindgren | 3126-3600 | Precision Sleeve Dipole Antenna | 1 | 제어 비대상(부품·치구 등) | 비대상 | 공개 소스 코드 미확인 |  |  | 장비명과 모델·기존 범주를 대조한 수동 RF 부품/안테나/고정 부하/치구 등 비독립 제어 부속품. 별도 컨트롤러 예외는 추가 감사하여 복원. | 교정·손실·정격·연결 관리 대상이며 독립 제어 코드 전수검색 대상에서는 제외. 원본 행/모델은 보존. | 미실행
MOD-224f7e5651e0cfc8 | ETS-Lindgren | 3126-5500 | Precision Sleeve Dipole Antenna; Dipole Antenna | 3 | 제어 비대상(부품·치구 등) | 비대상 | 공개 소스 코드 미확인 |  |  | 장비명과 모델·기존 범주를 대조한 수동 RF 부품/안테나/고정 부하/치구 등 비독립 제어 부속품. 별도 컨트롤러 예외는 추가 감사하여 복원. | 교정·손실·정격·연결 관리 대상이며 독립 제어 코드 전수검색 대상에서는 제외. 원본 행/모델은 보존. | 미실행
MOD-34209bf5f7e231e6 | ETS-Lindgren | 3126-700 | Precision Sleeve Dipole Antenna; Dipole Antenna | 3 | 제어 비대상(부품·치구 등) | 비대상 | 공개 소스 코드 미확인 |  |  | 장비명과 모델·기존 범주를 대조한 수동 RF 부품/안테나/고정 부하/치구 등 비독립 제어 부속품. 별도 컨트롤러 예외는 추가 감사하여 복원. | 교정·손실·정격·연결 관리 대상이며 독립 제어 코드 전수검색 대상에서는 제외. 원본 행/모델은 보존. | 미실행
MOD-711943ca0eb60b4c | ETS-Lindgren | 3126-880 | Precision Sleeve Dipole Antenna; Dipole Antenna | 3 | 제어 비대상(부품·치구 등) | 비대상 | 공개 소스 코드 미확인 |  |  | 장비명과 모델·기존 범주를 대조한 수동 RF 부품/안테나/고정 부하/치구 등 비독립 제어 부속품. 별도 컨트롤러 예외는 추가 감사하여 복원. | 교정·손실·정격·연결 관리 대상이며 독립 제어 코드 전수검색 대상에서는 제외. 원본 행/모델은 보존. | 미실행
MOD-56076293b3fb4d14 | ETS-Lindgren | 3126B-04 | Dipole Antenna | 1 | 제어 비대상(부품·치구 등) | 비대상 | 공개 소스 코드 미확인 |  |  | 장비명과 모델·기존 범주를 대조한 수동 RF 부품/안테나/고정 부하/치구 등 비독립 제어 부속품. 별도 컨트롤러 예외는 추가 감사하여 복원. | 교정·손실·정격·연결 관리 대상이며 독립 제어 코드 전수검색 대상에서는 제외. 원본 행/모델은 보존. | 미실행
MOD-c104b1af84540fcd | ETS-Lindgren | 3127-1575 | Resonant Loop Antenna; Loop Antenna | 2 | 제어 비대상(부품·치구 등) | 비대상 | 공개 소스 코드 미확인 |  |  | 장비명과 모델·기존 범주를 대조한 수동 RF 부품/안테나/고정 부하/치구 등 비독립 제어 부속품. 별도 컨트롤러 예외는 추가 감사하여 복원. | 교정·손실·정격·연결 관리 대상이며 독립 제어 코드 전수검색 대상에서는 제외. 원본 행/모델은 보존. | 미실행
MOD-bff78c89d16c836b | ETS-Lindgren | 3127-1732 | Loop Antenna | 1 | 제어 비대상(부품·치구 등) | 비대상 | 공개 소스 코드 미확인 |  |  | 장비명과 모델·기존 범주를 대조한 수동 RF 부품/안테나/고정 부하/치구 등 비독립 제어 부속품. 별도 컨트롤러 예외는 추가 감사하여 복원. | 교정·손실·정격·연결 관리 대상이며 독립 제어 코드 전수검색 대상에서는 제외. 원본 행/모델은 보존. | 미실행
MOD-1946d3354a628ff4 | ETS-Lindgren | 3127-1880 | Loop Antenna | 2 | 제어 비대상(부품·치구 등) | 비대상 | 공개 소스 코드 미확인 |  |  | 장비명과 모델·기존 범주를 대조한 수동 RF 부품/안테나/고정 부하/치구 등 비독립 제어 부속품. 별도 컨트롤러 예외는 추가 감사하여 복원. | 교정·손실·정격·연결 관리 대상이며 독립 제어 코드 전수검색 대상에서는 제외. 원본 행/모델은 보존. | 미실행
MOD-00c3938a3cdc8820 | ETS-Lindgren | 3127-2132 | Resonant Loop Antenna; Loop Antenna | 2 | 제어 비대상(부품·치구 등) | 비대상 | 공개 소스 코드 미확인 |  |  | 장비명과 모델·기존 범주를 대조한 수동 RF 부품/안테나/고정 부하/치구 등 비독립 제어 부속품. 별도 컨트롤러 예외는 추가 감사하여 복원. | 교정·손실·정격·연결 관리 대상이며 독립 제어 코드 전수검색 대상에서는 제외. 원본 행/모델은 보존. | 미실행
MOD-4d36babe21775ef5 | ETS-Lindgren | 3127-2150 | Loop Antenna | 1 | 제어 비대상(부품·치구 등) | 비대상 | 공개 소스 코드 미확인 |  |  | 장비명과 모델·기존 범주를 대조한 수동 RF 부품/안테나/고정 부하/치구 등 비독립 제어 부속품. 별도 컨트롤러 예외는 추가 감사하여 복원. | 교정·손실·정격·연결 관리 대상이며 독립 제어 코드 전수검색 대상에서는 제외. 원본 행/모델은 보존. | 미실행
MOD-b1d855d48951320f | ETS-Lindgren | 3127-2450 | Resonant Loop Antenna; Loop Antenna | 3 | 제어 비대상(부품·치구 등) | 비대상 | 공개 소스 코드 미확인 |  |  | 장비명과 모델·기존 범주를 대조한 수동 RF 부품/안테나/고정 부하/치구 등 비독립 제어 부속품. 별도 컨트롤러 예외는 추가 감사하여 복원. | 교정·손실·정격·연결 관리 대상이며 독립 제어 코드 전수검색 대상에서는 제외. 원본 행/모델은 보존. | 미실행
MOD-feda3a32b3aea6a0 | ETS-Lindgren | 3127-3600 | Loop Antenna; Resonant Loop Antenna | 2 | 제어 비대상(부품·치구 등) | 비대상 | 공개 소스 코드 미확인 |  |  | 장비명과 모델·기존 범주를 대조한 수동 RF 부품/안테나/고정 부하/치구 등 비독립 제어 부속품. 별도 컨트롤러 예외는 추가 감사하여 복원. | 교정·손실·정격·연결 관리 대상이며 독립 제어 코드 전수검색 대상에서는 제외. 원본 행/모델은 보존. | 미실행
MOD-e98c1c6bbb677871 | ETS-Lindgren | 3127-5500 | Resonant Loop Antenna; Loop Antenna | 2 | 제어 비대상(부품·치구 등) | 비대상 | 공개 소스 코드 미확인 |  |  | 장비명과 모델·기존 범주를 대조한 수동 RF 부품/안테나/고정 부하/치구 등 비독립 제어 부속품. 별도 컨트롤러 예외는 추가 감사하여 복원. | 교정·손실·정격·연결 관리 대상이며 독립 제어 코드 전수검색 대상에서는 제외. 원본 행/모델은 보존. | 미실행
MOD-e727e7a26152bb70 | ETS-Lindgren | 3127-617 | Loop Antenna; Resonant Loop Antenna | 2 | 제어 비대상(부품·치구 등) | 비대상 | 공개 소스 코드 미확인 |  |  | 장비명과 모델·기존 범주를 대조한 수동 RF 부품/안테나/고정 부하/치구 등 비독립 제어 부속품. 별도 컨트롤러 예외는 추가 감사하여 복원. | 교정·손실·정격·연결 관리 대상이며 독립 제어 코드 전수검색 대상에서는 제외. 원본 행/모델은 보존. | 미실행
MOD-3621f223b65b76cd | ETS-Lindgren | 3127-722 | Resonant Loop Antenna; Loop Antenna | 3 | 제어 비대상(부품·치구 등) | 비대상 | 공개 소스 코드 미확인 |  |  | 장비명과 모델·기존 범주를 대조한 수동 RF 부품/안테나/고정 부하/치구 등 비독립 제어 부속품. 별도 컨트롤러 예외는 추가 감사하여 복원. | 교정·손실·정격·연결 관리 대상이며 독립 제어 코드 전수검색 대상에서는 제외. 원본 행/모델은 보존. | 미실행
MOD-d67bd0f45a9f52d0 | ETS-Lindgren | 3127-836 | Resonant Loop Antenna; Loop Antenna | 3 | 제어 비대상(부품·치구 등) | 비대상 | 공개 소스 코드 미확인 |  |  | 장비명과 모델·기존 범주를 대조한 수동 RF 부품/안테나/고정 부하/치구 등 비독립 제어 부속품. 별도 컨트롤러 예외는 추가 감사하여 복원. | 교정·손실·정격·연결 관리 대상이며 독립 제어 코드 전수검색 대상에서는 제외. 원본 행/모델은 보존. | 미실행
MOD-d5ab1a6842b68585 | ETS-Lindgren | 3160-05 | Standard Gain Horn Antenna | 1 | 제어 비대상(부품·치구 등) | 비대상 | 공개 소스 코드 미확인 |  |  | 장비명과 모델·기존 범주를 대조한 수동 RF 부품/안테나/고정 부하/치구 등 비독립 제어 부속품. 별도 컨트롤러 예외는 추가 감사하여 복원. | 교정·손실·정격·연결 관리 대상이며 독립 제어 코드 전수검색 대상에서는 제외. 원본 행/모델은 보존. | 미실행
MOD-753d42af2fc647f2 | ETS-Lindgren | 3162-01 | Field Generating Antenna | 2 | 제어 비대상(부품·치구 등) | 비대상 | 공개 소스 코드 미확인 |  |  | 장비명과 모델·기존 범주를 대조한 수동 RF 부품/안테나/고정 부하/치구 등 비독립 제어 부속품. 별도 컨트롤러 예외는 추가 감사하여 복원. | 교정·손실·정격·연결 관리 대상이며 독립 제어 코드 전수검색 대상에서는 제외. 원본 행/모델은 보존. | 미실행
MOD-1a2f525c6f110d0a | ETS-Lindgren | 3164-04 | Horn Antenna | 2 | 제어 비대상(부품·치구 등) | 비대상 | 공개 소스 코드 미확인 |  |  | 장비명과 모델·기존 범주를 대조한 수동 RF 부품/안테나/고정 부하/치구 등 비독립 제어 부속품. 별도 컨트롤러 예외는 추가 감사하여 복원. | 교정·손실·정격·연결 관리 대상이며 독립 제어 코드 전수검색 대상에서는 제외. 원본 행/모델은 보존. | 미실행
MOD-60692f06b1193ac5 | ETS-Lindgren | 3164-08 | Quad-Ridged Horn Antenna | 1 | 제어 비대상(부품·치구 등) | 비대상 | 공개 소스 코드 미확인 |  |  | 장비명과 모델·기존 범주를 대조한 수동 RF 부품/안테나/고정 부하/치구 등 비독립 제어 부속품. 별도 컨트롤러 예외는 추가 감사하여 복원. | 교정·손실·정격·연결 관리 대상이며 독립 제어 코드 전수검색 대상에서는 제외. 원본 행/모델은 보존. | 미실행
MOD-85c5c504a3788942 | ETS-Lindgren | 3164-10 | Horn Antenna | 1 | 제어 비대상(부품·치구 등) | 비대상 | 공개 소스 코드 미확인 |  |  | 장비명과 모델·기존 범주를 대조한 수동 RF 부품/안테나/고정 부하/치구 등 비독립 제어 부속품. 별도 컨트롤러 예외는 추가 감사하여 복원. | 교정·손실·정격·연결 관리 대상이며 독립 제어 코드 전수검색 대상에서는 제외. 원본 행/모델은 보존. | 미실행
MOD-a271ff72cdf55aff | ETS-Lindgren | 3301C | Active Monopole Antenna | 1 | 제어 비대상(부품·치구 등) | 비대상 | 공개 소스 코드 미확인 |  |  | 장비명과 모델·기존 범주를 대조한 수동 RF 부품/안테나/고정 부하/치구 등 비독립 제어 부속품. 별도 컨트롤러 예외는 추가 감사하여 복원. | 교정·손실·정격·연결 관리 대상이며 독립 제어 코드 전수검색 대상에서는 제외. 원본 행/모델은 보존. | 미실행
MOD-0a8be816d1b20816 | ETS-Lindgren | 6502 | Loop Antenna | 1 | 제어 비대상(부품·치구 등) | 비대상 | 공개 소스 코드 미확인 |  |  | 장비명과 모델·기존 범주를 대조한 수동 RF 부품/안테나/고정 부하/치구 등 비독립 제어 부속품. 별도 컨트롤러 예외는 추가 감사하여 복원. | 교정·손실·정격·연결 관리 대상이며 독립 제어 코드 전수검색 대상에서는 제외. 원본 행/모델은 보존. | 미실행
MOD-9c472ca23d55f6d4 | ETS-Lindgren | 6509 | LOOP ANTENNA | 1 | 제어 비대상(부품·치구 등) | 비대상 | 공개 소스 코드 미확인 |  |  | 장비명과 모델·기존 범주를 대조한 수동 RF 부품/안테나/고정 부하/치구 등 비독립 제어 부속품. 별도 컨트롤러 예외는 추가 감사하여 복원. | 교정·손실·정격·연결 관리 대상이며 독립 제어 코드 전수검색 대상에서는 제외. 원본 행/모델은 보존. | 미실행
MOD-bf76bf79fdfaeeb5 | ETS-Lindgren | ETS-LINDGREN | Field Generating Antenna | 2 | 제어 비대상(부품·치구 등) | 비대상 | 공개 소스 코드 미확인 |  |  | 장비명과 모델·기존 범주를 대조한 수동 RF 부품/안테나/고정 부하/치구 등 비독립 제어 부속품. 별도 컨트롤러 예외는 추가 감사하여 복원. | 교정·손실·정격·연결 관리 대상이며 독립 제어 코드 전수검색 대상에서는 제외. 원본 행/모델은 보존. | 미실행
MOD-74e2773f2e4a76e3 | ETS-Lindgren | SHOV2LD DATA Hand Left | SAM Hand OTA Phantom | 1 | 제어 비대상(부품·치구 등) | 비대상 | 공개 소스 코드 미확인 |  |  | 명칭/형식이 팬텀·치구·수동 결합/감결합망·필드 코일·단순 센서 헤드 등으로, 독립 디지털 제어/취득 장비가 아님. 취득 전자회로/시스템은 별도 항목 유지. | 실기·설치 검증 미실행. | 미실행
MOD-ccba0119922db6b0 | Fairview Microwave | SA03B-10 | Attenuator | 2 | 제어 비대상(부품·치구 등) | 비대상 | 공개 소스 코드 미확인 |  |  | 장비명과 모델·기존 범주를 대조한 수동 RF 부품/안테나/고정 부하/치구 등 비독립 제어 부속품. 별도 컨트롤러 예외는 추가 감사하여 복원. | 교정·손실·정격·연결 관리 대상이며 독립 제어 코드 전수검색 대상에서는 제외. 원본 행/모델은 보존. | 미실행
MOD-176c1e6377467a6f | Fairview Microwave | SA03B-20 | Attenuator | 2 | 제어 비대상(부품·치구 등) | 비대상 | 공개 소스 코드 미확인 |  |  | 장비명과 모델·기존 범주를 대조한 수동 RF 부품/안테나/고정 부하/치구 등 비독립 제어 부속품. 별도 컨트롤러 예외는 추가 감사하여 복원. | 교정·손실·정격·연결 관리 대상이며 독립 제어 코드 전수검색 대상에서는 제외. 원본 행/모델은 보존. | 미실행
MOD-237ee32ba65f6225 | Fairview Microwave | SA03B-30 | Attenuator | 2 | 제어 비대상(부품·치구 등) | 비대상 | 공개 소스 코드 미확인 |  |  | 장비명과 모델·기존 범주를 대조한 수동 RF 부품/안테나/고정 부하/치구 등 비독립 제어 부속품. 별도 컨트롤러 예외는 추가 감사하여 복원. | 교정·손실·정격·연결 관리 대상이며 독립 제어 코드 전수검색 대상에서는 제외. 원본 행/모델은 보존. | 미실행
MOD-fc5645f9a5d5b03f | Fairview Microwave | SA3N10W-20 | Attenuator; attenuator | 6 | 제어 비대상(부품·치구 등) | 비대상 | 공개 소스 코드 미확인 |  |  | 장비명과 모델·기존 범주를 대조한 수동 RF 부품/안테나/고정 부하/치구 등 비독립 제어 부속품. 별도 컨트롤러 예외는 추가 감사하여 복원. | 교정·손실·정격·연결 관리 대상이며 독립 제어 코드 전수검색 대상에서는 제외. 원본 행/모델은 보존. | 미실행
MOD-4b21d12298e7ff07 | Fairview Microwave | SA3N512-06 | ATT 6dB | 1 | 제어 비대상(부품·치구 등) | 비대상 | 공개 소스 코드 미확인 |  |  | 장비명과 모델·기존 범주를 대조한 수동 RF 부품/안테나/고정 부하/치구 등 비독립 제어 부속품. 별도 컨트롤러 예외는 추가 감사하여 복원. | 교정·손실·정격·연결 관리 대상이며 독립 제어 코드 전수검색 대상에서는 제외. 원본 행/모델은 보존. | 미실행
MOD-f12d28dc8fa11aca | Fairview Microwave | SA6NFNF100W-06 | attenuator | 1 | 제어 비대상(부품·치구 등) | 비대상 | 공개 소스 코드 미확인 |  |  | 장비명과 모델·기존 범주를 대조한 수동 RF 부품/안테나/고정 부하/치구 등 비독립 제어 부속품. 별도 컨트롤러 예외는 추가 감사하여 복원. | 교정·손실·정격·연결 관리 대상이며 독립 제어 코드 전수검색 대상에서는 제외. 원본 행/모델은 보존. | 미실행
MOD-59fc3453502dc987 | Fairview Microwave | STN0610 | Termination | 18 | 제어 비대상(부품·치구 등) | 비대상 | 공개 소스 코드 미확인 |  |  | 장비명과 모델·기존 범주를 대조한 수동 RF 부품/안테나/고정 부하/치구 등 비독립 제어 부속품. 별도 컨트롤러 예외는 추가 감사하여 복원. | 교정·손실·정격·연결 관리 대상이며 독립 제어 코드 전수검색 대상에서는 제외. 원본 행/모델은 보존. | 미실행
MOD-1ec38202eeaf3520 | Fairview Microwave | STN1811 | Termination | 3 | 제어 비대상(부품·치구 등) | 비대상 | 공개 소스 코드 미확인 |  |  | 장비명과 모델·기존 범주를 대조한 수동 RF 부품/안테나/고정 부하/치구 등 비독립 제어 부속품. 별도 컨트롤러 예외는 추가 감사하여 복원. | 교정·손실·정격·연결 관리 대상이며 독립 제어 코드 전수검색 대상에서는 제외. 원본 행/모델은 보존. | 미실행
MOD-9031e919f7fb323f | FCC | F-10A | RF Current Probe; RF CURRENT PROBE; Current Probe; RF Current Probe (F-10A) | 9 | 제어 비대상(부품·치구 등) | 비대상 | 공개 소스 코드 미확인 |  |  | 독립 통신 제어 대상이 아닌 전류·전압 변환 프로브/센서 헤드. 판독·교정은 연결 계측기에서 수행하며 프로브 자체 드라이버 대상으로 분류하지 않음. | 설치·장비 연결·실기 검증 미실행. | 미실행
MOD-6b93c7af24fbc448 | FCC | F-12 | Current Probe | 2 | 제어 비대상(부품·치구 등) | 비대상 | 공개 소스 코드 미확인 |  |  | 독립 통신 제어 대상이 아닌 전류·전압 변환 프로브/센서 헤드. 판독·교정은 연결 계측기에서 수행하며 프로브 자체 드라이버 대상으로 분류하지 않음. | 설치·장비 연결·실기 검증 미실행. | 미실행
MOD-77e510b25ea58c4b | FCC | F-120-3 | Current Injection Probe | 2 | 제어 비대상(부품·치구 등) | 비대상 | 공개 소스 코드 미확인 |  |  | 독립 통신 제어 대상이 아닌 전류·전압 변환 프로브/센서 헤드. 판독·교정은 연결 계측기에서 수행하며 프로브 자체 드라이버 대상으로 분류하지 않음. | 설치·장비 연결·실기 검증 미실행. | 미실행
MOD-a5876024848888ec | FCC | F-120-6A | BULK CURRENT INJECTION PROBE; Current Injection Probe | 14 | 제어 비대상(부품·치구 등) | 비대상 | 공개 소스 코드 미확인 |  |  | 독립 통신 제어 대상이 아닌 전류·전압 변환 프로브/센서 헤드. 판독·교정은 연결 계측기에서 수행하며 프로브 자체 드라이버 대상으로 분류하지 않음. | 설치·장비 연결·실기 검증 미실행. | 미실행
MOD-4ab0c528642a51a4 | FCC | F-120-8 | BULK Current Injecion Probe | 2 | 제어 비대상(부품·치구 등) | 비대상 | 공개 소스 코드 미확인 |  |  | 독립 통신 제어 대상이 아닌 전류·전압 변환 프로브/센서 헤드. 판독·교정은 연결 계측기에서 수행하며 프로브 자체 드라이버 대상으로 분류하지 않음. | 설치·장비 연결·실기 검증 미실행. | 미실행
MOD-aa105f637fb9c06f | FCC | F-120-8F | BULK CURRENT INJECTION PROBE | 1 | 제어 비대상(부품·치구 등) | 비대상 | 공개 소스 코드 미확인 |  |  | 독립 통신 제어 대상이 아닌 전류·전압 변환 프로브/센서 헤드. 판독·교정은 연결 계측기에서 수행하며 프로브 자체 드라이버 대상으로 분류하지 않음. | 설치·장비 연결·실기 검증 미실행. | 미실행
MOD-4c36ef50d28f0a5a | FCC | F-130A-1 | BULK CURRENT INJECTION PROBE | 2 | 제어 비대상(부품·치구 등) | 비대상 | 공개 소스 코드 미확인 |  |  | 독립 통신 제어 대상이 아닌 전류·전압 변환 프로브/센서 헤드. 판독·교정은 연결 계측기에서 수행하며 프로브 자체 드라이버 대상으로 분류하지 않음. | 설치·장비 연결·실기 검증 미실행. | 미실행
MOD-9cc0b38b4f8d7712 | FCC | F-14 | Current Probe | 1 | 제어 비대상(부품·치구 등) | 비대상 | 공개 소스 코드 미확인 |  |  | 독립 통신 제어 대상이 아닌 전류·전압 변환 프로브/센서 헤드. 판독·교정은 연결 계측기에서 수행하며 프로브 자체 드라이버 대상으로 분류하지 않음. | 설치·장비 연결·실기 검증 미실행. | 미실행
MOD-b0ac262131820e42 | FCC | F-140 | Current Injection Probe; Bulk Current Injection Probe | 2 | 제어 비대상(부품·치구 등) | 비대상 | 공개 소스 코드 미확인 |  |  | 독립 통신 제어 대상이 아닌 전류·전압 변환 프로브/센서 헤드. 판독·교정은 연결 계측기에서 수행하며 프로브 자체 드라이버 대상으로 분류하지 않음. | 설치·장비 연결·실기 검증 미실행. | 미실행
MOD-6a9b2ea7817125c7 | FCC | F-140-HV | BULK CURRENT INJECTION PROBE | 1 | 제어 비대상(부품·치구 등) | 비대상 | 공개 소스 코드 미확인 |  |  | 독립 통신 제어 대상이 아닌 전류·전압 변환 프로브/센서 헤드. 판독·교정은 연결 계측기에서 수행하며 프로브 자체 드라이버 대상으로 분류하지 않음. | 설치·장비 연결·실기 검증 미실행. | 미실행
MOD-1df27dc959444927 | FCC | F-140A | Current Injection Probe | 2 | 제어 비대상(부품·치구 등) | 비대상 | 공개 소스 코드 미확인 |  |  | 독립 통신 제어 대상이 아닌 전류·전압 변환 프로브/센서 헤드. 판독·교정은 연결 계측기에서 수행하며 프로브 자체 드라이버 대상으로 분류하지 않음. | 설치·장비 연결·실기 검증 미실행. | 미실행
MOD-266f804720510d10 | FCC | F-14A | Current Probe | 1 | 제어 비대상(부품·치구 등) | 비대상 | 공개 소스 코드 미확인 |  |  | 독립 통신 제어 대상이 아닌 전류·전압 변환 프로브/센서 헤드. 판독·교정은 연결 계측기에서 수행하며 프로브 자체 드라이버 대상으로 분류하지 않음. | 설치·장비 연결·실기 검증 미실행. | 미실행
MOD-ca0def2acfa9acc2 | FCC | F-2031-CF-23mm | Calibration Fixture | 1 | 제어 비대상(부품·치구 등) | 비대상 | 공개 소스 코드 미확인 |  |  | 대장 장비명/모델이 수동 교정치구·교정키트·검증표준·접촉전류 측정회로·센서헤드·시험용 용기 또는 절연변압기에 해당하며 독립 계측/원격제어 대상에서 제외 | 기계/수동 교정 요소를 제외. 별도 제어기나 능동 인터페이스가 결합된 자산이면 재검토 필요; 실기 검증 미실행 | 미실행
MOD-3ce7818fe328d6e6 | FCC | F-2031-DCN-23mm | Coupling/Decoupling Clamp | 1 | 제어 비대상(부품·치구 등) | 비대상 | 공개 소스 코드 미확인 |  |  | 명칭/형식이 팬텀·치구·수동 결합/감결합망·필드 코일·단순 센서 헤드 등으로, 독립 디지털 제어/취득 장비가 아님. 취득 전자회로/시스템은 별도 항목 유지. | 실기·설치 검증 미실행. | 미실행
MOD-a6fd42c19910cf5d | FCC | F-2031I-A-CF3-23mm-150 | CALIBRATION FIXTURE | 1 | 제어 비대상(부품·치구 등) | 비대상 | 공개 소스 코드 미확인 |  |  | 대장 장비명/모델이 수동 교정치구·교정키트·검증표준·접촉전류 측정회로·센서헤드·시험용 용기 또는 절연변압기에 해당하며 독립 계측/원격제어 대상에서 제외 | 기계/수동 교정 요소를 제외. 별도 제어기나 능동 인터페이스가 결합된 자산이면 재검토 필요; 실기 검증 미실행 | 미실행
MOD-1521c92845d499c5 | FCC | F-203I-23mm | EM INJECTION CLAMP | 1 | 제어 비대상(부품·치구 등) | 비대상 | 공개 소스 코드 미확인 |  |  | 명칭/형식이 팬텀·치구·수동 결합/감결합망·필드 코일·단순 센서 헤드 등으로, 독립 디지털 제어/취득 장비가 아님. 취득 전자회로/시스템은 별도 항목 유지. | 실기·설치 검증 미실행. | 미실행
MOD-f54dec9965c73288 | FCC | F-203I-A-23mm | EM Injection Clamp | 2 | 제어 비대상(부품·치구 등) | 비대상 | 공개 소스 코드 미확인 |  |  | 명칭/형식이 팬텀·치구·수동 결합/감결합망·필드 코일·단순 센서 헤드 등으로, 독립 디지털 제어/취득 장비가 아님. 취득 전자회로/시스템은 별도 항목 유지. | 실기·설치 검증 미실행. | 미실행
MOD-79f7e5e5a1be30c6 | FCC | F-203I-A-32mm | EM INJECTION CLAMP | 1 | 제어 비대상(부품·치구 등) | 비대상 | 공개 소스 코드 미확인 |  |  | 명칭/형식이 팬텀·치구·수동 결합/감결합망·필드 코일·단순 센서 헤드 등으로, 독립 디지털 제어/취득 장비가 아님. 취득 전자회로/시스템은 별도 항목 유지. | 실기·설치 검증 미실행. | 미실행
MOD-57fe00640c96e96c | FCC | F-203I-A-CF3-23 mm-150 | CALIBRATION FIXTURE | 1 | 제어 비대상(부품·치구 등) | 비대상 | 공개 소스 코드 미확인 |  |  | 대장 장비명/모델이 수동 교정치구·교정키트·검증표준·접촉전류 측정회로·센서헤드·시험용 용기 또는 절연변압기에 해당하며 독립 계측/원격제어 대상에서 제외 | 기계/수동 교정 요소를 제외. 별도 제어기나 능동 인터페이스가 결합된 자산이면 재검토 필요; 실기 검증 미실행 | 미실행
MOD-77c12d32c964eead | FCC | F-203I-A-CF3-32mm-150 | CALIBRATION FIXTURE | 1 | 제어 비대상(부품·치구 등) | 비대상 | 공개 소스 코드 미확인 |  |  | 대장 장비명/모델이 수동 교정치구·교정키트·검증표준·접촉전류 측정회로·센서헤드·시험용 용기 또는 절연변압기에 해당하며 독립 계측/원격제어 대상에서 제외 | 기계/수동 교정 요소를 제외. 별도 제어기나 능동 인터페이스가 결합된 자산이면 재검토 필요; 실기 검증 미실행 | 미실행
MOD-90ef00c765087687 | FCC | F-210602-1005-1 | RF CURRENT PROBE | 1 | 제어 비대상(부품·치구 등) | 비대상 | 공개 소스 코드 미확인 |  |  | 독립 통신 제어 대상이 아닌 전류·전압 변환 프로브/센서 헤드. 판독·교정은 연결 계측기에서 수행하며 프로브 자체 드라이버 대상으로 분류하지 않음. | 설치·장비 연결·실기 검증 미실행. | 미실행
MOD-b6ed604a104d7dc0 | FCC | F-33-1 | Current Probe | 4 | 제어 비대상(부품·치구 등) | 비대상 | 공개 소스 코드 미확인 |  |  | 독립 통신 제어 대상이 아닌 전류·전압 변환 프로브/센서 헤드. 판독·교정은 연결 계측기에서 수행하며 프로브 자체 드라이버 대상으로 분류하지 않음. | 설치·장비 연결·실기 검증 미실행. | 미실행
MOD-2fcbfdba8c8b7b4a | FCC | F-52 | RF CURRENT PROBE | 2 | 제어 비대상(부품·치구 등) | 비대상 | 공개 소스 코드 미확인 |  |  | 독립 통신 제어 대상이 아닌 전류·전압 변환 프로브/센서 헤드. 판독·교정은 연결 계측기에서 수행하며 프로브 자체 드라이버 대상으로 분류하지 않음. | 설치·장비 연결·실기 검증 미실행. | 미실행
MOD-169fea13251680e5 | FCC | F-52A | RF CURRENT PROBE | 4 | 제어 비대상(부품·치구 등) | 비대상 | 공개 소스 코드 미확인 |  |  | 독립 통신 제어 대상이 아닌 전류·전압 변환 프로브/센서 헤드. 판독·교정은 연결 계측기에서 수행하며 프로브 자체 드라이버 대상으로 분류하지 않음. | 설치·장비 연결·실기 검증 미실행. | 미실행
MOD-a839d14df71be4fe | FCC | F-52B | RF CURRENT PROBE; RF Current Probe | 12 | 제어 비대상(부품·치구 등) | 비대상 | 공개 소스 코드 미확인 |  |  | 독립 통신 제어 대상이 아닌 전류·전압 변환 프로브/센서 헤드. 판독·교정은 연결 계측기에서 수행하며 프로브 자체 드라이버 대상으로 분류하지 않음. | 설치·장비 연결·실기 검증 미실행. | 미실행
MOD-b21dc414f472f011 | FCC | F-57 | Current Probe | 5 | 제어 비대상(부품·치구 등) | 비대상 | 공개 소스 코드 미확인 |  |  | 독립 통신 제어 대상이 아닌 전류·전압 변환 프로브/센서 헤드. 판독·교정은 연결 계측기에서 수행하며 프로브 자체 드라이버 대상으로 분류하지 않음. | 설치·장비 연결·실기 검증 미실행. | 미실행
MOD-35a6f411c06f26b9 | FCC | FCC-150-50 | PASSIVE IMPEDANCE ADAPTER(50-150 OHM ADAPTER) | 2 | 제어 비대상(부품·치구 등) | 비대상 | 공개 소스 코드 미확인 |  |  | 장비명과 모델·기존 범주를 대조한 수동 RF 부품/안테나/고정 부하/치구 등 비독립 제어 부속품. 별도 컨트롤러 예외는 추가 감사하여 복원. | 교정·손실·정격·연결 관리 대상이며 독립 제어 코드 전수검색 대상에서는 제외. 원본 행/모델은 보존. | 미실행
MOD-33693a93d7c240ec | FCC | FCC-801-150-50-CDN | PASSIVE IMPEDANCE ADAPTER; CDN | 2 | 제어 비대상(부품·치구 등) | 비대상 | 공개 소스 코드 미확인 |  |  | 명칭/형식이 팬텀·치구·수동 결합/감결합망·필드 코일·단순 센서 헤드 등으로, 독립 디지털 제어/취득 장비가 아님. 취득 전자회로/시스템은 별도 항목 유지. | 실기·설치 검증 미실행. | 미실행
MOD-24cf6fb4ee3e2718 | FCC | FCC-801-AF2 | CDN | 1 | 제어 비대상(부품·치구 등) | 비대상 | 공개 소스 코드 미확인 |  |  | 명칭/형식이 팬텀·치구·수동 결합/감결합망·필드 코일·단순 센서 헤드 등으로, 독립 디지털 제어/취득 장비가 아님. 취득 전자회로/시스템은 별도 항목 유지. | 실기·설치 검증 미실행. | 미실행
MOD-38f3c6e70b471acf | FCC | FCC-801-AF4 | CDN | 1 | 제어 비대상(부품·치구 등) | 비대상 | 공개 소스 코드 미확인 |  |  | 명칭/형식이 팬텀·치구·수동 결합/감결합망·필드 코일·단순 센서 헤드 등으로, 독립 디지털 제어/취득 장비가 아님. 취득 전자회로/시스템은 별도 항목 유지. | 실기·설치 검증 미실행. | 미실행
MOD-919e545b4a8b64fd | FCC | FCC-801-M1-16AMP | CDN | 1 | 제어 비대상(부품·치구 등) | 비대상 | 공개 소스 코드 미확인 |  |  | 명칭/형식이 팬텀·치구·수동 결합/감결합망·필드 코일·단순 센서 헤드 등으로, 독립 디지털 제어/취득 장비가 아님. 취득 전자회로/시스템은 별도 항목 유지. | 실기·설치 검증 미실행. | 미실행
MOD-71f9d1a99475b906 | FCC | FCC-801-M2-16A | CDN; CDN M2 | 3 | 제어 비대상(부품·치구 등) | 비대상 | 공개 소스 코드 미확인 |  |  | 명칭/형식이 팬텀·치구·수동 결합/감결합망·필드 코일·단순 센서 헤드 등으로, 독립 디지털 제어/취득 장비가 아님. 취득 전자회로/시스템은 별도 항목 유지. | 실기·설치 검증 미실행. | 미실행
MOD-7371db91610afed5 | FCC | FCC-801-M2-16AMP | CDN | 1 | 제어 비대상(부품·치구 등) | 비대상 | 공개 소스 코드 미확인 |  |  | 명칭/형식이 팬텀·치구·수동 결합/감결합망·필드 코일·단순 센서 헤드 등으로, 독립 디지털 제어/취득 장비가 아님. 취득 전자회로/시스템은 별도 항목 유지. | 실기·설치 검증 미실행. | 미실행
MOD-50e3f2d1a3c77c72 | FCC | FCC-801-M2/M3-16A | POWER LINE COUPLING DECOUPLING NETWORK; CDN | 3 | 제어 비대상(부품·치구 등) | 비대상 | 공개 소스 코드 미확인 |  |  | 명칭/형식이 팬텀·치구·수동 결합/감결합망·필드 코일·단순 센서 헤드 등으로, 독립 디지털 제어/취득 장비가 아님. 취득 전자회로/시스템은 별도 항목 유지. | 실기·설치 검증 미실행. | 미실행
MOD-da51ae85f2226dcb | FCC | FCC-801-M2/M3-32A | CDN | 1 | 제어 비대상(부품·치구 등) | 비대상 | 공개 소스 코드 미확인 |  |  | 명칭/형식이 팬텀·치구·수동 결합/감결합망·필드 코일·단순 센서 헤드 등으로, 독립 디지털 제어/취득 장비가 아님. 취득 전자회로/시스템은 별도 항목 유지. | 실기·설치 검증 미실행. | 미실행
MOD-c7fba620cd2fed75 | FCC | FCC-801-M2/M3-32A-SA | Shorting Adaptor | 1 | 제어 비대상(부품·치구 등) | 비대상 | 공개 소스 코드 미확인 |  |  | 장비명과 모델·기존 범주를 대조한 수동 RF 부품/안테나/고정 부하/치구 등 비독립 제어 부속품. 별도 컨트롤러 예외는 추가 감사하여 복원. | 교정·손실·정격·연결 관리 대상이며 독립 제어 코드 전수검색 대상에서는 제외. 원본 행/모델은 보존. | 미실행
MOD-2c6a6ed14062e8a0 | FCC | FCC-801-M3-16A | CDN; CDN M3 | 3 | 제어 비대상(부품·치구 등) | 비대상 | 공개 소스 코드 미확인 |  |  | 명칭/형식이 팬텀·치구·수동 결합/감결합망·필드 코일·단순 센서 헤드 등으로, 독립 디지털 제어/취득 장비가 아님. 취득 전자회로/시스템은 별도 항목 유지. | 실기·설치 검증 미실행. | 미실행
MOD-305e93f5a7d1d261 | FCC | FCC-801-S1 | CDN | 1 | 제어 비대상(부품·치구 등) | 비대상 | 공개 소스 코드 미확인 |  |  | 명칭/형식이 팬텀·치구·수동 결합/감결합망·필드 코일·단순 센서 헤드 등으로, 독립 디지털 제어/취득 장비가 아님. 취득 전자회로/시스템은 별도 항목 유지. | 실기·설치 검증 미실행. | 미실행
MOD-e3eefdfb7656142c | FCC | FCC-801-S15 | CDN | 1 | 제어 비대상(부품·치구 등) | 비대상 | 공개 소스 코드 미확인 |  |  | 명칭/형식이 팬텀·치구·수동 결합/감결합망·필드 코일·단순 센서 헤드 등으로, 독립 디지털 제어/취득 장비가 아님. 취득 전자회로/시스템은 별도 항목 유지. | 실기·설치 검증 미실행. | 미실행
MOD-4c90ae7b35326ccc | FCC | FCC-801-S2 | CDN | 1 | 제어 비대상(부품·치구 등) | 비대상 | 공개 소스 코드 미확인 |  |  | 명칭/형식이 팬텀·치구·수동 결합/감결합망·필드 코일·단순 센서 헤드 등으로, 독립 디지털 제어/취득 장비가 아님. 취득 전자회로/시스템은 별도 항목 유지. | 실기·설치 검증 미실행. | 미실행
MOD-9d994691a09db5f4 | FCC | FCC-801-S25 | CDN | 1 | 제어 비대상(부품·치구 등) | 비대상 | 공개 소스 코드 미확인 |  |  | 명칭/형식이 팬텀·치구·수동 결합/감결합망·필드 코일·단순 센서 헤드 등으로, 독립 디지털 제어/취득 장비가 아님. 취득 전자회로/시스템은 별도 항목 유지. | 실기·설치 검증 미실행. | 미실행
MOD-74e4edbaade00fd5 | FCC | FCC-801-S3 | CDN | 1 | 제어 비대상(부품·치구 등) | 비대상 | 공개 소스 코드 미확인 |  |  | 명칭/형식이 팬텀·치구·수동 결합/감결합망·필드 코일·단순 센서 헤드 등으로, 독립 디지털 제어/취득 장비가 아님. 취득 전자회로/시스템은 별도 항목 유지. | 실기·설치 검증 미실행. | 미실행
MOD-419687968b998265 | FCC | FCC-801-S9 | CDN | 1 | 제어 비대상(부품·치구 등) | 비대상 | 공개 소스 코드 미확인 |  |  | 명칭/형식이 팬텀·치구·수동 결합/감결합망·필드 코일·단순 센서 헤드 등으로, 독립 디지털 제어/취득 장비가 아님. 취득 전자회로/시스템은 별도 항목 유지. | 실기·설치 검증 미실행. | 미실행
MOD-82677640585cb1fb | FCC | FCC-801-T2 | CDN | 1 | 제어 비대상(부품·치구 등) | 비대상 | 공개 소스 코드 미확인 |  |  | 명칭/형식이 팬텀·치구·수동 결합/감결합망·필드 코일·단순 센서 헤드 등으로, 독립 디지털 제어/취득 장비가 아님. 취득 전자회로/시스템은 별도 항목 유지. | 실기·설치 검증 미실행. | 미실행
MOD-44a29ea10eaff4f0 | FCC | FCC-801-T2-RJ11 | CDN | 1 | 제어 비대상(부품·치구 등) | 비대상 | 공개 소스 코드 미확인 |  |  | 명칭/형식이 팬텀·치구·수동 결합/감결합망·필드 코일·단순 센서 헤드 등으로, 독립 디지털 제어/취득 장비가 아님. 취득 전자회로/시스템은 별도 항목 유지. | 실기·설치 검증 미실행. | 미실행
MOD-cca8cedce207a665 | FCC | FCC-801-T4 | CDN | 1 | 제어 비대상(부품·치구 등) | 비대상 | 공개 소스 코드 미확인 |  |  | 명칭/형식이 팬텀·치구·수동 결합/감결합망·필드 코일·단순 센서 헤드 등으로, 독립 디지털 제어/취득 장비가 아님. 취득 전자회로/시스템은 별도 항목 유지. | 실기·설치 검증 미실행. | 미실행
MOD-64332bb996435efa | FCC | FCC-BCICF-1 | Calibration Fixture | 6 | 제어 비대상(부품·치구 등) | 비대상 | 공개 소스 코드 미확인 |  |  | 대장 장비명/모델이 수동 교정치구·교정키트·검증표준·접촉전류 측정회로·센서헤드·시험용 용기 또는 절연변압기에 해당하며 독립 계측/원격제어 대상에서 제외 | 기계/수동 교정 요소를 제외. 별도 제어기나 능동 인터페이스가 결합된 자산이면 재검토 필요; 실기 검증 미실행 | 미실행
MOD-575ce4fb6001c243 | FCC | FCC-BCICF-1-HV | CALIBRATION FIXTURE | 1 | 제어 비대상(부품·치구 등) | 비대상 | 공개 소스 코드 미확인 |  |  | 대장 장비명/모델이 수동 교정치구·교정키트·검증표준·접촉전류 측정회로·센서헤드·시험용 용기 또는 절연변압기에 해당하며 독립 계측/원격제어 대상에서 제외 | 기계/수동 교정 요소를 제외. 별도 제어기나 능동 인터페이스가 결합된 자산이면 재검토 필요; 실기 검증 미실행 | 미실행
MOD-ac4d31f3b8fc69f8 | FCC | FCC-BCICF-2 | Calibration Fixture | 3 | 제어 비대상(부품·치구 등) | 비대상 | 공개 소스 코드 미확인 |  |  | 대장 장비명/모델이 수동 교정치구·교정키트·검증표준·접촉전류 측정회로·센서헤드·시험용 용기 또는 절연변압기에 해당하며 독립 계측/원격제어 대상에서 제외 | 기계/수동 교정 요소를 제외. 별도 제어기나 능동 인터페이스가 결합된 자산이면 재검토 필요; 실기 검증 미실행 | 미실행
MOD-7086ffe0c3f6bda8 | FCC | FCC-BCICF-4 | Calibration Fixture; CALIBRATION FIXTURE | 3 | 제어 비대상(부품·치구 등) | 비대상 | 공개 소스 코드 미확인 |  |  | 대장 장비명/모델이 수동 교정치구·교정키트·검증표준·접촉전류 측정회로·센서헤드·시험용 용기 또는 절연변압기에 해당하며 독립 계측/원격제어 대상에서 제외 | 기계/수동 교정 요소를 제외. 별도 제어기나 능동 인터페이스가 결합된 자산이면 재검토 필요; 실기 검증 미실행 | 미실행
MOD-1522f101235b60af | FCC | FCC-MPCF-2-32-40/71/19 | CALIBRATION FIXTURE | 2 | 제어 비대상(부품·치구 등) | 비대상 | 공개 소스 코드 미확인 |  |  | 대장 장비명/모델이 수동 교정치구·교정키트·검증표준·접촉전류 측정회로·센서헤드·시험용 용기 또는 절연변압기에 해당하며 독립 계측/원격제어 대상에서 제외 | 기계/수동 교정 요소를 제외. 별도 제어기나 능동 인터페이스가 결합된 자산이면 재검토 필요; 실기 검증 미실행 | 미실행
MOD-e350778143571806 | FCC | FCC-MPCF-2-32-40/98/38 | Calibration Fixture | 3 | 제어 비대상(부품·치구 등) | 비대상 | 공개 소스 코드 미확인 |  |  | 대장 장비명/모델이 수동 교정치구·교정키트·검증표준·접촉전류 측정회로·센서헤드·시험용 용기 또는 절연변압기에 해당하며 독립 계측/원격제어 대상에서 제외 | 기계/수동 교정 요소를 제외. 별도 제어기나 능동 인터페이스가 결합된 자산이면 재검토 필요; 실기 검증 미실행 | 미실행
MOD-2549537a42a20c83 | FCC | FCC-MPCF-3-F-52 | CALIBRATION FIXTURE | 2 | 제어 비대상(부품·치구 등) | 비대상 | 공개 소스 코드 미확인 |  |  | 대장 장비명/모델이 수동 교정치구·교정키트·검증표준·접촉전류 측정회로·센서헤드·시험용 용기 또는 절연변압기에 해당하며 독립 계측/원격제어 대상에서 제외 | 기계/수동 교정 요소를 제외. 별도 제어기나 능동 인터페이스가 결합된 자산이면 재검토 필요; 실기 검증 미실행 | 미실행
MOD-d79af604281be9c5 | FIAB | F+R 105-106-110-111 | GAUGE PRESSURE GAUGE | 1 | 제어 비대상(부품·치구 등) | 비대상 | 공개 소스 코드 미확인 |  |  | 아날로그 로터미터/기계식 압력계·기압계/유리온도계로 기록된 수동 지시 장치. 디지털 출력이 있는 별도 변형인지 확인 시 재검토. | 설치·장비 연결·실기 검증 미실행. | 미실행
MOD-9c2b321785c22e3d | FLOWNICS | KOI-A-1 | Flowmeter for Capillary tube | 1 | 제어 비대상(부품·치구 등) | 비대상 | 공개 소스 코드 미확인 |  |  | 아날로그 로터미터/기계식 압력계·기압계/유리온도계로 기록된 수동 지시 장치. 디지털 출력이 있는 별도 변형인지 확인 시 재검토. | 설치·장비 연결·실기 검증 미실행. | 미실행
MOD-42021f5583e06d86 | FORAY | 철직자/쇠자 | 곧은자(STRAIGHT RULE) | 1 | 제어 비대상(부품·치구 등) | 비대상 | 공개 소스 코드 미확인 |  |  | 줄자·직자·기계식 마이크로미터/캘리퍼·기계식 토크 공구·루페 등 수동 치수/시간 도구. 공개 제어 드라이버 대상 아님. | 설치·장비 연결·실기 검증 미실행. | 미실행
MOD-f55ad5e2ff68f968 | FUJI | (1,0 ~ 1500) mm | STRAIGHT RULER | 1 | 제어 비대상(부품·치구 등) | 비대상 | 공개 소스 코드 미확인 |  |  | 줄자·직자·기계식 마이크로미터/캘리퍼·기계식 토크 공구·루페 등 수동 치수/시간 도구. 공개 제어 드라이버 대상 아님. | 설치·장비 연결·실기 검증 미실행. | 미실행
IDENTITY-EQ-002108 | GIGALANE |  | Attenuator | 1 | 제어 비대상(부품·치구 등) | 비대상 | 공개 소스 코드 미확인 |  |  | 장비명과 모델·기존 범주를 대조한 수동 RF 부품/안테나/고정 부하/치구 등 비독립 제어 부속품. 별도 컨트롤러 예외는 추가 감사하여 복원. | 교정·손실·정격·연결 관리 대상이며 독립 제어 코드 전수검색 대상에서는 제외. 원본 행/모델은 보존. | 미실행
MOD-9c8efd66b89de6eb | GNIMICROWAVE | BF-0028 | Band Pass Filter | 1 | 제어 비대상(부품·치구 등) | 비대상 | 공개 소스 코드 미확인 |  |  | 장비명과 모델·기존 범주를 대조한 수동 RF 부품/안테나/고정 부하/치구 등 비독립 제어 부속품. 별도 컨트롤러 예외는 추가 감사하여 복원. | 교정·손실·정격·연결 관리 대상이며 독립 제어 코드 전수검색 대상에서는 제외. 원본 행/모델은 보존. | 미실행
MOD-87331d17e4e388a9 | GRAPHTECH | B-530 | HUMIDITY SENSOR | 1 | 제어 비대상(부품·치구 등) | 비대상 | 공개 소스 코드 미확인 |  |  | 열전대선/단순 습도 센서로 독립 명령 처리부가 없는 감지 부품. 연결 온도계/로거 드라이버를 확인해야 함. | 설치·장비 연결·실기 검증 미실행. | 미실행
MOD-533c4a459d6edfcf | GRAS | 45BA | Head and Torso Simulator | 1 | 제어 비대상(부품·치구 등) | 비대상 | 공개 소스 코드 미확인 |  |  | 포토다이오드·열센서·하이드로폰·마이크/음향 변환기 헤드. 별도 계측기/DAQ 연결 대상으로 독립 통신 드라이버 대상에서 제외. | 설치·장비 연결·실기 검증 미실행. | 미실행
MOD-a90966a46108a186 | Guangzhou Zhilitong Electromechanical | ZLT-GQ2 | Impact test ball | 1 | 제어 비대상(부품·치구 등) | 비대상 | 공개 소스 코드 미확인 |  |  | 입력 장비명상 수동 치구·표준편·충격체·게이지/팬텀·보조구성품. 독립 전기 제어·데이터 인터페이스 근거 없음. | 수동 부품 자체 제외. 연결되는 계측기·전원·구동기·제어기는 별도 조사 대상. 실기 검증 미실행. | 미실행
MOD-8852b6daae9a2daf | Guangzhou Zhilitong Electromechanical | ZLT-I01 | Test Sphere | 1 | 제어 비대상(부품·치구 등) | 비대상 | 공개 소스 코드 미확인 |  |  | 장비명과 모델·기존 범주를 대조한 수동 RF 부품/안테나/고정 부하/치구 등 비독립 제어 부속품. 별도 컨트롤러 예외는 추가 감사하여 복원. | 교정·손실·정격·연결 관리 대상이며 독립 제어 코드 전수검색 대상에서는 제외. 원본 행/모델은 보존. | 미실행
MOD-20f4f0d1b6b0ee33 | Guangzhou Zhilitong Electromechanical | ZLT-I06A | Test Sphere | 1 | 제어 비대상(부품·치구 등) | 비대상 | 공개 소스 코드 미확인 |  |  | 장비명과 모델·기존 범주를 대조한 수동 RF 부품/안테나/고정 부하/치구 등 비독립 제어 부속품. 별도 컨트롤러 예외는 추가 감사하여 복원. | 교정·손실·정격·연결 관리 대상이며 독립 제어 코드 전수검색 대상에서는 제외. 원본 행/모델은 보존. | 미실행
MOD-79a44e222fad6590 | Guangzhou Zhilitong Electromechanical | ZLT-I16 | Test Probe 41 | 1 | 제어 비대상(부품·치구 등) | 비대상 | 공개 소스 코드 미확인 |  |  | 프로브 교정 치구·접촉 시험봉·시편·표준 무게·기계 치구로 독립 제어/데이터 판독 기능이 없는 수동 부품. | 설치·장비 연결·실기 검증 미실행. | 미실행
MOD-9c0d4f76a94474c3 | Guangzhou Zhilitong Electromechanical | ZLT-P01 | Blender Cylindrical Rod | 1 | 제어 비대상(부품·치구 등) | 비대상 | 공개 소스 코드 미확인 |  |  | 장비명과 모델·기존 범주를 대조한 수동 RF 부품/안테나/고정 부하/치구 등 비독립 제어 부속품. 별도 컨트롤러 예외는 추가 감사하여 복원. | 교정·손실·정격·연결 관리 대상이며 독립 제어 코드 전수검색 대상에서는 제외. 원본 행/모델은 보존. | 미실행
MOD-c7367748c86875c3 | Guangzhou Zhilitong Electromechanical | ZLT-P07 | Dia 40mm Blender Probe | 1 | 제어 비대상(부품·치구 등) | 비대상 | 공개 소스 코드 미확인 |  |  | 프로브 교정 치구·접촉 시험봉·시편·표준 무게·기계 치구로 독립 제어/데이터 판독 기능이 없는 수동 부품. | 설치·장비 연결·실기 검증 미실행. | 미실행
MOD-2f004f2d285b491e | Guangzhou Zhilitong Electromechanical | ZLT-U01 | Straight Unjointed Test Probes; JOINTED TEST PROBE | 2 | 제어 비대상(부품·치구 등) | 비대상 | 공개 소스 코드 미확인 |  |  | 프로브 교정 치구·접촉 시험봉·시편·표준 무게·기계 치구로 독립 제어/데이터 판독 기능이 없는 수동 부품. | 설치·장비 연결·실기 검증 미실행. | 미실행
MOD-54167334621b0c4e | HAEFELY | IP4A | CAPACITIVE COUPLING CLAMP | 1 | 제어 비대상(부품·치구 등) | 비대상 | 공개 소스 코드 미확인 |  |  | 명칭/형식이 팬텀·치구·수동 결합/감결합망·필드 코일·단순 센서 헤드 등으로, 독립 디지털 제어/취득 장비가 아님. 취득 전자회로/시스템은 별도 항목 유지. | 실기·설치 검증 미실행. | 미실행
MOD-8f901fb6534d3304 | HAEFELY | IP4B | CAPACITIVE COUPLING CLAMP | 1 | 제어 비대상(부품·치구 등) | 비대상 | 공개 소스 코드 미확인 |  |  | 명칭/형식이 팬텀·치구·수동 결합/감결합망·필드 코일·단순 센서 헤드 등으로, 독립 디지털 제어/취득 장비가 아님. 취득 전자회로/시스템은 별도 항목 유지. | 실기·설치 검증 미실행. | 미실행
MOD-9e3d23e6b09dcd09 | HARA | SSR-2000 | Straight Rule | 1 | 제어 비대상(부품·치구 등) | 비대상 | 공개 소스 코드 미확인 |  |  | 줄자·직자·기계식 마이크로미터/캘리퍼·기계식 토크 공구·루페 등 수동 치수/시간 도구. 공개 제어 드라이버 대상 아님. | 설치·장비 연결·실기 검증 미실행. | 미실행
MOD-61fc4cdf43b53c69 | HARA TEST | 100A/50mV | SHUNT | 3 | 제어 비대상(부품·치구 등) | 비대상 | 공개 소스 코드 미확인 |  |  | 장비명과 모델·기존 범주를 대조한 수동 RF 부품/안테나/고정 부하/치구 등 비독립 제어 부속품. 별도 컨트롤러 예외는 추가 감사하여 복원. | 교정·손실·정격·연결 관리 대상이며 독립 제어 코드 전수검색 대상에서는 제외. 원본 행/모델은 보존. | 미실행
MOD-510e1b78c71d61a7 | HARA TEST | 200A/50mV | SHUNT | 4 | 제어 비대상(부품·치구 등) | 비대상 | 공개 소스 코드 미확인 |  |  | 장비명과 모델·기존 범주를 대조한 수동 RF 부품/안테나/고정 부하/치구 등 비독립 제어 부속품. 별도 컨트롤러 예외는 추가 감사하여 복원. | 교정·손실·정격·연결 관리 대상이며 독립 제어 코드 전수검색 대상에서는 제외. 원본 행/모델은 보존. | 미실행
MOD-870432cfd91ea1c8 | HARA TEST | ME-1 | SHUNT; Shunt | 9 | 제어 비대상(부품·치구 등) | 비대상 | 공개 소스 코드 미확인 |  |  | 장비명과 모델·기존 범주를 대조한 수동 RF 부품/안테나/고정 부하/치구 등 비독립 제어 부속품. 별도 컨트롤러 예외는 추가 감사하여 복원. | 교정·손실·정격·연결 관리 대상이며 독립 제어 코드 전수검색 대상에서는 제외. 원본 행/모델은 보존. | 미실행
MOD-f95f5c42c9c0222d | HAYASHI DENKO | TC-K-HA-O | Thermocouple Wire | 1 | 제어 비대상(부품·치구 등) | 비대상 | 공개 소스 코드 미확인 |  |  | 열전대선/단순 습도 센서로 독립 명령 처리부가 없는 감지 부품. 연결 온도계/로거 드라이버를 확인해야 함. | 설치·장비 연결·실기 검증 미실행. | 미실행
IDENTITY-EQ-004307 | HCT |  | Test corner sets | 1 | 제어 비대상(부품·치구 등) | 비대상 | 공개 소스 코드 미확인 |  |  | 장비명과 모델·기존 범주를 대조한 수동 RF 부품/안테나/고정 부하/치구 등 비독립 제어 부속품. 별도 컨트롤러 예외는 추가 감사하여 복원. | 교정·손실·정격·연결 관리 대상이며 독립 제어 코드 전수검색 대상에서는 제외. 원본 행/모델은 보존. | 미실행
IDENTITY-EQ-004309 | HCT |  | Cap. Discharge Jig | 1 | 제어 비대상(부품·치구 등) | 비대상 | 공개 소스 코드 미확인 |  |  | 장비명과 모델·기존 범주를 대조한 수동 RF 부품/안테나/고정 부하/치구 등 비독립 제어 부속품. 별도 컨트롤러 예외는 추가 감사하여 복원. | 교정·손실·정격·연결 관리 대상이며 독립 제어 코드 전수검색 대상에서는 제외. 원본 행/모델은 보존. | 미실행
IDENTITY-EQ-005520 | HCT |  | Dielectric Strength Test JIG | 1 | 제어 비대상(부품·치구 등) | 비대상 | 공개 소스 코드 미확인 |  |  | 명칭/형식이 팬텀·치구·수동 결합/감결합망·필드 코일·단순 센서 헤드 등으로, 독립 디지털 제어/취득 장비가 아님. 취득 전자회로/시스템은 별도 항목 유지. | 실기·설치 검증 미실행. | 미실행
MOD-66d06acd0c001212 | HCT | 1725AS | Adapter Simulator | 1 | 제어 비대상(부품·치구 등) | 비대상 | 공개 소스 코드 미확인 |  |  | 장비명과 모델·기존 범주를 대조한 수동 RF 부품/안테나/고정 부하/치구 등 비독립 제어 부속품. 별도 컨트롤러 예외는 추가 감사하여 복원. | 교정·손실·정격·연결 관리 대상이며 독립 제어 코드 전수검색 대상에서는 제외. 원본 행/모델은 보존. | 미실행
MOD-f971ea07e77e1cdf | HCT | HCT-Filter1 | Filter | 1 | 제어 비대상(부품·치구 등) | 비대상 | 공개 소스 코드 미확인 |  |  | 장비명과 모델·기존 범주를 대조한 수동 RF 부품/안테나/고정 부하/치구 등 비독립 제어 부속품. 별도 컨트롤러 예외는 추가 감사하여 복원. | 교정·손실·정격·연결 관리 대상이며 독립 제어 코드 전수검색 대상에서는 제외. 원본 행/모델은 보존. | 미실행
MOD-24f77ec5de6e750e | Heafely | PAT 1000 | Attenuator | 2 | 제어 비대상(부품·치구 등) | 비대상 | 공개 소스 코드 미확인 |  |  | 장비명과 모델·기존 범주를 대조한 수동 RF 부품/안테나/고정 부하/치구 등 비독립 제어 부속품. 별도 컨트롤러 예외는 추가 감사하여 복원. | 교정·손실·정격·연결 관리 대상이며 독립 제어 코드 전수검색 대상에서는 제외. 원본 행/모델은 보존. | 미실행
MOD-b9536b8dd95dec88 | Heafely | PAT 50A | Attenuator | 2 | 제어 비대상(부품·치구 등) | 비대상 | 공개 소스 코드 미확인 |  |  | 장비명과 모델·기존 범주를 대조한 수동 RF 부품/안테나/고정 부하/치구 등 비독립 제어 부속품. 별도 컨트롤러 예외는 추가 감사하여 복원. | 교정·손실·정격·연결 관리 대상이며 독립 제어 코드 전수검색 대상에서는 제외. 원본 행/모델은 보존. | 미실행
MOD-e97fb0d096ace1b7 | Hermon laboratories | R-4-8W 외 9 | TCA8200 Termination Kit | 1 | 제어 비대상(부품·치구 등) | 비대상 | 공개 소스 코드 미확인 |  |  | 장비명과 모델·기존 범주를 대조한 수동 RF 부품/안테나/고정 부하/치구 등 비독립 제어 부속품. 별도 컨트롤러 예외는 추가 감사하여 복원. | 교정·손실·정격·연결 관리 대상이며 독립 제어 코드 전수검색 대상에서는 제외. 원본 행/모델은 보존. | 미실행
MOD-42024773f5c41a88 | HIOKI | 3273-50, 3272 | Current Probe (for Oscilloscope) | 1 | 제어 비대상(부품·치구 등) | 비대상 | 공개 소스 코드 미확인 |  |  | 대장 장비명/모델이 수동 교정치구·교정키트·검증표준·접촉전류 측정회로·센서헤드·시험용 용기 또는 절연변압기에 해당하며 독립 계측/원격제어 대상에서 제외 | 기계/수동 교정 요소를 제외. 별도 제어기나 능동 인터페이스가 결합된 자산이면 재검토 필요; 실기 검증 미실행 | 미실행
MOD-f233f8beee0c0319 | HIOKI | 3274 | CLAMP ON PROBE | 1 | 제어 비대상(부품·치구 등) | 비대상 | 공개 소스 코드 미확인 |  |  | 독립 통신 제어 대상이 아닌 전류·전압 변환 프로브/센서 헤드. 판독·교정은 연결 계측기에서 수행하며 프로브 자체 드라이버 대상으로 분류하지 않음. | 설치·장비 연결·실기 검증 미실행. | 미실행
MOD-036743a9b97db705 | HISCO | (0.02, 0~5)kPa, Air | PRESSURE GAUGE | 1 | 제어 비대상(부품·치구 등) | 비대상 | 공개 소스 코드 미확인 |  |  | 아날로그 로터미터/기계식 압력계·기압계/유리온도계로 기록된 수동 지시 장치. 디지털 출력이 있는 별도 변형인지 확인 시 재검토. | 설치·장비 연결·실기 검증 미실행. | 미실행
MOD-851964302b19726e | HOLLAND Electronics | SBD-204 | DIPLEXER | 1 | 제어 비대상(부품·치구 등) | 비대상 | 공개 소스 코드 미확인 |  |  | 장비명과 모델·기존 범주를 대조한 수동 RF 부품/안테나/고정 부하/치구 등 비독립 제어 부속품. 별도 컨트롤러 예외는 추가 감사하여 복원. | 교정·손실·정격·연결 관리 대상이며 독립 제어 코드 전수검색 대상에서는 제외. 원본 행/모델은 보존. | 미실행
MOD-16bfd1c81442e7b3 | HOLLAND Electronics | SBD-88 | DIPLEXER | 1 | 제어 비대상(부품·치구 등) | 비대상 | 공개 소스 코드 미확인 |  |  | 장비명과 모델·기존 범주를 대조한 수동 RF 부품/안테나/고정 부하/치구 등 비독립 제어 부속품. 별도 컨트롤러 예외는 추가 감사하여 복원. | 교정·손실·정격·연결 관리 대상이며 독립 제어 코드 전수검색 대상에서는 제외. 원본 행/모델은 보존. | 미실행
MOD-9a4f1b91e63ef86d | HP | 11636A | POWER DIVIDER | 2 | 제어 비대상(부품·치구 등) | 비대상 | 공개 소스 코드 미확인 |  |  | 장비명과 모델·기존 범주를 대조한 수동 RF 부품/안테나/고정 부하/치구 등 비독립 제어 부속품. 별도 컨트롤러 예외는 추가 감사하여 복원. | 교정·손실·정격·연결 관리 대상이며 독립 제어 코드 전수검색 대상에서는 제외. 원본 행/모델은 보존. | 미실행
MOD-27930d106570b0fc | HP | 11636B | Power Divider; POWER DIVIDER | 17 | 제어 비대상(부품·치구 등) | 비대상 | 공개 소스 코드 미확인 |  |  | 장비명과 모델·기존 범주를 대조한 수동 RF 부품/안테나/고정 부하/치구 등 비독립 제어 부속품. 별도 컨트롤러 예외는 추가 감사하여 복원. | 교정·손실·정격·연결 관리 대상이며 독립 제어 코드 전수검색 대상에서는 제외. 원본 행/모델은 보존. | 미실행
MOD-9f5f1ef5e365ccaf | HP | 11667B | POWER SPLITTER | 4 | 제어 비대상(부품·치구 등) | 비대상 | 공개 소스 코드 미확인 |  |  | 장비명과 모델·기존 범주를 대조한 수동 RF 부품/안테나/고정 부하/치구 등 비독립 제어 부속품. 별도 컨트롤러 예외는 추가 감사하여 복원. | 교정·손실·정격·연결 관리 대상이며 독립 제어 코드 전수검색 대상에서는 제외. 원본 행/모델은 보존. | 미실행
MOD-1b308c82daecc93e | HP | 11852A | ATTENUATOR | 1 | 제어 비대상(부품·치구 등) | 비대상 | 공개 소스 코드 미확인 |  |  | 장비명과 모델·기존 범주를 대조한 수동 RF 부품/안테나/고정 부하/치구 등 비독립 제어 부속품. 별도 컨트롤러 예외는 추가 감사하여 복원. | 교정·손실·정격·연결 관리 대상이며 독립 제어 코드 전수검색 대상에서는 제외. 원본 행/모델은 보존. | 미실행
MOD-6d562af390035877 | HP | 11947A | TRANSIENT LIMITER | 1 | 제어 비대상(부품·치구 등) | 비대상 | 공개 소스 코드 미확인 |  |  | 대장상 수동 안테나·프로브/센서 헤드·교정 키트·수동 변환기 또는 리미터. 호스트 계측기가 읽는 소자이며 독립 디지털 제어 대상으로 확인되지 않음. | USB/LAN 파워센서 NRP·U20xx와 제어기 결합 감쇠기는 이 제외에 포함하지 않음. | 미실행
MOD-220e37911ab74495 | HP | 30880 | Attenuator | 1 | 제어 비대상(부품·치구 등) | 비대상 | 공개 소스 코드 미확인 |  |  | 장비명과 모델·기존 범주를 대조한 수동 RF 부품/안테나/고정 부하/치구 등 비독립 제어 부속품. 별도 컨트롤러 예외는 추가 감사하여 복원. | 교정·손실·정격·연결 관리 대상이며 독립 제어 코드 전수검색 대상에서는 제외. 원본 행/모델은 보존. | 미실행
MOD-1f8ce7d2e6a49611 | HP | 33340A | Attenuator (3dB) | 1 | 제어 비대상(부품·치구 등) | 비대상 | 공개 소스 코드 미확인 |  |  | 장비명과 모델·기존 범주를 대조한 수동 RF 부품/안테나/고정 부하/치구 등 비독립 제어 부속품. 별도 컨트롤러 예외는 추가 감사하여 복원. | 교정·손실·정격·연결 관리 대상이며 독립 제어 코드 전수검색 대상에서는 제외. 원본 행/모델은 보존. | 미실행
MOD-ef965b88b878158c | HP | 33340C | Attenuator (20dB); ATTENUATOR (20dB); Attenuator (10dB) | 16 | 제어 비대상(부품·치구 등) | 비대상 | 공개 소스 코드 미확인 |  |  | 장비명과 모델·기존 범주를 대조한 수동 RF 부품/안테나/고정 부하/치구 등 비독립 제어 부속품. 별도 컨트롤러 예외는 추가 감사하여 복원. | 교정·손실·정격·연결 관리 대상이며 독립 제어 코드 전수검색 대상에서는 제외. 원본 행/모델은 보존. | 미실행
MOD-cd2dda198355a018 | HP | 40024 | Attenuator | 1 | 제어 비대상(부품·치구 등) | 비대상 | 공개 소스 코드 미확인 |  |  | 장비명과 모델·기존 범주를 대조한 수동 RF 부품/안테나/고정 부하/치구 등 비독립 제어 부속품. 별도 컨트롤러 예외는 추가 감사하여 복원. | 교정·손실·정격·연결 관리 대상이며 독립 제어 코드 전수검색 대상에서는 제외. 원본 행/모델은 보존. | 미실행
MOD-47408bfff14b15e2 | HP | 775D | DUAL DIRECTIONAL COUPLER | 1 | 제어 비대상(부품·치구 등) | 비대상 | 공개 소스 코드 미확인 |  |  | 장비명과 모델·기존 범주를 대조한 수동 RF 부품/안테나/고정 부하/치구 등 비독립 제어 부속품. 별도 컨트롤러 예외는 추가 감사하여 복원. | 교정·손실·정격·연결 관리 대상이며 독립 제어 코드 전수검색 대상에서는 제외. 원본 행/모델은 보존. | 미실행
MOD-25c069e0f5b9e133 | HP | 775D/12967 | DUAL DIRECTIONAL COUPLER | 1 | 제어 비대상(부품·치구 등) | 비대상 | 공개 소스 코드 미확인 |  |  | 장비명과 모델·기존 범주를 대조한 수동 RF 부품/안테나/고정 부하/치구 등 비독립 제어 부속품. 별도 컨트롤러 예외는 추가 감사하여 복원. | 교정·손실·정격·연결 관리 대상이며 독립 제어 코드 전수검색 대상에서는 제외. 원본 행/모델은 보존. | 미실행
MOD-3b982d5c6bcbd134 | HP | 778D | Dual Directional Coupler | 1 | 제어 비대상(부품·치구 등) | 비대상 | 공개 소스 코드 미확인 |  |  | 장비명과 모델·기존 범주를 대조한 수동 RF 부품/안테나/고정 부하/치구 등 비독립 제어 부속품. 별도 컨트롤러 예외는 추가 감사하여 복원. | 교정·손실·정격·연결 관리 대상이며 독립 제어 코드 전수검색 대상에서는 제외. 원본 행/모델은 보존. | 미실행
MOD-d8eb254e6a8af47b | HP | 83203B/US35020166 | CDMA CELLULAR ADAPTER | 1 | 제어 비대상(부품·치구 등) | 비대상 | 공개 소스 코드 미확인 |  |  | 장비명과 모델·기존 범주를 대조한 수동 RF 부품/안테나/고정 부하/치구 등 비독립 제어 부속품. 별도 컨트롤러 예외는 추가 감사하여 복원. | 교정·손실·정격·연결 관리 대상이며 독립 제어 코드 전수검색 대상에서는 제외. 원본 행/모델은 보존. | 미실행
MOD-89bab3a8e0f90780 | HP | 8325/4326 | COAXIAL ATTENUATOR | 1 | 제어 비대상(부품·치구 등) | 비대상 | 공개 소스 코드 미확인 |  |  | 장비명과 모델·기존 범주를 대조한 수동 RF 부품/안테나/고정 부하/치구 등 비독립 제어 부속품. 별도 컨트롤러 예외는 추가 감사하여 복원. | 교정·손실·정격·연결 관리 대상이며 독립 제어 코드 전수검색 대상에서는 제외. 원본 행/모델은 보존. | 미실행
MOD-23f8f3f4ba4828a7 | HP | 8481A | Power Sensor; Power Sensor(E); Power Sensor(F); Power Sensor(D) | 5 | 제어 비대상(부품·치구 등) | 비대상 | 공개 소스 코드 미확인 |  |  | 대장상 수동 안테나·프로브/센서 헤드·교정 키트·수동 변환기 또는 리미터. 호스트 계측기가 읽는 소자이며 독립 디지털 제어 대상으로 확인되지 않음. | USB/LAN 파워센서 NRP·U20xx와 제어기 결합 감쇠기는 이 제외에 포함하지 않음. | 미실행
MOD-eb147fb361939d61 | HP | 8481D | POWER SENSOR | 1 | 제어 비대상(부품·치구 등) | 비대상 | 공개 소스 코드 미확인 |  |  | 대장상 수동 안테나·프로브/센서 헤드·교정 키트·수동 변환기 또는 리미터. 호스트 계측기가 읽는 소자이며 독립 디지털 제어 대상으로 확인되지 않음. | USB/LAN 파워센서 NRP·U20xx와 제어기 결합 감쇠기는 이 제외에 포함하지 않음. | 미실행
MOD-40ebcc80415f6ad3 | HP | 8491A | ATTENUATOR; ATTENUATOR(10 dB); Attenuator (20dB); Attenuator (3dB); Attenuator (10dB) | 12 | 제어 비대상(부품·치구 등) | 비대상 | 공개 소스 코드 미확인 |  |  | 장비명과 모델·기존 범주를 대조한 수동 RF 부품/안테나/고정 부하/치구 등 비독립 제어 부속품. 별도 컨트롤러 예외는 추가 감사하여 복원. | 교정·손실·정격·연결 관리 대상이며 독립 제어 코드 전수검색 대상에서는 제외. 원본 행/모델은 보존. | 미실행
MOD-19bf407a6040bf7b | HP | 8491B | ATTENUATOR; Attenuator (10dB); Attenuator (20dB) | 4 | 제어 비대상(부품·치구 등) | 비대상 | 공개 소스 코드 미확인 |  |  | 장비명과 모델·기존 범주를 대조한 수동 RF 부품/안테나/고정 부하/치구 등 비독립 제어 부속품. 별도 컨트롤러 예외는 추가 감사하여 복원. | 교정·손실·정격·연결 관리 대상이며 독립 제어 코드 전수검색 대상에서는 제외. 원본 행/모델은 보존. | 미실행
MOD-74cba65803b04105 | HP | 8493C | 20dB ATTENUATOR; Attenuator (20dB); 20 dB ATTENUATOR; 10dB ATTENUATOR | 12 | 제어 비대상(부품·치구 등) | 비대상 | 공개 소스 코드 미확인 |  |  | 장비명과 모델·기존 범주를 대조한 수동 RF 부품/안테나/고정 부하/치구 등 비독립 제어 부속품. 별도 컨트롤러 예외는 추가 감사하여 복원. | 교정·손실·정격·연결 관리 대상이며 독립 제어 코드 전수검색 대상에서는 제외. 원본 행/모델은 보존. | 미실행
MOD-b001ec3d67ebd632 | HP | 8493C-010 | Attenuator | 1 | 제어 비대상(부품·치구 등) | 비대상 | 공개 소스 코드 미확인 |  |  | 장비명과 모델·기존 범주를 대조한 수동 RF 부품/안테나/고정 부하/치구 등 비독립 제어 부속품. 별도 컨트롤러 예외는 추가 감사하여 복원. | 교정·손실·정격·연결 관리 대상이며 독립 제어 코드 전수검색 대상에서는 제외. 원본 행/모델은 보존. | 미실행
MOD-eabb837477748eea | HP | 8493C-020 | 20dB ATTENUATOR; 20 dB ATTENUATOR | 3 | 제어 비대상(부품·치구 등) | 비대상 | 공개 소스 코드 미확인 |  |  | 장비명과 모델·기존 범주를 대조한 수동 RF 부품/안테나/고정 부하/치구 등 비독립 제어 부속품. 별도 컨트롤러 예외는 추가 감사하여 복원. | 교정·손실·정격·연결 관리 대상이며 독립 제어 코드 전수검색 대상에서는 제외. 원본 행/모델은 보존. | 미실행
MOD-09afa355f7cfbedb | HP | 8494B | STEP ATTENUATOR | 1 | 제어 비대상(부품·치구 등) | 비대상 | 공개 소스 코드 미확인 |  |  | 장비명과 모델·기존 범주를 대조한 수동 RF 부품/안테나/고정 부하/치구 등 비독립 제어 부속품. 별도 컨트롤러 예외는 추가 감사하여 복원. | 가변/step라는 명칭만으로 프로그래머블로 해석하지 않음. 회전축/수동 노브형 제품으로 조사되어 비대상 부품으로 유지; 8310 프로그래머블 장비와 구분. | 미실행
MOD-8c091c2cc4ff73d4 | HP | 85033D | Calibration Kit | 1 | 제어 비대상(부품·치구 등) | 비대상 | 공개 소스 코드 미확인 |  |  | 대장상 수동 안테나·프로브/센서 헤드·교정 키트·수동 변환기 또는 리미터. 호스트 계측기가 읽는 소자이며 독립 디지털 제어 대상으로 확인되지 않음. | USB/LAN 파워센서 NRP·U20xx와 제어기 결합 감쇠기는 이 제외에 포함하지 않음. | 미실행
MOD-8d9234e5dfdcbf9e | HP | 85070C | Dielectric Probe Kit | 1 | 제어 비대상(부품·치구 등) | 비대상 | 공개 소스 코드 미확인 |  |  | 대장상 수동 안테나·프로브/센서 헤드·교정 키트·수동 변환기 또는 리미터. 호스트 계측기가 읽는 소자이며 독립 디지털 제어 대상으로 확인되지 않음. | USB/LAN 파워센서 NRP·U20xx와 제어기 결합 감쇠기는 이 제외에 포함하지 않음. | 미실행
MOD-c654a402f3d2ee45 | HP | 86205A | Directional Bridge | 2 | 제어 비대상(부품·치구 등) | 비대상 | 공개 소스 코드 미확인 |  |  | 장비명과 모델·기존 범주를 대조한 수동 RF 부품/안테나/고정 부하/치구 등 비독립 제어 부속품. 별도 컨트롤러 예외는 추가 감사하여 복원. | 교정·손실·정격·연결 관리 대상이며 독립 제어 코드 전수검색 대상에서는 제외. 원본 행/모델은 보존. | 미실행
MOD-01392fd1385b28f2 | HP | 908A | Coax Termination | 1 | 제어 비대상(부품·치구 등) | 비대상 | 공개 소스 코드 미확인 |  |  | 장비명과 모델·기존 범주를 대조한 수동 RF 부품/안테나/고정 부하/치구 등 비독립 제어 부속품. 별도 컨트롤러 예외는 추가 감사하여 복원. | 교정·손실·정격·연결 관리 대상이며 독립 제어 코드 전수검색 대상에서는 제외. 원본 행/모델은 보존. | 미실행
MOD-2d9900c74bbb0420 | HP | HP8481A | Power Sensor(B) | 1 | 제어 비대상(부품·치구 등) | 비대상 | 공개 소스 코드 미확인 |  |  | 대장상 수동 안테나·프로브/센서 헤드·교정 키트·수동 변환기 또는 리미터. 호스트 계측기가 읽는 소자이며 독립 디지털 제어 대상으로 확인되지 않음. | USB/LAN 파워센서 NRP·U20xx와 제어기 결합 감쇠기는 이 제외에 포함하지 않음. | 미실행
MOD-32e56cdba63b305c | HP | HP8481B | Power Sensor(A) | 1 | 제어 비대상(부품·치구 등) | 비대상 | 공개 소스 코드 미확인 |  |  | 대장상 수동 안테나·프로브/센서 헤드·교정 키트·수동 변환기 또는 리미터. 호스트 계측기가 읽는 소자이며 독립 디지털 제어 대상으로 확인되지 않음. | USB/LAN 파워센서 NRP·U20xx와 제어기 결합 감쇠기는 이 제외에 포함하지 않음. | 미실행
MOD-1d522b370e0d5067 | HP | HP85070C | Dielectric Probe Kit | 1 | 제어 비대상(부품·치구 등) | 비대상 | 공개 소스 코드 미확인 |  |  | 대장상 수동 안테나·프로브/센서 헤드·교정 키트·수동 변환기 또는 리미터. 호스트 계측기가 읽는 소자이며 독립 디지털 제어 대상으로 확인되지 않음. | USB/LAN 파워센서 NRP·U20xx와 제어기 결합 감쇠기는 이 제외에 포함하지 않음. | 미실행
MOD-5a752005c6b6a252 | HUBER+SUHNER | 5903_N-50-1 | 3 dB ATTENUATOR_[ SMA TYPE ] | 2 | 제어 비대상(부품·치구 등) | 비대상 | 공개 소스 코드 미확인 |  |  | 장비명과 모델·기존 범주를 대조한 수동 RF 부품/안테나/고정 부하/치구 등 비독립 제어 부속품. 별도 컨트롤러 예외는 추가 감사하여 복원. | 교정·손실·정격·연결 관리 대상이며 독립 제어 코드 전수검색 대상에서는 제외. 원본 행/모델은 보존. | 미실행
MOD-9fb1169565b8b8a9 | HUBER+SUHNER | 5910-N-50-010 | 10 dB Attenuator; Attenuator | 5 | 제어 비대상(부품·치구 등) | 비대상 | 공개 소스 코드 미확인 |  |  | 장비명과 모델·기존 범주를 대조한 수동 RF 부품/안테나/고정 부하/치구 등 비독립 제어 부속품. 별도 컨트롤러 예외는 추가 감사하여 복원. | 교정·손실·정격·연결 관리 대상이며 독립 제어 코드 전수검색 대상에서는 제외. 원본 행/모델은 보존. | 미실행
MOD-45c3a255321b879b | HUBER+SUHNER | 5910_N-50-010 | ATTENUATOR | 1 | 제어 비대상(부품·치구 등) | 비대상 | 공개 소스 코드 미확인 |  |  | 장비명과 모델·기존 범주를 대조한 수동 RF 부품/안테나/고정 부하/치구 등 비독립 제어 부속품. 별도 컨트롤러 예외는 추가 감사하여 복원. | 교정·손실·정격·연결 관리 대상이며 독립 제어 코드 전수검색 대상에서는 제외. 원본 행/모델은 보존. | 미실행
MOD-1d945c5d75c73ee6 | HUBER+SUHNER | 5920_N-50-010 | Attenuator | 1 | 제어 비대상(부품·치구 등) | 비대상 | 공개 소스 코드 미확인 |  |  | 장비명과 모델·기존 범주를 대조한 수동 RF 부품/안테나/고정 부하/치구 등 비독립 제어 부속품. 별도 컨트롤러 예외는 추가 감사하여 복원. | 교정·손실·정격·연결 관리 대상이며 독립 제어 코드 전수검색 대상에서는 제외. 원본 행/모델은 보존. | 미실행
MOD-7499822edd891f7e | HUBER+SUHNER | 5930_SMA-50-010 | Attenuator | 64 | 제어 비대상(부품·치구 등) | 비대상 | 공개 소스 코드 미확인 |  |  | 장비명과 모델·기존 범주를 대조한 수동 RF 부품/안테나/고정 부하/치구 등 비독립 제어 부속품. 별도 컨트롤러 예외는 추가 감사하여 복원. | 교정·손실·정격·연결 관리 대상이며 독립 제어 코드 전수검색 대상에서는 제외. 원본 행/모델은 보존. | 미실행
MOD-9525efe069e370ce | HUBER+SUHNER | 65010_N-50-3 | Termination | 11 | 제어 비대상(부품·치구 등) | 비대상 | 공개 소스 코드 미확인 |  |  | 장비명과 모델·기존 범주를 대조한 수동 RF 부품/안테나/고정 부하/치구 등 비독립 제어 부속품. 별도 컨트롤러 예외는 추가 감사하여 복원. | 교정·손실·정격·연결 관리 대상이며 독립 제어 코드 전수검색 대상에서는 제외. 원본 행/모델은 보존. | 미실행
MOD-95bc24ca48e502df | HUBER+SUHNER | 6525.17.AB | Termination | 4 | 제어 비대상(부품·치구 등) | 비대상 | 공개 소스 코드 미확인 |  |  | 장비명과 모델·기존 범주를 대조한 수동 RF 부품/안테나/고정 부하/치구 등 비독립 제어 부속품. 별도 컨트롤러 예외는 추가 감사하여 복원. | 교정·손실·정격·연결 관리 대상이며 독립 제어 코드 전수검색 대상에서는 제외. 원본 행/모델은 보존. | 미실행
MOD-822bdd3e13f25a38 | HUBER+SUHNER | 6560.17.AB | Termination | 2 | 제어 비대상(부품·치구 등) | 비대상 | 공개 소스 코드 미확인 |  |  | 장비명과 모델·기존 범주를 대조한 수동 RF 부품/안테나/고정 부하/치구 등 비독립 제어 부속품. 별도 컨트롤러 예외는 추가 감사하여 복원. | 교정·손실·정격·연결 관리 대상이며 독립 제어 코드 전수검색 대상에서는 제외. 원본 행/모델은 보존. | 미실행
MOD-9b0d75ff51fdfe12 | HUBER+SUHNER | 65_N-50-0-1/133_N | Termination | 4 | 제어 비대상(부품·치구 등) | 비대상 | 공개 소스 코드 미확인 |  |  | 장비명과 모델·기존 범주를 대조한 수동 RF 부품/안테나/고정 부하/치구 등 비독립 제어 부속품. 별도 컨트롤러 예외는 추가 감사하여 복원. | 교정·손실·정격·연결 관리 대상이며 독립 제어 코드 전수검색 대상에서는 제외. 원본 행/모델은 보존. | 미실행
MOD-95d1466c1489e214 | HUBER+SUHNER | 65_N-50-0-1/135_N | Termination | 2 | 제어 비대상(부품·치구 등) | 비대상 | 공개 소스 코드 미확인 |  |  | 장비명과 모델·기존 범주를 대조한 수동 RF 부품/안테나/고정 부하/치구 등 비독립 제어 부속품. 별도 컨트롤러 예외는 추가 감사하여 복원. | 교정·손실·정격·연결 관리 대상이며 독립 제어 코드 전수검색 대상에서는 제외. 원본 행/모델은 보존. | 미실행
MOD-4073f39f8e1bc925 | HUBER+SUHNER | 6606_SMA-50-1 | 6dB ATTENUATOR | 2 | 제어 비대상(부품·치구 등) | 비대상 | 공개 소스 코드 미확인 |  |  | 장비명과 모델·기존 범주를 대조한 수동 RF 부품/안테나/고정 부하/치구 등 비독립 제어 부속품. 별도 컨트롤러 예외는 추가 감사하여 복원. | 교정·손실·정격·연결 관리 대상이며 독립 제어 코드 전수검색 대상에서는 제외. 원본 행/모델은 보존. | 미실행
MOD-7b452f005283180e | HUBER+SUNNER | 6820.17.AC | ATTENUATOR | 2 | 제어 비대상(부품·치구 등) | 비대상 | 공개 소스 코드 미확인 |  |  | 장비명과 모델·기존 범주를 대조한 수동 RF 부품/안테나/고정 부하/치구 등 비독립 제어 부속품. 별도 컨트롤러 예외는 추가 감사하여 복원. | 교정·손실·정격·연결 관리 대상이며 독립 제어 코드 전수검색 대상에서는 제외. 원본 행/모델은 보존. | 미실행
MOD-7851de4b9680979c | Hwelett Packard | 11667B | Power Splitter | 1 | 제어 비대상(부품·치구 등) | 비대상 | 공개 소스 코드 미확인 |  |  | 장비명과 모델·기존 범주를 대조한 수동 RF 부품/안테나/고정 부하/치구 등 비독립 제어 부속품. 별도 컨트롤러 예외는 추가 감사하여 복원. | 교정·손실·정격·연결 관리 대상이며 독립 제어 코드 전수검색 대상에서는 제외. 원본 행/모델은 보존. | 미실행
MOD-f81de29bd8b78bf7 | IMV | VP-32 | Accelerometer | 1 | 제어 비대상(부품·치구 등) | 비대상 | 공개 소스 코드 미확인 |  |  | 가속도/진동 센서 헤드. 전압·전하 등 신호를 연결 DAQ/증폭기에서 읽는 구성으로 독립 소프트웨어 제어 모델 대상에서 제외. | 설치·장비 연결·실기 검증 미실행. | 미실행
MOD-7530c0daa5ce45ea | IndexSAR | IXB-034G | CTIA SAM Head Phantom; SAM Phantom Head | 3 | 제어 비대상(부품·치구 등) | 비대상 | 공개 소스 코드 미확인 |  |  | 명칭/형식이 팬텀·치구·수동 결합/감결합망·필드 코일·단순 센서 헤드 등으로, 독립 디지털 제어/취득 장비가 아님. 취득 전자회로/시스템은 별도 항목 유지. | 실기·설치 검증 미실행. | 미실행
MOD-ce99898ed56da75b | IndexSAR | IXB-050L | CTIA Hand Phantom Left(Mono Grip) #1 | 1 | 제어 비대상(부품·치구 등) | 비대상 | 공개 소스 코드 미확인 |  |  | 명칭/형식이 팬텀·치구·수동 결합/감결합망·필드 코일·단순 센서 헤드 등으로, 독립 디지털 제어/취득 장비가 아님. 취득 전자회로/시스템은 별도 항목 유지. | 실기·설치 검증 미실행. | 미실행
MOD-e1cb3cf4e71ce71c | IndexSAR | IXB-050LH | CTIA Hand Phantom Left(Mono Grip) #2 | 1 | 제어 비대상(부품·치구 등) | 비대상 | 공개 소스 코드 미확인 |  |  | 명칭/형식이 팬텀·치구·수동 결합/감결합망·필드 코일·단순 센서 헤드 등으로, 독립 디지털 제어/취득 장비가 아님. 취득 전자회로/시스템은 별도 항목 유지. | 실기·설치 검증 미실행. | 미실행
MOD-10fd8e618fcbc58d | IndexSAR | IXB-050R | CTIA Hand Phantom Right(Mono Grip) #2; CTIA Hand Phantom Right(Mono Grip) #1 | 2 | 제어 비대상(부품·치구 등) | 비대상 | 공개 소스 코드 미확인 |  |  | 명칭/형식이 팬텀·치구·수동 결합/감결합망·필드 코일·단순 센서 헤드 등으로, 독립 디지털 제어/취득 장비가 아님. 취득 전자회로/시스템은 별도 항목 유지. | 실기·설치 검증 미실행. | 미실행
MOD-1cff46069e7c8894 | IndexSAR | IXB-050RH | CTIA Hand Phantom Right(Mono Grip) #3 | 1 | 제어 비대상(부품·치구 등) | 비대상 | 공개 소스 코드 미확인 |  |  | 명칭/형식이 팬텀·치구·수동 결합/감결합망·필드 코일·단순 센서 헤드 등으로, 독립 디지털 제어/취득 장비가 아님. 취득 전자회로/시스템은 별도 항목 유지. | 실기·설치 검증 미실행. | 미실행
MOD-8545126e07015d83 | IndexSAR | IXB-051L | CTIA Hand Phantom Left(Fold Grip) #1 | 1 | 제어 비대상(부품·치구 등) | 비대상 | 공개 소스 코드 미확인 |  |  | 명칭/형식이 팬텀·치구·수동 결합/감결합망·필드 코일·단순 센서 헤드 등으로, 독립 디지털 제어/취득 장비가 아님. 취득 전자회로/시스템은 별도 항목 유지. | 실기·설치 검증 미실행. | 미실행
MOD-104652dc7c220964 | IndexSAR | IXB-051LH | CTIA Hand Phantom Left(Fold Grip) #2 | 1 | 제어 비대상(부품·치구 등) | 비대상 | 공개 소스 코드 미확인 |  |  | 명칭/형식이 팬텀·치구·수동 결합/감결합망·필드 코일·단순 센서 헤드 등으로, 독립 디지털 제어/취득 장비가 아님. 취득 전자회로/시스템은 별도 항목 유지. | 실기·설치 검증 미실행. | 미실행
MOD-460ec9bbcfa1e750 | IndexSAR | IXB-051R | CTIA Hand Phantom Right(Fold Grip) #2; CTIA Hand Phantom Right(Fold Grip) #1 | 2 | 제어 비대상(부품·치구 등) | 비대상 | 공개 소스 코드 미확인 |  |  | 명칭/형식이 팬텀·치구·수동 결합/감결합망·필드 코일·단순 센서 헤드 등으로, 독립 디지털 제어/취득 장비가 아님. 취득 전자회로/시스템은 별도 항목 유지. | 실기·설치 검증 미실행. | 미실행
MOD-fffe2ae11b3a19e0 | IndexSAR | IXB-051RH | CTIA Hand Phantom Right(Fold Grip) #3 | 1 | 제어 비대상(부품·치구 등) | 비대상 | 공개 소스 코드 미확인 |  |  | 명칭/형식이 팬텀·치구·수동 결합/감결합망·필드 코일·단순 센서 헤드 등으로, 독립 디지털 제어/취득 장비가 아님. 취득 전자회로/시스템은 별도 항목 유지. | 실기·설치 검증 미실행. | 미실행
MOD-af1f1d0767f1d453 | IndexSAR | IXB-052L | CTIA Hand Phantom Left(Data) #1 | 1 | 제어 비대상(부품·치구 등) | 비대상 | 공개 소스 코드 미확인 |  |  | 명칭/형식이 팬텀·치구·수동 결합/감결합망·필드 코일·단순 센서 헤드 등으로, 독립 디지털 제어/취득 장비가 아님. 취득 전자회로/시스템은 별도 항목 유지. | 실기·설치 검증 미실행. | 미실행
MOD-32e94630a84ac52e | IndexSAR | IXB-052LH | CTIA Hand Phantom Left(Data) #2 | 1 | 제어 비대상(부품·치구 등) | 비대상 | 공개 소스 코드 미확인 |  |  | 명칭/형식이 팬텀·치구·수동 결합/감결합망·필드 코일·단순 센서 헤드 등으로, 독립 디지털 제어/취득 장비가 아님. 취득 전자회로/시스템은 별도 항목 유지. | 실기·설치 검증 미실행. | 미실행
MOD-bfed18cbf66c1aaf | IndexSAR | IXB-052R | CTIA Hand Phantom Right(Data) #2; CTIA Hand Phantom Right(Data) #1 | 2 | 제어 비대상(부품·치구 등) | 비대상 | 공개 소스 코드 미확인 |  |  | 명칭/형식이 팬텀·치구·수동 결합/감결합망·필드 코일·단순 센서 헤드 등으로, 독립 디지털 제어/취득 장비가 아님. 취득 전자회로/시스템은 별도 항목 유지. | 실기·설치 검증 미실행. | 미실행
MOD-c487ca9a2b27c204 | IndexSAR | IXB-052RH | CTIA Hand Phantom Right(Data) #3 | 1 | 제어 비대상(부품·치구 등) | 비대상 | 공개 소스 코드 미확인 |  |  | 명칭/형식이 팬텀·치구·수동 결합/감결합망·필드 코일·단순 센서 헤드 등으로, 독립 디지털 제어/취득 장비가 아님. 취득 전자회로/시스템은 별도 항목 유지. | 실기·설치 검증 미실행. | 미실행
MOD-cf26c6d286257fe3 | IndexSAR | IXB-053L | CTIA Hand Phantom Left(PDA) #2; CTIA Hand Phantom Left(PDA) #1; PDA Data Phantom Left Hand | 3 | 제어 비대상(부품·치구 등) | 비대상 | 공개 소스 코드 미확인 |  |  | 명칭/형식이 팬텀·치구·수동 결합/감결합망·필드 코일·단순 센서 헤드 등으로, 독립 디지털 제어/취득 장비가 아님. 취득 전자회로/시스템은 별도 항목 유지. | 실기·설치 검증 미실행. | 미실행
MOD-b5b14c4cd29854ab | IndexSAR | IXB-053LH | CTIA Hand Phantom Left(PDA) #3 | 1 | 제어 비대상(부품·치구 등) | 비대상 | 공개 소스 코드 미확인 |  |  | 명칭/형식이 팬텀·치구·수동 결합/감결합망·필드 코일·단순 센서 헤드 등으로, 독립 디지털 제어/취득 장비가 아님. 취득 전자회로/시스템은 별도 항목 유지. | 실기·설치 검증 미실행. | 미실행
MOD-9fc8a8627665125a | IndexSAR | IXB-053R | CTIA Hand Phantom Right(PDA) #2; CTIA Hand Phantom Right(PDA) #1; PDA Data Phantom Right Hand | 3 | 제어 비대상(부품·치구 등) | 비대상 | 공개 소스 코드 미확인 |  |  | 명칭/형식이 팬텀·치구·수동 결합/감결합망·필드 코일·단순 센서 헤드 등으로, 독립 디지털 제어/취득 장비가 아님. 취득 전자회로/시스템은 별도 항목 유지. | 실기·설치 검증 미실행. | 미실행
MOD-4cf390c8a23bdb6f | IndexSAR | IXB-053RH | CTIA Hand Phantom Right(PDA) #3 | 1 | 제어 비대상(부품·치구 등) | 비대상 | 공개 소스 코드 미확인 |  |  | 명칭/형식이 팬텀·치구·수동 결합/감결합망·필드 코일·단순 센서 헤드 등으로, 독립 디지털 제어/취득 장비가 아님. 취득 전자회로/시스템은 별도 항목 유지. | 실기·설치 검증 미실행. | 미실행
MOD-3f19c36cfdc39723 | IndexSAR | IXB-056L | CTIA Wide Hand Phantom Left #2; CTIA Wide Hand Phantom Left #1; UWPDA Phantom Left Hand | 3 | 제어 비대상(부품·치구 등) | 비대상 | 공개 소스 코드 미확인 |  |  | 명칭/형식이 팬텀·치구·수동 결합/감결합망·필드 코일·단순 센서 헤드 등으로, 독립 디지털 제어/취득 장비가 아님. 취득 전자회로/시스템은 별도 항목 유지. | 실기·설치 검증 미실행. | 미실행
MOD-d3c87cf9b900abc9 | IndexSAR | IXB-056LH | CTIA Wide Hand Phantom Left #3 | 1 | 제어 비대상(부품·치구 등) | 비대상 | 공개 소스 코드 미확인 |  |  | 명칭/형식이 팬텀·치구·수동 결합/감결합망·필드 코일·단순 센서 헤드 등으로, 독립 디지털 제어/취득 장비가 아님. 취득 전자회로/시스템은 별도 항목 유지. | 실기·설치 검증 미실행. | 미실행
MOD-6e44217977ddd9bc | IndexSAR | IXB-056R | CTIA Wide Hand Phantom Right #3; CTIA Wide Hand Phantom Right #2; CTIA Wide Hand Phantom Right #1; UWPDA Phantom Right Hand | 4 | 제어 비대상(부품·치구 등) | 비대상 | 공개 소스 코드 미확인 |  |  | 명칭/형식이 팬텀·치구·수동 결합/감결합망·필드 코일·단순 센서 헤드 등으로, 독립 디지털 제어/취득 장비가 아님. 취득 전자회로/시스템은 별도 항목 유지. | 실기·설치 검증 미실행. | 미실행
MOD-3e80835e6a701fc8 | IndexSAR | IXBH-060 | Talkmode fixture for ETS OTA Systems #2; Talkmode fixture for ETS OTA Systems #1 | 2 | 제어 비대상(부품·치구 등) | 비대상 | 공개 소스 코드 미확인 |  |  | 장비명과 모델·기존 범주를 대조한 수동 RF 부품/안테나/고정 부하/치구 등 비독립 제어 부속품. 별도 컨트롤러 예외는 추가 감사하여 복원. | 교정·손실·정격·연결 관리 대상이며 독립 제어 코드 전수검색 대상에서는 제외. 원본 행/모델은 보존. | 미실행
MOD-e25252cd0b37985c | IndexSAR | IXBH-090 | Free Space/Datamode fixture for ETS OTA Systems #2; Free Space/Datamode fixture for ETS OTA Systems #1 | 2 | 제어 비대상(부품·치구 등) | 비대상 | 공개 소스 코드 미확인 |  |  | 장비명과 모델·기존 범주를 대조한 수동 RF 부품/안테나/고정 부하/치구 등 비독립 제어 부속품. 별도 컨트롤러 예외는 추가 감사하여 복원. | 교정·손실·정격·연결 관리 대상이며 독립 제어 코드 전수검색 대상에서는 제외. 원본 행/모델은 보존. | 미실행
MOD-cb4a94dc9294e5ee | INMET | 18AH-3 dB | 3 dB ATTENUATOR | 1 | 제어 비대상(부품·치구 등) | 비대상 | 공개 소스 코드 미확인 |  |  | 장비명과 모델·기존 범주를 대조한 수동 RF 부품/안테나/고정 부하/치구 등 비독립 제어 부속품. 별도 컨트롤러 예외는 추가 감사하여 복원. | 교정·손실·정격·연결 관리 대상이며 독립 제어 코드 전수검색 대상에서는 제외. 원본 행/모델은 보존. | 미실행
MOD-4c73ce32030afafb | INMET | 3018 | Termination | 1 | 제어 비대상(부품·치구 등) | 비대상 | 공개 소스 코드 미확인 |  |  | 장비명과 모델·기존 범주를 대조한 수동 RF 부품/안테나/고정 부하/치구 등 비독립 제어 부속품. 별도 컨트롤러 예외는 추가 감사하여 복원. | 교정·손실·정격·연결 관리 대상이며 독립 제어 코드 전수검색 대상에서는 제외. 원본 행/모델은 보존. | 미실행
MOD-e5ee3f7989f710fd | INNCO Systems | AS4000-MP-HK | Manual Antenna Stand | 1 | 제어 비대상(부품·치구 등) | 비대상 | 공개 소스 코드 미확인 |  |  | 장비명과 모델·기존 범주를 대조한 수동 RF 부품/안테나/고정 부하/치구 등 비독립 제어 부속품. 별도 컨트롤러 예외는 추가 감사하여 복원. | 교정·손실·정격·연결 관리 대상이며 독립 제어 코드 전수검색 대상에서는 제외. 원본 행/모델은 보존. | 미실행
MOD-491939d80b6b5932 | INNCO Systems | KMS5400 | Stand Slide Bar | 1 | 제어 비대상(부품·치구 등) | 비대상 | 공개 소스 코드 미확인 |  |  | 장비명과 모델·기존 범주를 대조한 수동 RF 부품/안테나/고정 부하/치구 등 비독립 제어 부속품. 별도 컨트롤러 예외는 추가 감사하여 복원. | 교정·손실·정격·연결 관리 대상이며 독립 제어 코드 전수검색 대상에서는 제외. 원본 행/모델은 보존. | 미실행
MOD-5a1d8031c9a8b584 | IRWIN | 10WR | Brake | 1 | 제어 비대상(부품·치구 등) | 비대상 | 공개 소스 코드 미확인 |  |  | 장비명과 모델·기존 범주를 대조한 수동 RF 부품/안테나/고정 부하/치구 등 비독립 제어 부속품. 별도 컨트롤러 예외는 추가 감사하여 복원. | 교정·손실·정격·연결 관리 대상이며 독립 제어 코드 전수검색 대상에서는 제외. 원본 행/모델은 보존. | 미실행
MOD-49d758c8b5ee24e8 | ISUZU | ANEROID BAROMETER | ANEROID BAROMETER | 1 | 제어 비대상(부품·치구 등) | 비대상 | 공개 소스 코드 미확인 |  |  | 아날로그 로터미터/기계식 압력계·기압계/유리온도계로 기록된 수동 지시 장치. 디지털 출력이 있는 별도 변형인지 확인 시 재검토. | 설치·장비 연결·실기 검증 미실행. | 미실행
MOD-106c08c4a02278b7 | IVIEW | IBA 520 | IBA 520 1:1 Balun | 2 | 제어 비대상(부품·치구 등) | 비대상 | 공개 소스 코드 미확인 |  |  | 장비명과 모델·기존 범주를 대조한 수동 RF 부품/안테나/고정 부하/치구 등 비독립 제어 부속품. 별도 컨트롤러 예외는 추가 감사하여 복원. | 교정·손실·정격·연결 관리 대상이며 독립 제어 코드 전수검색 대상에서는 제외. 원본 행/모델은 보존. | 미실행
MOD-f5f72e81bddf9df7 | IVIEW | IMDA 146 외 4개 | IMDA Elements | 2 | 제어 비대상(부품·치구 등) | 비대상 | 공개 소스 코드 미확인 |  |  | 장비명과 모델·기존 범주를 대조한 수동 RF 부품/안테나/고정 부하/치구 등 비독립 제어 부속품. 별도 컨트롤러 예외는 추가 감사하여 복원. | 교정·손실·정격·연결 관리 대상이며 독립 제어 코드 전수검색 대상에서는 제외. 원본 행/모델은 보존. | 미실행
MOD-e34d304021e671cb | IVIEW | IMDA SET of ISO11452-9 | IMDA Elements | 2 | 제어 비대상(부품·치구 등) | 비대상 | 공개 소스 코드 미확인 |  |  | 장비명과 모델·기존 범주를 대조한 수동 RF 부품/안테나/고정 부하/치구 등 비독립 제어 부속품. 별도 컨트롤러 예외는 추가 감사하여 복원. | 교정·손실·정격·연결 관리 대상이며 독립 제어 코드 전수검색 대상에서는 제외. 원본 행/모델은 보존. | 미실행
IDENTITY-EQ-004312 | JFM Engineering |  | Spray nozzle for UL50_3 | 1 | 제어 비대상(부품·치구 등) | 비대상 | 공개 소스 코드 미확인 |  |  | 수동 노즐·연소구·바늘 단품. 펌프·가스유량계·온도계·점화/이송 제어기는 별도 대상. | 수동 부품 자체 제외. 연결되는 계측기·전원·구동기·제어기는 별도 조사 대상. 실기 검증 미실행. | 미실행
IDENTITY-EQ-004313 | JFM Engineering |  | Spray nozzle for UL50_2 | 1 | 제어 비대상(부품·치구 등) | 비대상 | 공개 소스 코드 미확인 |  |  | 수동 노즐·연소구·바늘 단품. 펌프·가스유량계·온도계·점화/이송 제어기는 별도 대상. | 수동 부품 자체 제외. 연결되는 계측기·전원·구동기·제어기는 별도 조사 대상. 실기 검증 미실행. | 미실행
IDENTITY-EQ-004314 | JFM Engineering |  | Spray nozzle for UL50_1 | 1 | 제어 비대상(부품·치구 등) | 비대상 | 공개 소스 코드 미확인 |  |  | 수동 노즐·연소구·바늘 단품. 펌프·가스유량계·온도계·점화/이송 제어기는 별도 대상. | 수동 부품 자체 제외. 연결되는 계측기·전원·구동기·제어기는 별도 조사 대상. 실기 검증 미실행. | 미실행
IDENTITY-EQ-004329 | JFM Engineering |  | Spray nozzle for IPx3, IPx4_2 | 1 | 제어 비대상(부품·치구 등) | 비대상 | 공개 소스 코드 미확인 |  |  | 수동 노즐·연소구·바늘 단품. 펌프·가스유량계·온도계·점화/이송 제어기는 별도 대상. | 수동 부품 자체 제외. 연결되는 계측기·전원·구동기·제어기는 별도 조사 대상. 실기 검증 미실행. | 미실행
IDENTITY-EQ-004330 | JFM Engineering |  | Spray nozzle for IPx3, IPx4_1 | 1 | 제어 비대상(부품·치구 등) | 비대상 | 공개 소스 코드 미확인 |  |  | 수동 노즐·연소구·바늘 단품. 펌프·가스유량계·온도계·점화/이송 제어기는 별도 대상. | 수동 부품 자체 제외. 연결되는 계측기·전원·구동기·제어기는 별도 조사 대상. 실기 검증 미실행. | 미실행
MOD-ffdd95b7232c15ab | JFM Engineering | #1 | FAN JET NOZZLE FOR IPX9 | 2 | 제어 비대상(부품·치구 등) | 비대상 | 공개 소스 코드 미확인 |  |  | 수동 노즐·연소구·바늘 단품. 펌프·가스유량계·온도계·점화/이송 제어기는 별도 대상. | 수동 부품 자체 제외. 연결되는 계측기·전원·구동기·제어기는 별도 조사 대상. 실기 검증 미실행. | 미실행
MOD-cad0fb59d89b9c3c | JFM Engineering | #2 | FAN JET NOZZLE FOR IPX9 | 2 | 제어 비대상(부품·치구 등) | 비대상 | 공개 소스 코드 미확인 |  |  | 수동 노즐·연소구·바늘 단품. 펌프·가스유량계·온도계·점화/이송 제어기는 별도 대상. | 수동 부품 자체 제외. 연결되는 계측기·전원·구동기·제어기는 별도 조사 대상. 실기 검증 미실행. | 미실행
MOD-1f2ae004ab08584f | JFM Engineering | #3 | FAN JET NOZZLE FOR IPX9 | 2 | 제어 비대상(부품·치구 등) | 비대상 | 공개 소스 코드 미확인 |  |  | 수동 노즐·연소구·바늘 단품. 펌프·가스유량계·온도계·점화/이송 제어기는 별도 대상. | 수동 부품 자체 제외. 연결되는 계측기·전원·구동기·제어기는 별도 조사 대상. 실기 검증 미실행. | 미실행
MOD-a98874005240e3c0 | JFM Engineering | #4 | FAN JET NOZZLE FOR IPX9 | 2 | 제어 비대상(부품·치구 등) | 비대상 | 공개 소스 코드 미확인 |  |  | 수동 노즐·연소구·바늘 단품. 펌프·가스유량계·온도계·점화/이송 제어기는 별도 대상. | 수동 부품 자체 제외. 연결되는 계측기·전원·구동기·제어기는 별도 조사 대상. 실기 검증 미실행. | 미실행
MOD-297a87c7ef2ae3f8 | JFW | 50FH-006-30 | ATTENUATOR ( 6dB ) | 1 | 제어 비대상(부품·치구 등) | 비대상 | 공개 소스 코드 미확인 |  |  | 장비명과 모델·기존 범주를 대조한 수동 RF 부품/안테나/고정 부하/치구 등 비독립 제어 부속품. 별도 컨트롤러 예외는 추가 감사하여 복원. | 교정·손실·정격·연결 관리 대상이며 독립 제어 코드 전수검색 대상에서는 제외. 원본 행/모델은 보존. | 미실행
MOD-b77d6454145c285e | JFW | 57Z-3G | Matching Pad; Impedance Matching Pad | 3 | 제어 비대상(부품·치구 등) | 비대상 | 공개 소스 코드 미확인 |  |  | 장비명과 모델·기존 범주를 대조한 수동 RF 부품/안테나/고정 부하/치구 등 비독립 제어 부속품. 별도 컨트롤러 예외는 추가 감사하여 복원. | 교정·손실·정격·연결 관리 대상이며 독립 제어 코드 전수검색 대상에서는 제외. 원본 행/모델은 보존. | 미실행
MOD-c41fddf606e87a6b | JFW | DF-SN-030-50 | TERMINATION | 1 | 제어 비대상(부품·치구 등) | 비대상 | 공개 소스 코드 미확인 |  |  | 장비명과 모델·기존 범주를 대조한 수동 RF 부품/안테나/고정 부하/치구 등 비독립 제어 부속품. 별도 컨트롤러 예외는 추가 감사하여 복원. | 교정·손실·정격·연결 관리 대상이며 독립 제어 코드 전수검색 대상에서는 제외. 원본 행/모델은 보존. | 미실행
MOD-5f79687a63271af6 | Js tech | JCF011-19/2-00A | Band Pass Filter 19 MHz | 1 | 제어 비대상(부품·치구 등) | 비대상 | 공개 소스 코드 미확인 |  |  | 장비명과 모델·기존 범주를 대조한 수동 RF 부품/안테나/고정 부하/치구 등 비독립 제어 부속품. 별도 컨트롤러 예외는 추가 감사하여 복원. | 교정·손실·정격·연결 관리 대상이며 독립 제어 코드 전수검색 대상에서는 제외. 원본 행/모델은 보존. | 미실행
MOD-e56b5fec983617a3 | Js tech | JCF011-547.25/3-00A | Band Pass Filter 547.25 MHz | 1 | 제어 비대상(부품·치구 등) | 비대상 | 공개 소스 코드 미확인 |  |  | 장비명과 모델·기존 범주를 대조한 수동 RF 부품/안테나/고정 부하/치구 등 비독립 제어 부속품. 별도 컨트롤러 예외는 추가 감사하여 복원. | 교정·손실·정격·연결 관리 대상이며 독립 제어 코드 전수검색 대상에서는 제외. 원본 행/모델은 보존. | 미실행
MOD-0160c7ca718e8598 | Js tech | JCF011-745.25/3-00A | Band Pass Filter 745.25 MHz | 1 | 제어 비대상(부품·치구 등) | 비대상 | 공개 소스 코드 미확인 |  |  | 장비명과 모델·기존 범주를 대조한 수동 RF 부품/안테나/고정 부하/치구 등 비독립 제어 부속품. 별도 컨트롤러 예외는 추가 감사하여 복원. | 교정·손실·정격·연결 관리 대상이며 독립 제어 코드 전수검색 대상에서는 제외. 원본 행/모델은 보존. | 미실행
MOD-d49d20f497e9f2da | JYYB | 2014-F-250-14 | Pressure gauge for Oxygen bomb | 1 | 제어 비대상(부품·치구 등) | 비대상 | 공개 소스 코드 미확인 |  |  | 아날로그 로터미터/기계식 압력계·기압계/유리온도계로 기록된 수동 지시 장치. 디지털 출력이 있는 별도 변형인지 확인 시 재검토. | 설치·장비 연결·실기 검증 미실행. | 미실행
MOD-fa8900a50c9135f3 | Keysght | 85033E | Calibration Kit | 1 | 제어 비대상(부품·치구 등) | 비대상 | 공개 소스 코드 미확인 |  |  | 대장 장비명/모델이 수동 교정치구·교정키트·검증표준·접촉전류 측정회로·센서헤드·시험용 용기 또는 절연변압기에 해당하며 독립 계측/원격제어 대상에서 제외 | 기계/수동 교정 요소를 제외. 별도 제어기나 능동 인터페이스가 결합된 자산이면 재검토 필요; 실기 검증 미실행 | 미실행
MOD-7e854278eac96114 | Keysight | 11636A | POWER DIVIDER | 1 | 제어 비대상(부품·치구 등) | 비대상 | 공개 소스 코드 미확인 |  |  | 장비명과 모델·기존 범주를 대조한 수동 RF 부품/안테나/고정 부하/치구 등 비독립 제어 부속품. 별도 컨트롤러 예외는 추가 감사하여 복원. | 교정·손실·정격·연결 관리 대상이며 독립 제어 코드 전수검색 대상에서는 제외. 원본 행/모델은 보존. | 미실행
MOD-bd8e6455e1fa517b | Keysight | 11667B | Power Splitter | 1 | 제어 비대상(부품·치구 등) | 비대상 | 공개 소스 코드 미확인 |  |  | 장비명과 모델·기존 범주를 대조한 수동 RF 부품/안테나/고정 부하/치구 등 비독립 제어 부속품. 별도 컨트롤러 예외는 추가 감사하여 복원. | 교정·손실·정격·연결 관리 대상이며 독립 제어 코드 전수검색 대상에서는 제외. 원본 행/모델은 보존. | 미실행
MOD-5cce5aa321b0c8c2 | Keysight | 8491B | Attenuator(3dB) | 1 | 제어 비대상(부품·치구 등) | 비대상 | 공개 소스 코드 미확인 |  |  | 장비명과 모델·기존 범주를 대조한 수동 RF 부품/안테나/고정 부하/치구 등 비독립 제어 부속품. 별도 컨트롤러 예외는 추가 감사하여 복원. | 교정·손실·정격·연결 관리 대상이며 독립 제어 코드 전수검색 대상에서는 제외. 원본 행/모델은 보존. | 미실행
MOD-af59b36cbfefad98 | Keysight | 8493C | 20 dB Fixed Attenuator | 1 | 제어 비대상(부품·치구 등) | 비대상 | 공개 소스 코드 미확인 |  |  | 장비명과 모델·기존 범주를 대조한 수동 RF 부품/안테나/고정 부하/치구 등 비독립 제어 부속품. 별도 컨트롤러 예외는 추가 감사하여 복원. | 교정·손실·정격·연결 관리 대상이며 독립 제어 코드 전수검색 대상에서는 제외. 원본 행/모델은 보존. | 미실행
MOD-45b2f4ba8ab54544 | Keysight | 8493C-010 | Attenuator | 1 | 제어 비대상(부품·치구 등) | 비대상 | 공개 소스 코드 미확인 |  |  | 장비명과 모델·기존 범주를 대조한 수동 RF 부품/안테나/고정 부하/치구 등 비독립 제어 부속품. 별도 컨트롤러 예외는 추가 감사하여 복원. | 교정·손실·정격·연결 관리 대상이며 독립 제어 코드 전수검색 대상에서는 제외. 원본 행/모델은 보존. | 미실행
MOD-b989cf34f595973b | Keysight | C8807A | RF Combiner Unit | 1 | 제어 비대상(부품·치구 등) | 비대상 | 공개 소스 코드 미확인 |  |  | 장비명과 모델·기존 범주를 대조한 수동 RF 부품/안테나/고정 부하/치구 등 비독립 제어 부속품. 별도 컨트롤러 예외는 추가 감사하여 복원. | 교정·손실·정격·연결 관리 대상이며 독립 제어 코드 전수검색 대상에서는 제외. 원본 행/모델은 보존. | 미실행
MOD-c99f3a185c9414f3 | Keysight | E9304A | Power Sensor; POWER SENSOR | 9 | 제어 비대상(부품·치구 등) | 비대상 | 공개 소스 코드 미확인 |  |  | 대장상 수동 안테나·프로브/센서 헤드·교정 키트·수동 변환기 또는 리미터. 호스트 계측기가 읽는 소자이며 독립 디지털 제어 대상으로 확인되지 않음. | USB/LAN 파워센서 NRP·U20xx와 제어기 결합 감쇠기는 이 제외에 포함하지 않음. | 미실행
MOD-6526cacfa9cd5dda | Keysight | E9304A H18 | Power Sensor | 5 | 제어 비대상(부품·치구 등) | 비대상 | 공개 소스 코드 미확인 |  |  | 대장상 수동 안테나·프로브/센서 헤드·교정 키트·수동 변환기 또는 리미터. 호스트 계측기가 읽는 소자이며 독립 디지털 제어 대상으로 확인되지 않음. | USB/LAN 파워센서 NRP·U20xx와 제어기 결합 감쇠기는 이 제외에 포함하지 않음. | 미실행
MOD-753eb28b11306834 | Keysight | N1921A | WIDEBAND POWER SENSOR; Power Sensor; POWER SENSOR | 3 | 제어 비대상(부품·치구 등) | 비대상 | 공개 소스 코드 미확인 |  |  | 대장상 수동 안테나·프로브/센서 헤드·교정 키트·수동 변환기 또는 리미터. 호스트 계측기가 읽는 소자이며 독립 디지털 제어 대상으로 확인되지 않음. | USB/LAN 파워센서 NRP·U20xx와 제어기 결합 감쇠기는 이 제외에 포함하지 않음. | 미실행
MOD-77899e5c21372d6f | KEYTEK | CCL | CAPACITIVE COUPLING CLAMP | 1 | 제어 비대상(부품·치구 등) | 비대상 | 공개 소스 코드 미확인 |  |  | 명칭/형식이 팬텀·치구·수동 결합/감결합망·필드 코일·단순 센서 헤드 등으로, 독립 디지털 제어/취득 장비가 아님. 취득 전자회로/시스템은 별도 항목 유지. | 실기·설치 검증 미실행. | 미실행
MOD-fe0a409e7f6d7b2c | KEYTEK | CM-3CD | 3 PHASE COUPLER/ DECOUPLER | 1 | 제어 비대상(부품·치구 등) | 비대상 | 공개 소스 코드 미확인 |  |  | 장비명과 모델·기존 범주를 대조한 수동 RF 부품/안테나/고정 부하/치구 등 비독립 제어 부속품. 별도 컨트롤러 예외는 추가 감사하여 복원. | 교정·손실·정격·연결 관리 대상이며 독립 제어 코드 전수검색 대상에서는 제외. 원본 행/모델은 보존. | 미실행
MOD-06fb49b4c8f87f7e | KEYTEK | CM-I/OCD | I/O Line Coupler/Decoupler | 1 | 제어 비대상(부품·치구 등) | 비대상 | 공개 소스 코드 미확인 |  |  | 장비명과 모델·기존 범주를 대조한 수동 RF 부품/안테나/고정 부하/치구 등 비독립 제어 부속품. 별도 컨트롤러 예외는 추가 감사하여 복원. | 교정·손실·정격·연결 관리 대상이며 독립 제어 코드 전수검색 대상에서는 제외. 원본 행/모델은 보존. | 미실행
MOD-e8cd1e04adff3fc3 | KEYTEK | CM-TELCD | Telecom Coupler/Decoupler | 1 | 제어 비대상(부품·치구 등) | 비대상 | 공개 소스 코드 미확인 |  |  | 장비명과 모델·기존 범주를 대조한 수동 RF 부품/안테나/고정 부하/치구 등 비독립 제어 부속품. 별도 컨트롤러 예외는 추가 감사하여 복원. | 교정·손실·정격·연결 관리 대상이며 독립 제어 코드 전수검색 대상에서는 제외. 원본 행/모델은 보존. | 미실행
MOD-69272eb24c8caf6d | KIBA | KDF-1425 | Diplex Filter | 1 | 제어 비대상(부품·치구 등) | 비대상 | 공개 소스 코드 미확인 |  |  | 장비명과 모델·기존 범주를 대조한 수동 RF 부품/안테나/고정 부하/치구 등 비독립 제어 부속품. 별도 컨트롤러 예외는 추가 감사하여 복원. | 교정·손실·정격·연결 관리 대상이며 독립 제어 코드 전수검색 대상에서는 제외. 원본 행/모델은 보존. | 미실행
IDENTITY-EQ-000403 | Kingpo |  | Metal cylinder for Drop test apparatus | 1 | 제어 비대상(부품·치구 등) | 비대상 | 공개 소스 코드 미확인 |  |  | 입력 장비명상 수동 치구·표준편·충격체·게이지/팬텀·보조구성품. 독립 전기 제어·데이터 인터페이스 근거 없음. | 수동 부품 자체 제외. 연결되는 계측기·전원·구동기·제어기는 별도 조사 대상. 실기 검증 미실행. | 미실행
IDENTITY-EQ-000404 | Kingpo |  | Rubber hemi-sphere for Drop test apparatus | 1 | 제어 비대상(부품·치구 등) | 비대상 | 공개 소스 코드 미확인 |  |  | 입력 장비명상 수동 치구·표준편·충격체·게이지/팬텀·보조구성품. 독립 전기 제어·데이터 인터페이스 근거 없음. | 수동 부품 자체 제외. 연결되는 계측기·전원·구동기·제어기는 별도 조사 대상. 실기 검증 미실행. | 미실행
IDENTITY-EQ-000406 | Kingpo |  | Platinum resistance | 1 | 제어 비대상(부품·치구 등) | 비대상 | 공개 소스 코드 미확인 |  |  | 장비명과 모델·기존 범주를 대조한 수동 RF 부품/안테나/고정 부하/치구 등 비독립 제어 부속품. 별도 컨트롤러 예외는 추가 감사하여 복원. | 교정·손실·정격·연결 관리 대상이며 독립 제어 코드 전수검색 대상에서는 제외. 원본 행/모델은 보존. | 미실행
IDENTITY-EQ-000993 | Kingpo |  | Small blackened disk | 1 | 제어 비대상(부품·치구 등) | 비대상 | 공개 소스 코드 미확인 |  |  | 프로브 교정 치구·접촉 시험봉·시편·표준 무게·기계 치구로 독립 제어/데이터 판독 기능이 없는 수동 부품. | 설치·장비 연결·실기 검증 미실행. | 미실행
IDENTITY-EQ-000994 | Kingpo |  | 5 kg mass | 1 | 제어 비대상(부품·치구 등) | 비대상 | 공개 소스 코드 미확인 |  |  | 프로브 교정 치구·접촉 시험봉·시편·표준 무게·기계 치구로 독립 제어/데이터 판독 기능이 없는 수동 부품. | 설치·장비 연결·실기 검증 미실행. | 미실행
IDENTITY-EQ-000999 | Kingpo |  | Test pin of Figure 102 | 1 | 제어 비대상(부품·치구 등) | 비대상 | 공개 소스 코드 미확인 |  |  | 장비명과 모델·기존 범주를 대조한 수동 RF 부품/안테나/고정 부하/치구 등 비독립 제어 부속품. 별도 컨트롤러 예외는 추가 감사하여 복원. | 교정·손실·정격·연결 관리 대상이며 독립 제어 코드 전수검색 대상에서는 제외. 원본 행/모델은 보존. | 미실행
IDENTITY-EQ-001002 | Kingpo |  | Test Probe 32 | 1 | 제어 비대상(부품·치구 등) | 비대상 | 공개 소스 코드 미확인 |  |  | 프로브 교정 치구·접촉 시험봉·시편·표준 무게·기계 치구로 독립 제어/데이터 판독 기능이 없는 수동 부품. | 설치·장비 연결·실기 검증 미실행. | 미실행
IDENTITY-EQ-001003 | Kingpo |  | Vessel for Standard test hob | 1 | 제어 비대상(부품·치구 등) | 비대상 | 공개 소스 코드 미확인 |  |  | 대장 장비명/모델이 수동 교정치구·교정키트·검증표준·접촉전류 측정회로·센서헤드·시험용 용기 또는 절연변압기에 해당하며 독립 계측/원격제어 대상에서 제외 | 기계/수동 교정 요소를 제외. 별도 제어기나 능동 인터페이스가 결합된 자산이면 재검토 필요; 실기 검증 미실행 | 미실행
IDENTITY-EQ-001004 | Kingpo |  | Vessel for Standard test hob | 1 | 제어 비대상(부품·치구 등) | 비대상 | 공개 소스 코드 미확인 |  |  | 대장 장비명/모델이 수동 교정치구·교정키트·검증표준·접촉전류 측정회로·센서헤드·시험용 용기 또는 절연변압기에 해당하며 독립 계측/원격제어 대상에서 제외 | 기계/수동 교정 요소를 제외. 별도 제어기나 능동 인터페이스가 결합된 자산이면 재검토 필요; 실기 검증 미실행 | 미실행
IDENTITY-EQ-001005 | Kingpo |  | Vessel for Standard test hob | 1 | 제어 비대상(부품·치구 등) | 비대상 | 공개 소스 코드 미확인 |  |  | 대장 장비명/모델이 수동 교정치구·교정키트·검증표준·접촉전류 측정회로·센서헤드·시험용 용기 또는 절연변압기에 해당하며 독립 계측/원격제어 대상에서 제외 | 기계/수동 교정 요소를 제외. 별도 제어기나 능동 인터페이스가 결합된 자산이면 재검토 필요; 실기 검증 미실행 | 미실행
IDENTITY-EQ-001006 | Kingpo |  | Vessel for Standard test hob | 1 | 제어 비대상(부품·치구 등) | 비대상 | 공개 소스 코드 미확인 |  |  | 대장 장비명/모델이 수동 교정치구·교정키트·검증표준·접촉전류 측정회로·센서헤드·시험용 용기 또는 절연변압기에 해당하며 독립 계측/원격제어 대상에서 제외 | 기계/수동 교정 요소를 제외. 별도 제어기나 능동 인터페이스가 결합된 자산이면 재검토 필요; 실기 검증 미실행 | 미실행
IDENTITY-EQ-001007 | Kingpo |  | Vessel for Standard test hob | 1 | 제어 비대상(부품·치구 등) | 비대상 | 공개 소스 코드 미확인 |  |  | 대장 장비명/모델이 수동 교정치구·교정키트·검증표준·접촉전류 측정회로·센서헤드·시험용 용기 또는 절연변압기에 해당하며 독립 계측/원격제어 대상에서 제외 | 기계/수동 교정 요소를 제외. 별도 제어기나 능동 인터페이스가 결합된 자산이면 재검토 필요; 실기 검증 미실행 | 미실행
IDENTITY-EQ-001008 | Kingpo |  | Vessel for Standard test hob | 1 | 제어 비대상(부품·치구 등) | 비대상 | 공개 소스 코드 미확인 |  |  | 대장 장비명/모델이 수동 교정치구·교정키트·검증표준·접촉전류 측정회로·센서헤드·시험용 용기 또는 절연변압기에 해당하며 독립 계측/원격제어 대상에서 제외 | 기계/수동 교정 요소를 제외. 별도 제어기나 능동 인터페이스가 결합된 자산이면 재검토 필요; 실기 검증 미실행 | 미실행
IDENTITY-EQ-001022 | Kingpo |  | Spring impact hammer | 1 | 제어 비대상(부품·치구 등) | 비대상 | 공개 소스 코드 미확인 |  |  | 입력 장비명상 수동 치구·표준편·충격체·게이지/팬텀·보조구성품. 독립 전기 제어·데이터 인터페이스 근거 없음. | 수동 부품 자체 제외. 연결되는 계측기·전원·구동기·제어기는 별도 조사 대상. 실기 검증 미실행. | 미실행
IDENTITY-EQ-001031 | Kingpo |  | Steel plate for Drop test | 1 | 제어 비대상(부품·치구 등) | 비대상 | 공개 소스 코드 미확인 |  |  | 입력 장비명상 수동 치구·표준편·충격체·게이지/팬텀·보조구성품. 독립 전기 제어·데이터 인터페이스 근거 없음. | 수동 부품 자체 제외. 연결되는 계측기·전원·구동기·제어기는 별도 조사 대상. 실기 검증 미실행. | 미실행
IDENTITY-EQ-001033 | Kingpo |  | Three pointed metallic supports | 1 | 제어 비대상(부품·치구 등) | 비대상 | 공개 소스 코드 미확인 |  |  | 장비명과 모델·기존 범주를 대조한 수동 RF 부품/안테나/고정 부하/치구 등 비독립 제어 부속품. 별도 컨트롤러 예외는 추가 감사하여 복원. | 교정·손실·정격·연결 관리 대상이며 독립 제어 코드 전수검색 대상에서는 제외. 원본 행/모델은 보존. | 미실행
IDENTITY-EQ-001034 | Kingpo |  | Orifice fitting for Pressure tester | 1 | 제어 비대상(부품·치구 등) | 비대상 | 공개 소스 코드 미확인 |  |  | 프로브 교정 치구·접촉 시험봉·시편·표준 무게·기계 치구로 독립 제어/데이터 판독 기능이 없는 수동 부품. | 설치·장비 연결·실기 검증 미실행. | 미실행
IDENTITY-EQ-001051 | Kingpo |  | Plug pin pull device | 1 | 제어 비대상(부품·치구 등) | 비대상 | 공개 소스 코드 미확인 |  |  | 프로브 교정 치구·접촉 시험봉·시편·표준 무게·기계 치구로 독립 제어/데이터 판독 기능이 없는 수동 부품. | 설치·장비 연결·실기 검증 미실행. | 미실행
IDENTITY-EQ-001053 | Kingpo |  | Resistive-capacitive low pass filter | 1 | 제어 비대상(부품·치구 등) | 비대상 | 공개 소스 코드 미확인 |  |  | 장비명과 모델·기존 범주를 대조한 수동 RF 부품/안테나/고정 부하/치구 등 비독립 제어 부속품. 별도 컨트롤러 예외는 추가 감사하여 복원. | 교정·손실·정격·연결 관리 대상이며 독립 제어 코드 전수검색 대상에서는 제외. 원본 행/모델은 보존. | 미실행
IDENTITY-EQ-002873 | Kingpo |  | Aluminium foil | 1 | 제어 비대상(부품·치구 등) | 비대상 | 공개 소스 코드 미확인 |  |  | 장비명과 모델·기존 범주를 대조한 수동 RF 부품/안테나/고정 부하/치구 등 비독립 제어 부속품. 별도 컨트롤러 예외는 추가 감사하여 복원. | 교정·손실·정격·연결 관리 대상이며 독립 제어 코드 전수검색 대상에서는 제외. 원본 행/모델은 보존. | 미실행
IDENTITY-EQ-002999 | Kingpo |  | Aluminium foil | 1 | 제어 비대상(부품·치구 등) | 비대상 | 공개 소스 코드 미확인 |  |  | 장비명과 모델·기존 범주를 대조한 수동 RF 부품/안테나/고정 부하/치구 등 비독립 제어 부속품. 별도 컨트롤러 예외는 추가 감사하여 복원. | 교정·손실·정격·연결 관리 대상이며 독립 제어 코드 전수검색 대상에서는 제외. 원본 행/모델은 보존. | 미실행
MOD-d34647fbf88af324 | Kingpo | 200 mm | Shelf | 1 | 제어 비대상(부품·치구 등) | 비대상 | 공개 소스 코드 미확인 |  |  | 장비명과 모델·기존 범주를 대조한 수동 RF 부품/안테나/고정 부하/치구 등 비독립 제어 부속품. 별도 컨트롤러 예외는 추가 감사하여 복원. | 교정·손실·정격·연결 관리 대상이며 독립 제어 코드 전수검색 대상에서는 제외. 원본 행/모델은 보존. | 미실행
MOD-a60294b85b8b504f | Kingpo | IEC 62368-1/Figure 47 | Steel disc | 1 | 제어 비대상(부품·치구 등) | 비대상 | 공개 소스 코드 미확인 |  |  | 장비명과 모델·기존 범주를 대조한 수동 RF 부품/안테나/고정 부하/치구 등 비독립 제어 부속품. 별도 컨트롤러 예외는 추가 감사하여 복원. | 교정·손실·정격·연결 관리 대상이며 독립 제어 코드 전수검색 대상에서는 제외. 원본 행/모델은 보존. | 미실행
MOD-8b4553fa6e1edf70 | Kingpo | IEC 62368-1/Figure 48 | Aluminium Ring | 1 | 제어 비대상(부품·치구 등) | 비대상 | 공개 소스 코드 미확인 |  |  | 장비명과 모델·기존 범주를 대조한 수동 RF 부품/안테나/고정 부하/치구 등 비독립 제어 부속품. 별도 컨트롤러 예외는 추가 감사하여 복원. | 교정·손실·정격·연결 관리 대상이며 독립 제어 코드 전수검색 대상에서는 제외. 원본 행/모델은 보존. | 미실행
MOD-a5939c00ef0bf900 | Kingpo | IEC 62368-1/Figure 49 | Aluminium Foil | 1 | 제어 비대상(부품·치구 등) | 비대상 | 공개 소스 코드 미확인 |  |  | 장비명과 모델·기존 범주를 대조한 수동 RF 부품/안테나/고정 부하/치구 등 비독립 제어 부속품. 별도 컨트롤러 예외는 추가 감사하여 복원. | 교정·손실·정격·연결 관리 대상이며 독립 제어 코드 전수검색 대상에서는 제외. 원본 행/모델은 보존. | 미실행
MOD-ec1bc57e23652b1b | Kingpo | IEC CDV 62368-1 | Aluminium ring | 1 | 제어 비대상(부품·치구 등) | 비대상 | 공개 소스 코드 미확인 |  |  | 장비명과 모델·기존 범주를 대조한 수동 RF 부품/안테나/고정 부하/치구 등 비독립 제어 부속품. 별도 컨트롤러 예외는 추가 감사하여 복원. | 교정·손실·정격·연결 관리 대상이며 독립 제어 코드 전수검색 대상에서는 제외. 원본 행/모델은 보존. | 미실행
MOD-4f61a90f89d44cb8 | Kingpo | IEC CDV 62368-1/ED3-Figure 47 | Steel disc | 1 | 제어 비대상(부품·치구 등) | 비대상 | 공개 소스 코드 미확인 |  |  | 장비명과 모델·기존 범주를 대조한 수동 RF 부품/안테나/고정 부하/치구 등 비독립 제어 부속품. 별도 컨트롤러 예외는 추가 감사하여 복원. | 교정·손실·정격·연결 관리 대상이며 독립 제어 코드 전수검색 대상에서는 제외. 원본 행/모델은 보존. | 미실행
MOD-85a53e0efc0fe1a3 | Kingpo | IEC CDV 62368-1/ED3-Figure 48 | Aluminium ring | 1 | 제어 비대상(부품·치구 등) | 비대상 | 공개 소스 코드 미확인 |  |  | 장비명과 모델·기존 범주를 대조한 수동 RF 부품/안테나/고정 부하/치구 등 비독립 제어 부속품. 별도 컨트롤러 예외는 추가 감사하여 복원. | 교정·손실·정격·연결 관리 대상이며 독립 제어 코드 전수검색 대상에서는 제외. 원본 행/모델은 보존. | 미실행
MOD-d4abce5caea7c888 | Kingpo | IEC CDV 62368-1/ED3-Figure 49 | Aluminium foil | 1 | 제어 비대상(부품·치구 등) | 비대상 | 공개 소스 코드 미확인 |  |  | 장비명과 모델·기존 범주를 대조한 수동 RF 부품/안테나/고정 부하/치구 등 비독립 제어 부속품. 별도 컨트롤러 예외는 추가 감사하여 복원. | 교정·손실·정격·연결 관리 대상이며 독립 제어 코드 전수검색 대상에서는 제외. 원본 행/모델은 보존. | 미실행
MOD-862cadcb0d2bacff | Kingpo | KP-350603 | Spillage solution bottle | 1 | 제어 비대상(부품·치구 등) | 비대상 | 공개 소스 코드 미확인 |  |  | 입력 장비명상 수동 치구·표준편·충격체·게이지/팬텀·보조구성품. 독립 전기 제어·데이터 인터페이스 근거 없음. | 수동 부품 자체 제외. 연결되는 계측기·전원·구동기·제어기는 별도 조사 대상. 실기 검증 미실행. | 미실행
MOD-6f6ab04959fa8b8b | Kingpo | KP-35101 | Polished steel plate | 1 | 제어 비대상(부품·치구 등) | 비대상 | 공개 소스 코드 미확인 |  |  | 장비명과 모델·기존 범주를 대조한 수동 RF 부품/안테나/고정 부하/치구 등 비독립 제어 부속품. 별도 컨트롤러 예외는 추가 감사하여 복원. | 교정·손실·정격·연결 관리 대상이며 독립 제어 코드 전수검색 대상에서는 제외. 원본 행/모델은 보존. | 미실행
MOD-c874a609da514173 | Kingpo | KP-35102 | Smooth pine-wood board | 1 | 제어 비대상(부품·치구 등) | 비대상 | 공개 소스 코드 미확인 |  |  | 프로브 교정 치구·접촉 시험봉·시편·표준 무게·기계 치구로 독립 제어/데이터 판독 기능이 없는 수동 부품. | 설치·장비 연결·실기 검증 미실행. | 미실행
MOD-0b7c52791d8c3bca | Kingpo | KP-352422 | Transparent mask | 1 | 제어 비대상(부품·치구 등) | 비대상 | 공개 소스 코드 미확인 |  |  | 장비명과 모델·기존 범주를 대조한 수동 RF 부품/안테나/고정 부하/치구 등 비독립 제어 부속품. 별도 컨트롤러 예외는 추가 감사하여 복원. | 교정·손실·정격·연결 관리 대상이며 독립 제어 코드 전수검색 대상에서는 제외. 원본 행/모델은 보존. | 미실행
MOD-c3446044887319aa | Kingpo | KP-353011 | Test box | 1 | 제어 비대상(부품·치구 등) | 비대상 | 공개 소스 코드 미확인 |  |  | 장비명과 모델·기존 범주를 대조한 수동 RF 부품/안테나/고정 부하/치구 등 비독립 제어 부속품. 별도 컨트롤러 예외는 추가 감사하여 복원. | 교정·손실·정격·연결 관리 대상이며 독립 제어 코드 전수검색 대상에서는 제외. 원본 행/모델은 보존. | 미실행
MOD-c4dadd9e8eda7d04 | Kingpo | KP-353621 | Vessel having a copper or aluminium base | 1 | 제어 비대상(부품·치구 등) | 비대상 | 공개 소스 코드 미확인 |  |  | 장비명과 모델·기존 범주를 대조한 수동 RF 부품/안테나/고정 부하/치구 등 비독립 제어 부속품. 별도 컨트롤러 예외는 추가 감사하여 복원. | 교정·손실·정격·연결 관리 대상이며 독립 제어 코드 전수검색 대상에서는 제외. 원본 행/모델은 보존. | 미실행
MOD-3a26df4a04cee180 | Kingpo | KP-35453 | Tray | 1 | 제어 비대상(부품·치구 등) | 비대상 | 공개 소스 코드 미확인 |  |  | 장비명과 모델·기존 범주를 대조한 수동 RF 부품/안테나/고정 부하/치구 등 비독립 제어 부속품. 별도 컨트롤러 예외는 추가 감사하여 복원. | 교정·손실·정격·연결 관리 대상이며 독립 제어 코드 전수검색 대상에서는 제외. 원본 행/모델은 보존. | 미실행
MOD-f2db186239d5d3d4 | Kingpo | KP-354919 | A piece of flat mild steel | 1 | 제어 비대상(부품·치구 등) | 비대상 | 공개 소스 코드 미확인 |  |  | 장비명과 모델·기존 범주를 대조한 수동 RF 부품/안테나/고정 부하/치구 등 비독립 제어 부속품. 별도 컨트롤러 예외는 추가 감사하여 복원. | 교정·손실·정격·연결 관리 대상이며 독립 제어 코드 전수검색 대상에서는 제외. 원본 행/모델은 보존. | 미실행
MOD-8f8d1912c3db782a | Kingpo | KP-355219 | Needle | 1 | 제어 비대상(부품·치구 등) | 비대상 | 공개 소스 코드 미확인 |  |  | 수동 노즐·연소구·바늘 단품. 펌프·가스유량계·온도계·점화/이송 제어기는 별도 대상. | 수동 부품 자체 제외. 연결되는 계측기·전원·구동기·제어기는 별도 조사 대상. 실기 검증 미실행. | 미실행
MOD-dce75771ed1436ec | Kingpo | KP-355220 | Rectangular stainless steel electrode | 1 | 제어 비대상(부품·치구 등) | 비대상 | 공개 소스 코드 미확인 |  |  | 장비명과 모델·기존 범주를 대조한 수동 RF 부품/안테나/고정 부하/치구 등 비독립 제어 부속품. 별도 컨트롤러 예외는 추가 감사하여 복원. | 교정·손실·정격·연결 관리 대상이며 독립 제어 코드 전수검색 대상에서는 제외. 원본 행/모델은 보존. | 미실행
MOD-3869294b9e2d5625 | Kingpo | KP-358220 | Spherical probe(Φ150 mm) | 1 | 제어 비대상(부품·치구 등) | 비대상 | 공개 소스 코드 미확인 |  |  | 프로브 교정 치구·접촉 시험봉·시편·표준 무게·기계 치구로 독립 제어/데이터 판독 기능이 없는 수동 부품. | 설치·장비 연결·실기 검증 미실행. | 미실행
MOD-2174383617c3ab22 | Kingpo | KP-TP02E | Test probe B | 1 | 제어 비대상(부품·치구 등) | 비대상 | 공개 소스 코드 미확인 |  |  | 프로브 교정 치구·접촉 시험봉·시편·표준 무게·기계 치구로 독립 제어/데이터 판독 기능이 없는 수동 부품. | 설치·장비 연결·실기 검증 미실행. | 미실행
MOD-6e0757e20362c2b3 | KISTLER | 8202A10 | ACCELEROMETER; Acceleration Sensor; Acceleration Sensor (Shock) | 4 | 제어 비대상(부품·치구 등) | 비대상 | 공개 소스 코드 미확인 |  |  | 가속도/진동 센서 헤드. 전압·전하 등 신호를 연결 DAQ/증폭기에서 읽는 구성으로 독립 소프트웨어 제어 모델 대상에서 제외. | 설치·장비 연결·실기 검증 미실행. | 미실행
MOD-065f9c99340d87f1 | KISTLER | 8703A250M5 | ACCELEROMETER; Acceleration Sensor | 7 | 제어 비대상(부품·치구 등) | 비대상 | 공개 소스 코드 미확인 |  |  | 가속도/진동 센서 헤드. 전압·전하 등 신호를 연결 DAQ/증폭기에서 읽는 구성으로 독립 소프트웨어 제어 모델 대상에서 제외. | 설치·장비 연결·실기 검증 미실행. | 미실행
MOD-a74764ac35da4298 | KISTLER | 8703A50M5 | ACCELEROMETER | 1 | 제어 비대상(부품·치구 등) | 비대상 | 공개 소스 코드 미확인 |  |  | 가속도/진동 센서 헤드. 전압·전하 등 신호를 연결 DAQ/증폭기에서 읽는 구성으로 독립 소프트웨어 제어 모델 대상에서 제외. | 설치·장비 연결·실기 검증 미실행. | 미실행
MOD-68d9ba73aebb9561 | KISTLER | 8704B5000 | Accelerometer | 1 | 제어 비대상(부품·치구 등) | 비대상 | 공개 소스 코드 미확인 |  |  | 가속도/진동 센서 헤드. 전압·전하 등 신호를 연결 DAQ/증폭기에서 읽는 구성으로 독립 소프트웨어 제어 모델 대상에서 제외. | 설치·장비 연결·실기 검증 미실행. | 미실행
MOD-4017ddf016447c9a | KISTLER | 8763B100BB | ACCELEROMETER | 1 | 제어 비대상(부품·치구 등) | 비대상 | 공개 소스 코드 미확인 |  |  | 가속도/진동 센서 헤드. 전압·전하 등 신호를 연결 DAQ/증폭기에서 읽는 구성으로 독립 소프트웨어 제어 모델 대상에서 제외. | 설치·장비 연결·실기 검증 미실행. | 미실행
MOD-b824a4d7f8eefb87 | KISTLER | 8763B500BB | ACCELEROMETER | 1 | 제어 비대상(부품·치구 등) | 비대상 | 공개 소스 코드 미확인 |  |  | 가속도/진동 센서 헤드. 전압·전하 등 신호를 연결 DAQ/증폭기에서 읽는 구성으로 독립 소프트웨어 제어 모델 대상에서 제외. | 설치·장비 연결·실기 검증 미실행. | 미실행
IDENTITY-EQ-000027 | KJ Tech |  | Nozzle for Oil Exclusion Test | 1 | 제어 비대상(부품·치구 등) | 비대상 | 공개 소스 코드 미확인 |  |  | 수동 노즐·연소구·바늘 단품. 펌프·가스유량계·온도계·점화/이송 제어기는 별도 대상. | 수동 부품 자체 제외. 연결되는 계측기·전원·구동기·제어기는 별도 조사 대상. 실기 검증 미실행. | 미실행
IDENTITY-EQ-000029 | KJ Tech |  | Oil Exclusion Test Jig set | 1 | 제어 비대상(부품·치구 등) | 비대상 | 공개 소스 코드 미확인 |  |  | 장비명과 모델·기존 범주를 대조한 수동 RF 부품/안테나/고정 부하/치구 등 비독립 제어 부속품. 별도 컨트롤러 예외는 추가 감사하여 복원. | 교정·손실·정격·연결 관리 대상이며 독립 제어 코드 전수검색 대상에서는 제외. 원본 행/모델은 보존. | 미실행
IDENTITY-EQ-003663 | KJ Tech |  | Atomized-water Test Jig set | 1 | 제어 비대상(부품·치구 등) | 비대상 | 공개 소스 코드 미확인 |  |  | 장비명과 모델·기존 범주를 대조한 수동 RF 부품/안테나/고정 부하/치구 등 비독립 제어 부속품. 별도 컨트롤러 예외는 추가 감사하여 복원. | 교정·손실·정격·연결 관리 대상이며 독립 제어 코드 전수검색 대상에서는 제외. 원본 행/모델은 보존. | 미실행
MOD-4142f5a2e918be80 | KJ Tech | 15.8 x 100 | Dia Bar | 2 | 제어 비대상(부품·치구 등) | 비대상 | 공개 소스 코드 미확인 |  |  | 장비명과 모델·기존 범주를 대조한 수동 RF 부품/안테나/고정 부하/치구 등 비독립 제어 부속품. 별도 컨트롤러 예외는 추가 감사하여 복원. | 교정·손실·정격·연결 관리 대상이며 독립 제어 코드 전수검색 대상에서는 제외. 원본 행/모델은 보존. | 미실행
MOD-f2f6999870439e17 | KJ Tech | 25mm BAR | 25mm BAR | 1 | 제어 비대상(부품·치구 등) | 비대상 | 공개 소스 코드 미확인 |  |  | 프로브 교정 치구·접촉 시험봉·시편·표준 무게·기계 치구로 독립 제어/데이터 판독 기능이 없는 수동 부품. | 설치·장비 연결·실기 검증 미실행. | 미실행
MOD-dd101c65d222aa2c | KJ Tech | 30 mm | 30 mm diameter test tool | 1 | 제어 비대상(부품·치구 등) | 비대상 | 공개 소스 코드 미확인 |  |  | 장비명과 모델·기존 범주를 대조한 수동 RF 부품/안테나/고정 부하/치구 등 비독립 제어 부속품. 별도 컨트롤러 예외는 추가 감사하여 복원. | 교정·손실·정격·연결 관리 대상이며 독립 제어 코드 전수검색 대상에서는 제외. 원본 행/모델은 보존. | 미실행
MOD-55207251921dcf3d | KJ Tech | 50.8 mm | Impact ball | 1 | 제어 비대상(부품·치구 등) | 비대상 | 공개 소스 코드 미확인 |  |  | 입력 장비명상 수동 치구·표준편·충격체·게이지/팬텀·보조구성품. 독립 전기 제어·데이터 인터페이스 근거 없음. | 수동 부품 자체 제외. 연결되는 계측기·전원·구동기·제어기는 별도 조사 대상. 실기 검증 미실행. | 미실행
MOD-1465780d83fbd54f | KJ Tech | 9.1 kg | Weight | 1 | 제어 비대상(부품·치구 등) | 비대상 | 공개 소스 코드 미확인 |  |  | 프로브 교정 치구·접촉 시험봉·시편·표준 무게·기계 치구로 독립 제어/데이터 판독 기능이 없는 수동 부품. | 설치·장비 연결·실기 검증 미실행. | 미실행
MOD-2cb9375147cabf41 | KJ Tech | External icing Test Jig set | External icing Test Jig set | 1 | 제어 비대상(부품·치구 등) | 비대상 | 공개 소스 코드 미확인 |  |  | 입력 장비명상 수동 치구·표준편·충격체·게이지/팬텀·보조구성품. 독립 전기 제어·데이터 인터페이스 근거 없음. | 수동 부품 자체 제외. 연결되는 계측기·전원·구동기·제어기는 별도 조사 대상. 실기 검증 미실행. | 미실행
MOD-3dba73f9ed8f7b75 | KJ Tech | Hemisphere | Crush Jig | 1 | 제어 비대상(부품·치구 등) | 비대상 | 공개 소스 코드 미확인 |  |  | 입력 장비명상 수동 치구·표준편·충격체·게이지/팬텀·보조구성품. 독립 전기 제어·데이터 인터페이스 근거 없음. | 수동 부품 자체 제외. 연결되는 계측기·전원·구동기·제어기는 별도 조사 대상. 실기 검증 미실행. | 미실행
MOD-c097fe110802497d | KJ Tech | Hosedawn Test Jig set | Hosedawn Test Jig set | 1 | 제어 비대상(부품·치구 등) | 비대상 | 공개 소스 코드 미확인 |  |  | 장비명과 모델·기존 범주를 대조한 수동 RF 부품/안테나/고정 부하/치구 등 비독립 제어 부속품. 별도 컨트롤러 예외는 추가 감사하여 복원. | 교정·손실·정격·연결 관리 대상이며 독립 제어 코드 전수검색 대상에서는 제외. 원본 행/모델은 보존. | 미실행
MOD-acfccbd35e69a270 | KJ Tech | Semicircular Bar | Crush Jig | 1 | 제어 비대상(부품·치구 등) | 비대상 | 공개 소스 코드 미확인 |  |  | 입력 장비명상 수동 치구·표준편·충격체·게이지/팬텀·보조구성품. 독립 전기 제어·데이터 인터페이스 근거 없음. | 수동 부품 자체 제외. 연결되는 계측기·전원·구동기·제어기는 별도 조사 대상. 실기 검증 미실행. | 미실행
MOD-52d49fb0582ca360 | KMISYS | KCTS-1000A | Current Transducer | 1 | 제어 비대상(부품·치구 등) | 비대상 | 공개 소스 코드 미확인 |  |  | 독립 통신 제어 대상이 아닌 전류·전압 변환 프로브/센서 헤드. 판독·교정은 연결 계측기에서 수행하며 프로브 자체 드라이버 대상으로 분류하지 않음. | 설치·장비 연결·실기 검증 미실행. | 미실행
MOD-4827af7c6276a83e | KOMELON | KMC-32D | Tapeline | 1 | 제어 비대상(부품·치구 등) | 비대상 | 공개 소스 코드 미확인 |  |  | 줄자·직자·기계식 마이크로미터/캘리퍼·기계식 토크 공구·루페 등 수동 치수/시간 도구. 공개 제어 드라이버 대상 아님. | 설치·장비 연결·실기 검증 미실행. | 미실행
MOD-7b7acfacedf766c9 | Korea Resistor | 2 kΩ | RESISTOR | 1 | 제어 비대상(부품·치구 등) | 비대상 | 공개 소스 코드 미확인 |  |  | 장비명과 모델·기존 범주를 대조한 수동 RF 부품/안테나/고정 부하/치구 등 비독립 제어 부속품. 별도 컨트롤러 예외는 추가 감사하여 복원. | 교정·손실·정격·연결 관리 대상이며 독립 제어 코드 전수검색 대상에서는 제외. 원본 행/모델은 보존. | 미실행
MOD-1a0b69ec97e94707 | LAKESHORE | 4060 | ZERO GAUSS CHAMBER | 2 | 제어 비대상(부품·치구 등) | 비대상 | 공개 소스 코드 미확인 |  |  | 정적 차폐·무반사실/차폐함 자체이므로 제외. 턴테이블·마스트·팬·인터록 등 부속 제어기는 별도 모델 식별 대상. | 정적 실/차폐함은 실 자체를 제외한 판정이다. 턴테이블·안테나마스트·팬·인터록·측정시스템 제어기가 별도로 결합되어 있으면 해당 제어기를 따로 식별해야 한다. | 미실행
MOD-668b1e773457b00c | LAKESHORE | HMMA-2054-VR | DC Loop Sensor | 2 | 제어 비대상(부품·치구 등) | 비대상 | 공개 소스 코드 미확인 |  |  | 독립 통신 제어 대상이 아닌 전류·전압 변환 프로브/센서 헤드. 판독·교정은 연결 계측기에서 수행하며 프로브 자체 드라이버 대상으로 분류하지 않음. | 설치·장비 연결·실기 검증 미실행. | 미실행
MOD-c99442a40bfdfc1a | Leader | LF-5001 | Band Pass Filter | 1 | 제어 비대상(부품·치구 등) | 비대상 | 공개 소스 코드 미확인 |  |  | 장비명과 모델·기존 범주를 대조한 수동 RF 부품/안테나/고정 부하/치구 등 비독립 제어 부속품. 별도 컨트롤러 예외는 추가 감사하여 복원. | 교정·손실·정격·연결 관리 대상이며 독립 제어 코드 전수검색 대상에서는 제외. 원본 행/모델은 보존. | 미실행
MOD-51b9d76f7978edf0 | LECROY | HVP-120 | HIGH VOLTAGE PROBE | 1 | 제어 비대상(부품·치구 등) | 비대상 | 공개 소스 코드 미확인 |  |  | 독립 통신 제어 대상이 아닌 전류·전압 변환 프로브/센서 헤드. 판독·교정은 연결 계측기에서 수행하며 프로브 자체 드라이버 대상으로 분류하지 않음. | 설치·장비 연결·실기 검증 미실행. | 미실행
MOD-37ca93cb1157fab2 | LECROY | PP010 | 200 MHz PASSIVE PROBE | 1 | 제어 비대상(부품·치구 등) | 비대상 | 공개 소스 코드 미확인 |  |  | 독립 통신 제어 대상이 아닌 전류·전압 변환 프로브/센서 헤드. 판독·교정은 연결 계측기에서 수행하며 프로브 자체 드라이버 대상으로 분류하지 않음. | 설치·장비 연결·실기 검증 미실행. | 미실행
MOD-2f7f7d09a2e63e30 | LECROY | PP024 | HIGH VOLTAGE PROBE | 1 | 제어 비대상(부품·치구 등) | 비대상 | 공개 소스 코드 미확인 |  |  | 독립 통신 제어 대상이 아닌 전류·전압 변환 프로브/센서 헤드. 판독·교정은 연결 계측기에서 수행하며 프로브 자체 드라이버 대상으로 분류하지 않음. | 설치·장비 연결·실기 검증 미실행. | 미실행
MOD-7cca61004a0a6743 | LINKTEK | BRF 1800 | Band Reject Filter | 1 | 제어 비대상(부품·치구 등) | 비대상 | 공개 소스 코드 미확인 |  |  | 장비명과 모델·기존 범주를 대조한 수동 RF 부품/안테나/고정 부하/치구 등 비독립 제어 부속품. 별도 컨트롤러 예외는 추가 감사하여 복원. | 교정·손실·정격·연결 관리 대상이며 독립 제어 코드 전수검색 대상에서는 제외. 원본 행/모델은 보존. | 미실행
MOD-c1920594ed44f0ed | LINKTEK | BRF 2100 | Band Reject Filter | 1 | 제어 비대상(부품·치구 등) | 비대상 | 공개 소스 코드 미확인 |  |  | 장비명과 모델·기존 범주를 대조한 수동 RF 부품/안테나/고정 부하/치구 등 비독립 제어 부속품. 별도 컨트롤러 예외는 추가 감사하여 복원. | 교정·손실·정격·연결 관리 대상이며 독립 제어 코드 전수검색 대상에서는 제외. 원본 행/모델은 보존. | 미실행
IDENTITY-EQ-005719 | LINKTEX |  | Band Reject Filter(LTE Band 20) | 1 | 제어 비대상(부품·치구 등) | 비대상 | 공개 소스 코드 미확인 |  |  | 장비명과 모델·기존 범주를 대조한 수동 RF 부품/안테나/고정 부하/치구 등 비독립 제어 부속품. 별도 컨트롤러 예외는 추가 감사하여 복원. | 교정·손실·정격·연결 관리 대상이며 독립 제어 코드 전수검색 대상에서는 제외. 원본 행/모델은 보존. | 미실행
IDENTITY-EQ-005998 | LINKTEX |  | Band Reject Filter(LTE Band 28) | 1 | 제어 비대상(부품·치구 등) | 비대상 | 공개 소스 코드 미확인 |  |  | 장비명과 모델·기존 범주를 대조한 수동 RF 부품/안테나/고정 부하/치구 등 비독립 제어 부속품. 별도 컨트롤러 예외는 추가 감사하여 복원. | 교정·손실·정격·연결 관리 대상이며 독립 제어 코드 전수검색 대상에서는 제외. 원본 행/모델은 보존. | 미실행
MOD-88dff91ed75d22ad | LOTUS Communication Systems | HPF1910M | High Pass Filter | 2 | 제어 비대상(부품·치구 등) | 비대상 | 공개 소스 코드 미확인 |  |  | 장비명과 모델·기존 범주를 대조한 수동 RF 부품/안테나/고정 부하/치구 등 비독립 제어 부속품. 별도 컨트롤러 예외는 추가 감사하여 복원. | 교정·손실·정격·연결 관리 대상이며 독립 제어 코드 전수검색 대상에서는 제외. 원본 행/모델은 보존. | 미실행
MOD-d16cd8d36ce627da | LOTUS Communication Systems | HPF2000M | High Pass Filter | 1 | 제어 비대상(부품·치구 등) | 비대상 | 공개 소스 코드 미확인 |  |  | 장비명과 모델·기존 범주를 대조한 수동 RF 부품/안테나/고정 부하/치구 등 비독립 제어 부속품. 별도 컨트롤러 예외는 추가 감사하여 복원. | 교정·손실·정격·연결 관리 대상이며 독립 제어 코드 전수검색 대상에서는 제외. 원본 행/모델은 보존. | 미실행
MOD-28d86d883d2466b7 | LOTUS Communication Systems | HPF3100M | High Pass Filter | 2 | 제어 비대상(부품·치구 등) | 비대상 | 공개 소스 코드 미확인 |  |  | 장비명과 모델·기존 범주를 대조한 수동 RF 부품/안테나/고정 부하/치구 등 비독립 제어 부속품. 별도 컨트롤러 예외는 추가 감사하여 복원. | 교정·손실·정격·연결 관리 대상이며 독립 제어 코드 전수검색 대상에서는 제외. 원본 행/모델은 보존. | 미실행
MOD-412a8ef2332fc2cd | LOTUS Communication Systems | HPF4400M | High Pass Filter | 1 | 제어 비대상(부품·치구 등) | 비대상 | 공개 소스 코드 미확인 |  |  | 장비명과 모델·기존 범주를 대조한 수동 RF 부품/안테나/고정 부하/치구 등 비독립 제어 부속품. 별도 컨트롤러 예외는 추가 감사하여 복원. | 교정·손실·정격·연결 관리 대상이며 독립 제어 코드 전수검색 대상에서는 제외. 원본 행/모델은 보존. | 미실행
MOD-f55dec149f6abecb | LOTUS Communication Systems | LPF1000M | Low Pass Filter | 2 | 제어 비대상(부품·치구 등) | 비대상 | 공개 소스 코드 미확인 |  |  | 장비명과 모델·기존 범주를 대조한 수동 RF 부품/안테나/고정 부하/치구 등 비독립 제어 부속품. 별도 컨트롤러 예외는 추가 감사하여 복원. | 교정·손실·정격·연결 관리 대상이며 독립 제어 코드 전수검색 대상에서는 제외. 원본 행/모델은 보존. | 미실행
MOD-66501977decd703d | LOTUS Communication Systems | LPF2000M | Low Pass Filter | 2 | 제어 비대상(부품·치구 등) | 비대상 | 공개 소스 코드 미확인 |  |  | 장비명과 모델·기존 범주를 대조한 수동 RF 부품/안테나/고정 부하/치구 등 비독립 제어 부속품. 별도 컨트롤러 예외는 추가 감사하여 복원. | 교정·손실·정격·연결 관리 대상이며 독립 제어 코드 전수검색 대상에서는 제외. 원본 행/모델은 보존. | 미실행
MOD-fb7cff12e13d475c | LS COMMUNICATION CO.,LTD. | LSDX-65/88-DI | Diplex Filter | 1 | 제어 비대상(부품·치구 등) | 비대상 | 공개 소스 코드 미확인 |  |  | 장비명과 모델·기존 범주를 대조한 수동 RF 부품/안테나/고정 부하/치구 등 비독립 제어 부속품. 별도 컨트롤러 예외는 추가 감사하여 복원. | 교정·손실·정격·연결 관리 대상이며 독립 제어 코드 전수검색 대상에서는 제외. 원본 행/모델은 보존. | 미실행
MOD-faf500add2f34171 | LUCAS WEINSCHEL | 46-40-43 | ATTENUATER ( 40dB ) | 1 | 제어 비대상(부품·치구 등) | 비대상 | 공개 소스 코드 미확인 |  |  | 장비명과 모델·기존 범주를 대조한 수동 RF 부품/안테나/고정 부하/치구 등 비독립 제어 부속품. 별도 컨트롤러 예외는 추가 감사하여 복원. | 교정·손실·정격·연결 관리 대상이며 독립 제어 코드 전수검색 대상에서는 제외. 원본 행/모델은 보존. | 미실행
MOD-b4a7c52e5dd8de36 | MAGNELAB | CT-F0.1 | Current Sensor(50A) | 1 | 제어 비대상(부품·치구 등) | 비대상 | 공개 소스 코드 미확인 |  |  | 독립 통신 제어 대상이 아닌 전류·전압 변환 프로브/센서 헤드. 판독·교정은 연결 계측기에서 수행하며 프로브 자체 드라이버 대상으로 분류하지 않음. | 설치·장비 연결·실기 검증 미실행. | 미실행
MOD-4b1405ea2cab3c70 | MAGNELAB | CT-F1.0 | Current Sensor(11A) | 1 | 제어 비대상(부품·치구 등) | 비대상 | 공개 소스 코드 미확인 |  |  | 독립 통신 제어 대상이 아닌 전류·전압 변환 프로브/센서 헤드. 판독·교정은 연결 계측기에서 수행하며 프로브 자체 드라이버 대상으로 분류하지 않음. | 설치·장비 연결·실기 검증 미실행. | 미실행
MOD-514a6bf5f6ca0065 | Marki Microwave | HLM-40U | High Power limiter | 1 | 제어 비대상(부품·치구 등) | 비대상 | 공개 소스 코드 미확인 |  |  | 명칭/형식이 팬텀·치구·수동 결합/감결합망·필드 코일·단순 센서 헤드 등으로, 독립 디지털 제어/취득 장비가 아님. 취득 전자회로/시스템은 별도 항목 유지. | 실기·설치 검증 미실행. | 미실행
MOD-8e33f080400d417f | MC | 철직자/쇠자 | 곧은자(STRAIGHT RULE) | 1 | 제어 비대상(부품·치구 등) | 비대상 | 공개 소스 코드 미확인 |  |  | 줄자·직자·기계식 마이크로미터/캘리퍼·기계식 토크 공구·루페 등 수동 치수/시간 도구. 공개 제어 드라이버 대상 아님. | 설치·장비 연결·실기 검증 미실행. | 미실행
MOD-34dc6068c6031be3 | MCE/Weinschel | 1506A | POWER DIVIDER | 1 | 제어 비대상(부품·치구 등) | 비대상 | 공개 소스 코드 미확인 |  |  | 장비명과 모델·기존 범주를 대조한 수동 RF 부품/안테나/고정 부하/치구 등 비독립 제어 부속품. 별도 컨트롤러 예외는 추가 감사하여 복원. | 교정·손실·정격·연결 관리 대상이며 독립 제어 코드 전수검색 대상에서는 제외. 원본 행/모델은 보존. | 미실행
MOD-5b90110d90e5bd25 | MCE/Weinschel | 2-10 | Attenuator; ATTENUATOR | 2 | 제어 비대상(부품·치구 등) | 비대상 | 공개 소스 코드 미확인 |  |  | 장비명과 모델·기존 범주를 대조한 수동 RF 부품/안테나/고정 부하/치구 등 비독립 제어 부속품. 별도 컨트롤러 예외는 추가 감사하여 복원. | 교정·손실·정격·연결 관리 대상이며 독립 제어 코드 전수검색 대상에서는 제외. 원본 행/모델은 보존. | 미실행
MOD-f2f14413e2b9b2d4 | MCE/Weinschel | 2-20 | Attenuator; ATTENUATOR | 2 | 제어 비대상(부품·치구 등) | 비대상 | 공개 소스 코드 미확인 |  |  | 장비명과 모델·기존 범주를 대조한 수동 RF 부품/안테나/고정 부하/치구 등 비독립 제어 부속품. 별도 컨트롤러 예외는 추가 감사하여 복원. | 교정·손실·정격·연결 관리 대상이며 독립 제어 코드 전수검색 대상에서는 제외. 원본 행/모델은 보존. | 미실행
MOD-9ec20580324a7ab7 | MCE/Weinschel | 2-3 | Attenuator; ATTENUATOR | 2 | 제어 비대상(부품·치구 등) | 비대상 | 공개 소스 코드 미확인 |  |  | 장비명과 모델·기존 범주를 대조한 수동 RF 부품/안테나/고정 부하/치구 등 비독립 제어 부속품. 별도 컨트롤러 예외는 추가 감사하여 복원. | 교정·손실·정격·연결 관리 대상이며 독립 제어 코드 전수검색 대상에서는 제외. 원본 행/모델은 보존. | 미실행
MOD-bb746a88e8bf9f84 | MCE/Weinschel | 67-30-33 | ATTENUATOR | 1 | 제어 비대상(부품·치구 등) | 비대상 | 공개 소스 코드 미확인 |  |  | 장비명과 모델·기존 범주를 대조한 수동 RF 부품/안테나/고정 부하/치구 등 비독립 제어 부속품. 별도 컨트롤러 예외는 추가 감사하여 복원. | 교정·손실·정격·연결 관리 대상이며 독립 제어 코드 전수검색 대상에서는 제외. 원본 행/모델은 보존. | 미실행
MOD-feea3f28fdb2e5f0 | MCE/Weinschel | 7003 | DC BLOCK | 1 | 제어 비대상(부품·치구 등) | 비대상 | 공개 소스 코드 미확인 |  |  | 장비명과 모델·기존 범주를 대조한 수동 RF 부품/안테나/고정 부하/치구 등 비독립 제어 부속품. 별도 컨트롤러 예외는 추가 감사하여 복원. | 교정·손실·정격·연결 관리 대상이며 독립 제어 코드 전수검색 대상에서는 제외. 원본 행/모델은 보존. | 미실행
MOD-bfb90b204d7da87a | MCL | 167182 | SAM Phantom Head | 1 | 제어 비대상(부품·치구 등) | 비대상 | 공개 소스 코드 미확인 |  |  | 명칭/형식이 팬텀·치구·수동 결합/감결합망·필드 코일·단순 센서 헤드 등으로, 독립 디지털 제어/취득 장비가 아님. 취득 전자회로/시스템은 별도 항목 유지. | 실기·설치 검증 미실행. | 미실행
MOD-b9ae5649e471e6fe | MCLI | FAS-23-20 | COXIAL ATTENUATOR | 1 | 제어 비대상(부품·치구 등) | 비대상 | 공개 소스 코드 미확인 |  |  | 장비명과 모델·기존 범주를 대조한 수동 RF 부품/안테나/고정 부하/치구 등 비독립 제어 부속품. 별도 컨트롤러 예외는 추가 감사하여 복원. | 교정·손실·정격·연결 관리 대상이며 독립 제어 코드 전수검색 대상에서는 제외. 원본 행/모델은 보존. | 미실행
MOD-712634e503da9c07 | MCLI | PS2-5 | POWER SPLITTER | 1 | 제어 비대상(부품·치구 등) | 비대상 | 공개 소스 코드 미확인 |  |  | 장비명과 모델·기존 범주를 대조한 수동 RF 부품/안테나/고정 부하/치구 등 비독립 제어 부속품. 별도 컨트롤러 예외는 추가 감사하여 복원. | 교정·손실·정격·연결 관리 대상이며 독립 제어 코드 전수검색 대상에서는 제외. 원본 행/모델은 보존. | 미실행
MOD-d7345f0f01d0bb9e | MENIX Eng. | TEM001 | TEM CELL | 1 | 제어 비대상(부품·치구 등) | 비대상 | 공개 소스 코드 미확인 |  |  | 명칭/형식이 팬텀·치구·수동 결합/감결합망·필드 코일·단순 센서 헤드 등으로, 독립 디지털 제어/취득 장비가 아님. 취득 전자회로/시스템은 별도 항목 유지. | 실기·설치 검증 미실행. | 미실행
MOD-b7963d3f7054a42d | MICRO LAB | LA-15N | Low Pass Filter | 3 | 제어 비대상(부품·치구 등) | 비대상 | 공개 소스 코드 미확인 |  |  | 장비명과 모델·기존 범주를 대조한 수동 RF 부품/안테나/고정 부하/치구 등 비독립 제어 부속품. 별도 컨트롤러 예외는 추가 감사하여 복원. | 교정·손실·정격·연결 관리 대상이며 독립 제어 코드 전수검색 대상에서는 제외. 원본 행/모델은 보존. | 미실행
MOD-2cae54ea97dd1d78 | MICRO LAB | LA-30N | Low Pass Filter | 4 | 제어 비대상(부품·치구 등) | 비대상 | 공개 소스 코드 미확인 |  |  | 장비명과 모델·기존 범주를 대조한 수동 RF 부품/안테나/고정 부하/치구 등 비독립 제어 부속품. 별도 컨트롤러 예외는 추가 감사하여 복원. | 교정·손실·정격·연결 관리 대상이며 독립 제어 코드 전수검색 대상에서는 제외. 원본 행/모델은 보존. | 미실행
MOD-542f7f08e8d08d15 | MICRO LAB | LA-60N | Low Pass Filter | 1 | 제어 비대상(부품·치구 등) | 비대상 | 공개 소스 코드 미확인 |  |  | 장비명과 모델·기존 범주를 대조한 수동 RF 부품/안테나/고정 부하/치구 등 비독립 제어 부속품. 별도 컨트롤러 예외는 추가 감사하여 복원. | 교정·손실·정격·연결 관리 대상이며 독립 제어 코드 전수검색 대상에서는 제외. 원본 행/모델은 보존. | 미실행
MOD-c86736a9d47e8d46 | MICROWAVE CIRCUITS | H18G26G1 | High Pass Filter | 1 | 제어 비대상(부품·치구 등) | 비대상 | 공개 소스 코드 미확인 |  |  | 장비명과 모델·기존 범주를 대조한 수동 RF 부품/안테나/고정 부하/치구 등 비독립 제어 부속품. 별도 컨트롤러 예외는 추가 감사하여 복원. | 교정·손실·정격·연결 관리 대상이며 독립 제어 코드 전수검색 대상에서는 제외. 원본 행/모델은 보존. | 미실행
MOD-7cb74ebe666d700e | MICROWAVE CIRCUITS | N0308372 | Band Reject Filter | 1 | 제어 비대상(부품·치구 등) | 비대상 | 공개 소스 코드 미확인 |  |  | 장비명과 모델·기존 범주를 대조한 수동 RF 부품/안테나/고정 부하/치구 등 비독립 제어 부속품. 별도 컨트롤러 예외는 추가 감사하여 복원. | 교정·손실·정격·연결 관리 대상이며 독립 제어 코드 전수검색 대상에서는 제외. 원본 행/모델은 보존. | 미실행
MOD-64b7c6abf2528769 | MICROWAVE CIRCUITS | N0408981 | Band Reject Filter | 1 | 제어 비대상(부품·치구 등) | 비대상 | 공개 소스 코드 미확인 |  |  | 장비명과 모델·기존 범주를 대조한 수동 RF 부품/안테나/고정 부하/치구 등 비독립 제어 부속품. 별도 컨트롤러 예외는 추가 감사하여 복원. | 교정·손실·정격·연결 관리 대상이며 독립 제어 코드 전수검색 대상에서는 제외. 원본 행/모델은 보존. | 미실행
MOD-02b2a4f6158a0568 | Microwave Factory Co.,Ltd | MESO-04G | ESD Target | 2 | 제어 비대상(부품·치구 등) | 비대상 | 공개 소스 코드 미확인 |  |  | 대장 장비명/모델이 수동 교정치구·교정키트·검증표준·접촉전류 측정회로·센서헤드·시험용 용기 또는 절연변압기에 해당하며 독립 계측/원격제어 대상에서 제외 | 기계/수동 교정 요소를 제외. 별도 제어기나 능동 인터페이스가 결합된 자산이면 재검토 필요; 실기 검증 미실행 | 미실행
MOD-e4f8cb3a6e660fe7 | Mini-Circuits | KARN-50-18+ | Termination | 4 | 제어 비대상(부품·치구 등) | 비대상 | 공개 소스 코드 미확인 |  |  | 장비명과 모델·기존 범주를 대조한 수동 RF 부품/안테나/고정 부하/치구 등 비독립 제어 부속품. 별도 컨트롤러 예외는 추가 감사하여 복원. | 교정·손실·정격·연결 관리 대상이며 독립 제어 코드 전수검색 대상에서는 제외. 원본 행/모델은 보존. | 미실행
MOD-55b8aa5051b45eeb | Mini-Circuits | SPLITTER | SPLITTER | 1 | 제어 비대상(부품·치구 등) | 비대상 | 공개 소스 코드 미확인 |  |  | 장비명과 모델·기존 범주를 대조한 수동 RF 부품/안테나/고정 부하/치구 등 비독립 제어 부속품. 별도 컨트롤러 예외는 추가 감사하여 복원. | 교정·손실·정격·연결 관리 대상이며 독립 제어 코드 전수검색 대상에서는 제외. 원본 행/모델은 보존. | 미실행
MOD-b3d34417cd206f88 | Mini-Circuits | VLFG-2250+ | Low Pass Filter | 2 | 제어 비대상(부품·치구 등) | 비대상 | 공개 소스 코드 미확인 |  |  | 장비명과 모델·기존 범주를 대조한 수동 RF 부품/안테나/고정 부하/치구 등 비독립 제어 부속품. 별도 컨트롤러 예외는 추가 감사하여 복원. | 교정·손실·정격·연결 관리 대상이며 독립 제어 코드 전수검색 대상에서는 제외. 원본 행/모델은 보존. | 미실행
MOD-c50ce6e78a59939e | Mini-Circuits | ZAPD-2-252-N+ | POWER SPLITTER | 1 | 제어 비대상(부품·치구 등) | 비대상 | 공개 소스 코드 미확인 |  |  | 장비명과 모델·기존 범주를 대조한 수동 RF 부품/안테나/고정 부하/치구 등 비독립 제어 부속품. 별도 컨트롤러 예외는 추가 감사하여 복원. | 교정·손실·정격·연결 관리 대상이며 독립 제어 코드 전수검색 대상에서는 제외. 원본 행/모델은 보존. | 미실행
MOD-b432b22741e16db3 | Mini-Circuits | ZC2PD-01263-S+ | Power Divider | 2 | 제어 비대상(부품·치구 등) | 비대상 | 공개 소스 코드 미확인 |  |  | 장비명과 모델·기존 범주를 대조한 수동 RF 부품/안테나/고정 부하/치구 등 비독립 제어 부속품. 별도 컨트롤러 예외는 추가 감사하여 복원. | 교정·손실·정격·연결 관리 대상이며 독립 제어 코드 전수검색 대상에서는 제외. 원본 행/모델은 보존. | 미실행
MOD-d36497d01710c286 | Mini-Circuits | ZC4PD-K1844+ | Power divider | 1 | 제어 비대상(부품·치구 등) | 비대상 | 공개 소스 코드 미확인 |  |  | 장비명과 모델·기존 범주를 대조한 수동 RF 부품/안테나/고정 부하/치구 등 비독립 제어 부속품. 별도 컨트롤러 예외는 추가 감사하여 복원. | 교정·손실·정격·연결 관리 대상이며 독립 제어 코드 전수검색 대상에서는 제외. 원본 행/모델은 보존. | 미실행
MOD-4d1c115e1a3044d5 | Mini-Circuits | ZCDC10-K0144+ | Directional Coupler | 2 | 제어 비대상(부품·치구 등) | 비대상 | 공개 소스 코드 미확인 |  |  | 장비명과 모델·기존 범주를 대조한 수동 RF 부품/안테나/고정 부하/치구 등 비독립 제어 부속품. 별도 컨트롤러 예외는 추가 감사하여 복원. | 교정·손실·정격·연결 관리 대상이며 독립 제어 코드 전수검색 대상에서는 제외. 원본 행/모델은 보존. | 미실행
MOD-41818a2659961e8f | Mini-Circuits | ZCDC10-V254+ | Directional Coupler | 2 | 제어 비대상(부품·치구 등) | 비대상 | 공개 소스 코드 미확인 |  |  | 장비명과 모델·기존 범주를 대조한 수동 RF 부품/안테나/고정 부하/치구 등 비독립 제어 부속품. 별도 컨트롤러 예외는 추가 감사하여 복원. | 교정·손실·정격·연결 관리 대상이며 독립 제어 코드 전수검색 대상에서는 제외. 원본 행/모델은 보존. | 미실행
MOD-3e1695080144d5a9 | Mini-Circuits | ZGBDC20-33HP+ | Directional Coupler; DIRECTIONAL COUPLER; Bi-Directional Coupler | 4 | 제어 비대상(부품·치구 등) | 비대상 | 공개 소스 코드 미확인 |  |  | 장비명과 모델·기존 범주를 대조한 수동 RF 부품/안테나/고정 부하/치구 등 비독립 제어 부속품. 별도 컨트롤러 예외는 추가 감사하여 복원. | 교정·손실·정격·연결 관리 대상이며 독립 제어 코드 전수검색 대상에서는 제외. 원본 행/모델은 보존. | 미실행
MOD-d5a02a081e7e4add | Mini-Circuits | ZGDC6-372HP+ | High Power Directional Coupler | 2 | 제어 비대상(부품·치구 등) | 비대상 | 공개 소스 코드 미확인 |  |  | 장비명과 모델·기존 범주를 대조한 수동 RF 부품/안테나/고정 부하/치구 등 비독립 제어 부속품. 별도 컨트롤러 예외는 추가 감사하여 복원. | 교정·손실·정격·연결 관리 대상이며 독립 제어 코드 전수검색 대상에서는 제외. 원본 행/모델은 보존. | 미실행
MOD-b13f0ca40a0ce409 | Mini-Circuits | ZN2PD2-63-S+ | 2 Ways DC Pass Power Splitter | 1 | 제어 비대상(부품·치구 등) | 비대상 | 공개 소스 코드 미확인 |  |  | 장비명과 모델·기존 범주를 대조한 수동 RF 부품/안테나/고정 부하/치구 등 비독립 제어 부속품. 별도 컨트롤러 예외는 추가 감사하여 복원. | 교정·손실·정격·연결 관리 대상이며 독립 제어 코드 전수검색 대상에서는 제외. 원본 행/모델은 보존. | 미실행
MOD-25213bb29f810e44 | Mini-Circuits | ZUDC6-0283-S+ | Directional Coupler | 2 | 제어 비대상(부품·치구 등) | 비대상 | 공개 소스 코드 미확인 |  |  | 장비명과 모델·기존 범주를 대조한 수동 RF 부품/안테나/고정 부하/치구 등 비독립 제어 부속품. 별도 컨트롤러 예외는 추가 감사하여 복원. | 교정·손실·정격·연결 관리 대상이며 독립 제어 코드 전수검색 대상에서는 제외. 원본 행/모델은 보존. | 미실행
MOD-9147a4b2fb18dfb2 | MITUTOYO | 112-153 | OUTSIDE MICROMETER (POINT) | 1 | 제어 비대상(부품·치구 등) | 비대상 | 공개 소스 코드 미확인 |  |  | 줄자·직자·기계식 마이크로미터/캘리퍼·기계식 토크 공구·루페 등 수동 치수/시간 도구. 공개 제어 드라이버 대상 아님. | 설치·장비 연결·실기 검증 미실행. | 미실행
MOD-8e8a22a3fcc76140 | MITUTOYO | 172-116 | Standard Scale | 1 | 제어 비대상(부품·치구 등) | 비대상 | 공개 소스 코드 미확인 |  |  | 줄자·직자·기계식 마이크로미터/캘리퍼·기계식 토크 공구·루페 등 수동 치수/시간 도구. 공개 제어 드라이버 대상 아님. | 설치·장비 연결·실기 검증 미실행. | 미실행
MOD-7ddade8b971214cb | MITUTOYO | 178-601 | 표면거칠기 표준시편 | 1 | 제어 비대상(부품·치구 등) | 비대상 | 공개 소스 코드 미확인 |  |  | 대장 장비명/모델이 수동 교정치구·교정키트·검증표준·접촉전류 측정회로·센서헤드·시험용 용기 또는 절연변압기에 해당하며 독립 계측/원격제어 대상에서 제외 | 기계/수동 교정 요소를 제외. 별도 제어기나 능동 인터페이스가 결합된 자산이면 재검토 필요; 실기 검증 미실행 | 미실행
MOD-2c1558f5e62ee3e3 | MITUTOYO | 184-313S | Feeler Gauge | 1 | 제어 비대상(부품·치구 등) | 비대상 | 공개 소스 코드 미확인 |  |  | 줄자·직자·기계식 마이크로미터/캘리퍼·기계식 토크 공구·루페 등 수동 치수/시간 도구. 공개 제어 드라이버 대상 아님. | 설치·장비 연결·실기 검증 미실행. | 미실행
MOD-224a2e7864cdcfaa | MITUTOYO | 505-666 | Dial Caliper | 1 | 제어 비대상(부품·치구 등) | 비대상 | 공개 소스 코드 미확인 |  |  | 줄자·직자·기계식 마이크로미터/캘리퍼·기계식 토크 공구·루페 등 수동 치수/시간 도구. 공개 제어 드라이버 대상 아님. | 설치·장비 연결·실기 검증 미실행. | 미실행
MOD-5b4b664393fcb896 | MONTENA | CCL2500 | Capacitive Coupling Device | 1 | 제어 비대상(부품·치구 등) | 비대상 | 공개 소스 코드 미확인 |  |  | 명칭/형식이 팬텀·치구·수동 결합/감결합망·필드 코일·단순 센서 헤드 등으로, 독립 디지털 제어/취득 장비가 아님. 취득 전자회로/시스템은 별도 항목 유지. | 실기·설치 검증 미실행. | 미실행
MOD-154936e17df118ec | MONTENA | DL3 | Decoupling Box | 1 | 제어 비대상(부품·치구 등) | 비대상 | 공개 소스 코드 미확인 |  |  | 장비명과 모델·기존 범주를 대조한 수동 RF 부품/안테나/고정 부하/치구 등 비독립 제어 부속품. 별도 컨트롤러 예외는 추가 감사하여 복원. | 교정·손실·정격·연결 관리 대상이며 독립 제어 코드 전수검색 대상에서는 제외. 원본 행/모델은 보존. | 미실행
MOD-b9ea03821e257859 | MONTENA | IC3B | Inductive Coupler | 1 | 제어 비대상(부품·치구 등) | 비대상 | 공개 소스 코드 미확인 |  |  | 장비명과 모델·기존 범주를 대조한 수동 RF 부품/안테나/고정 부하/치구 등 비독립 제어 부속품. 별도 컨트롤러 예외는 추가 감사하여 복원. | 교정·손실·정격·연결 관리 대상이며 독립 제어 코드 전수검색 대상에서는 제외. 원본 행/모델은 보존. | 미실행
MOD-71c5a7e97eb959c8 | MONTENA | R-0R5 | Resistor | 2 | 제어 비대상(부품·치구 등) | 비대상 | 공개 소스 코드 미확인 |  |  | 장비명과 모델·기존 범주를 대조한 수동 RF 부품/안테나/고정 부하/치구 등 비독립 제어 부속품. 별도 컨트롤러 예외는 추가 감사하여 복원. | 교정·손실·정격·연결 관리 대상이며 독립 제어 코드 전수검색 대상에서는 제외. 원본 행/모델은 보존. | 미실행
MOD-1a259c2fd50de5f9 | MONTENA | TLB4 | Dummy Load Resistor | 1 | 제어 비대상(부품·치구 등) | 비대상 | 공개 소스 코드 미확인 |  |  | 장비명과 모델·기존 범주를 대조한 수동 RF 부품/안테나/고정 부하/치구 등 비독립 제어 부속품. 별도 컨트롤러 예외는 추가 감사하여 복원. | 교정·손실·정격·연결 관리 대상이며 독립 제어 코드 전수검색 대상에서는 제외. 원본 행/모델은 보존. | 미실행
MOD-ee64c4aa125d3bf6 | MUTRONICS | MU7640V | Double Ridged Gain Horn Antenna | 2 | 제어 비대상(부품·치구 등) | 비대상 | 공개 소스 코드 미확인 |  |  | 장비명과 모델·기존 범주를 대조한 수동 RF 부품/안테나/고정 부하/치구 등 비독립 제어 부속품. 별도 컨트롤러 예외는 추가 감사하여 복원. | 교정·손실·정격·연결 관리 대상이며 독립 제어 코드 전수검색 대상에서는 제외. 원본 행/모델은 보존. | 미실행
MOD-6ce9898c51d57e00 | MWF | MESD-T04G | ESD Target | 2 | 제어 비대상(부품·치구 등) | 비대상 | 공개 소스 코드 미확인 |  |  | 대장 장비명/모델이 수동 교정치구·교정키트·검증표준·접촉전류 측정회로·센서헤드·시험용 용기 또는 절연변압기에 해당하며 독립 계측/원격제어 대상에서 제외 | 기계/수동 교정 요소를 제외. 별도 제어기나 능동 인터페이스가 결합된 자산이면 재검토 필요; 실기 검증 미실행 | 미실행
MOD-d848e12861698d02 | NAKANOEMC | NE-DCC-ED3 | CAPACITOR KIT | 2 | 제어 비대상(부품·치구 등) | 비대상 | 공개 소스 코드 미확인 |  |  | 장비명과 모델·기존 범주를 대조한 수동 RF 부품/안테나/고정 부하/치구 등 비독립 제어 부속품. 별도 컨트롤러 예외는 추가 감사하여 복원. | 교정·손실·정격·연결 관리 대상이며 독립 제어 코드 전수검색 대상에서는 제외. 원본 행/모델은 보존. | 미실행
MOD-08ac852dc1fc1dba | NALGENE | 3663-0100 | PMP PLASTIC GRADUATED CYLINDERS; PMP Plastic Graduated Cylinders | 11 | 제어 비대상(부품·치구 등) | 비대상 | 공개 소스 코드 미확인 |  |  | 장비명과 모델·기존 범주를 대조한 수동 RF 부품/안테나/고정 부하/치구 등 비독립 제어 부속품. 별도 컨트롤러 예외는 추가 감사하여 복원. | 교정·손실·정격·연결 관리 대상이며 독립 제어 코드 전수검색 대상에서는 제외. 원본 행/모델은 보존. | 미실행
MOD-14cf89c57eb5094a | Narda | 4216-10 | DIRECTIONAL COUPLER | 5 | 제어 비대상(부품·치구 등) | 비대상 | 공개 소스 코드 미확인 |  |  | 장비명과 모델·기존 범주를 대조한 수동 RF 부품/안테나/고정 부하/치구 등 비독립 제어 부속품. 별도 컨트롤러 예외는 추가 감사하여 복원. | 교정·손실·정격·연결 관리 대상이며 독립 제어 코드 전수검색 대상에서는 제외. 원본 행/모델은 보존. | 미실행
MOD-a49ee52be8685307 | Narda | 4216-20 | DIRECTIONAL COUPLER | 1 | 제어 비대상(부품·치구 등) | 비대상 | 공개 소스 코드 미확인 |  |  | 장비명과 모델·기존 범주를 대조한 수동 RF 부품/안테나/고정 부하/치구 등 비독립 제어 부속품. 별도 컨트롤러 예외는 추가 감사하여 복원. | 교정·손실·정격·연결 관리 대상이며 독립 제어 코드 전수검색 대상에서는 제외. 원본 행/모델은 보존. | 미실행
MOD-e637e7491602b4e0 | Narda | 4226-10 | DIRECTIONAL COUPLER | 4 | 제어 비대상(부품·치구 등) | 비대상 | 공개 소스 코드 미확인 |  |  | 장비명과 모델·기존 범주를 대조한 수동 RF 부품/안테나/고정 부하/치구 등 비독립 제어 부속품. 별도 컨트롤러 예외는 추가 감사하여 복원. | 교정·손실·정격·연결 관리 대상이며 독립 제어 코드 전수검색 대상에서는 제외. 원본 행/모델은 보존. | 미실행
MOD-5f0dac57c4d032d9 | Narda | 4426-4 | 4 WAY DIVIDER | 1 | 제어 비대상(부품·치구 등) | 비대상 | 공개 소스 코드 미확인 |  |  | 장비명과 모델·기존 범주를 대조한 수동 RF 부품/안테나/고정 부하/치구 등 비독립 제어 부속품. 별도 컨트롤러 예외는 추가 감사하여 복원. | 교정·손실·정격·연결 관리 대상이며 독립 제어 코드 전수검색 대상에서는 제외. 원본 행/모델은 보존. | 미실행
MOD-4de4fc87c155877a | Narda | 4426LB-4 | 4 WAY POWER DIVIDER | 1 | 제어 비대상(부품·치구 등) | 비대상 | 공개 소스 코드 미확인 |  |  | 장비명과 모델·기존 범주를 대조한 수동 RF 부품/안테나/고정 부하/치구 등 비독립 제어 부속품. 별도 컨트롤러 예외는 추가 감사하여 복원. | 교정·손실·정격·연결 관리 대상이며 독립 제어 코드 전수검색 대상에서는 제외. 원본 행/모델은 보존. | 미실행
MOD-9f335331525943a3 | Narda | 4456-4 | 4 WAY POWER DIVIDER | 3 | 제어 비대상(부품·치구 등) | 비대상 | 공개 소스 코드 미확인 |  |  | 장비명과 모델·기존 범주를 대조한 수동 RF 부품/안테나/고정 부하/치구 등 비독립 제어 부속품. 별도 컨트롤러 예외는 추가 감사하여 복원. | 교정·손실·정격·연결 관리 대상이며 독립 제어 코드 전수검색 대상에서는 제외. 원본 행/모델은 보존. | 미실행
MOD-5ded1077899c00a1 | Narda | B-Field Probe | Exposure Level Tester | 1 | 제어 비대상(부품·치구 등) | 비대상 | 공개 소스 코드 미확인 |  |  | 명칭/형식이 팬텀·치구·수동 결합/감결합망·필드 코일·단순 센서 헤드 등으로, 독립 디지털 제어/취득 장비가 아님. 취득 전자회로/시스템은 별도 항목 유지. | 실기·설치 검증 미실행. | 미실행
MOD-f7a4fe35ec7470da | Narda | Narda 4426-4 | 4-WAY POWER DIVIDER | 1 | 제어 비대상(부품·치구 등) | 비대상 | 공개 소스 코드 미확인 |  |  | 장비명과 모델·기존 범주를 대조한 수동 RF 부품/안테나/고정 부하/치구 등 비독립 제어 부속품. 별도 컨트롤러 예외는 추가 감사하여 복원. | 교정·손실·정격·연결 관리 대상이며 독립 제어 코드 전수검색 대상에서는 제외. 원본 행/모델은 보존. | 미실행
MOD-bdf3e5c4dec3fb03 | NHS | 21000793 | Soundproof Chamber | 1 | 제어 비대상(부품·치구 등) | 비대상 | 공개 소스 코드 미확인 |  |  | 정적 차폐·무반사실/차폐함 자체이므로 제외. 턴테이블·마스트·팬·인터록 등 부속 제어기는 별도 모델 식별 대상. | 정적 실/차폐함은 실 자체를 제외한 판정이다. 턴테이블·안테나마스트·팬·인터록·측정시스템 제어기가 별도로 결합되어 있으면 해당 제어기를 따로 식별해야 한다. | 미실행
MOD-9e6b9b6d6d0d5e94 | NOISEKEN | NKU2460G | BROADBAND SLEEVE ANTENNA | 1 | 제어 비대상(부품·치구 등) | 비대상 | 공개 소스 코드 미확인 |  |  | 장비명과 모델·기존 범주를 대조한 수동 RF 부품/안테나/고정 부하/치구 등 비독립 제어 부속품. 별도 컨트롤러 예외는 추가 감사하여 복원. | 교정·손실·정격·연결 관리 대상이며 독립 제어 코드 전수검색 대상에서는 제외. 원본 행/모델은 보존. | 미실행
MOD-10e994cd1e584902 | NORBAR | 15015 | TORQUE WRENCH | 1 | 제어 비대상(부품·치구 등) | 비대상 | 공개 소스 코드 미확인 |  |  | 줄자·직자·기계식 마이크로미터/캘리퍼·기계식 토크 공구·루페 등 수동 치수/시간 도구. 공개 제어 드라이버 대상 아님. | 설치·장비 연결·실기 검증 미실행. | 미실행
MOD-5e07e04f79373937 | North Hills | 0301BB | WIDEBAND TRANSFORMER | 1 | 제어 비대상(부품·치구 등) | 비대상 | 공개 소스 코드 미확인 |  |  | 장비명과 모델·기존 범주를 대조한 수동 RF 부품/안테나/고정 부하/치구 등 비독립 제어 부속품. 별도 컨트롤러 예외는 추가 감사하여 복원. | 교정·손실·정격·연결 관리 대상이며 독립 제어 코드 전수검색 대상에서는 제외. 원본 행/모델은 보존. | 미실행
MOD-651b6a0247e8f077 | North Hills | 0703BB | WIDEBAND XFMR | 1 | 제어 비대상(부품·치구 등) | 비대상 | 공개 소스 코드 미확인 |  |  | 장비명과 모델·기존 범주를 대조한 수동 RF 부품/안테나/고정 부하/치구 등 비독립 제어 부속품. 별도 컨트롤러 예외는 추가 감사하여 복원. | 교정·손실·정격·연결 관리 대상이며 독립 제어 코드 전수검색 대상에서는 제외. 원본 행/모델은 보존. | 미실행
MOD-b8085608e3184381 | NOSHOK | (0.5, 0 ~ 30) psi | GAUGE PRESSURE GAUGE | 1 | 제어 비대상(부품·치구 등) | 비대상 | 공개 소스 코드 미확인 |  |  | 아날로그 로터미터/기계식 압력계·기압계/유리온도계로 기록된 수동 지시 장치. 디지털 출력이 있는 별도 변형인지 확인 시 재검토. | 설치·장비 연결·실기 검증 미실행. | 미실행
MOD-1c83afbb8e5e1d4d | NOVA MICROWAVE | 0088CAN-MFF | CIRCULATOR | 2 | 제어 비대상(부품·치구 등) | 비대상 | 공개 소스 코드 미확인 |  |  | 장비명과 모델·기존 범주를 대조한 수동 RF 부품/안테나/고정 부하/치구 등 비독립 제어 부속품. 별도 컨트롤러 예외는 추가 감사하여 복원. | 교정·손실·정격·연결 관리 대상이며 독립 제어 코드 전수검색 대상에서는 제외. 원본 행/모델은 보존. | 미실행
MOD-af890e0f4cde3a97 | NOVA MICROWAVE | 02001EN-MF | ISOLATOR | 1 | 제어 비대상(부품·치구 등) | 비대상 | 공개 소스 코드 미확인 |  |  | 장비명과 모델·기존 범주를 대조한 수동 RF 부품/안테나/고정 부하/치구 등 비독립 제어 부속품. 별도 컨트롤러 예외는 추가 감사하여 복원. | 교정·손실·정격·연결 관리 대상이며 독립 제어 코드 전수검색 대상에서는 제외. 원본 행/모델은 보존. | 미실행
MOD-c1c15f33b2c47054 | NOVA MICROWAVE | 0200CEN-001 | CIRCULATOR | 1 | 제어 비대상(부품·치구 등) | 비대상 | 공개 소스 코드 미확인 |  |  | 장비명과 모델·기존 범주를 대조한 수동 RF 부품/안테나/고정 부하/치구 등 비독립 제어 부속품. 별도 컨트롤러 예외는 추가 감사하여 복원. | 교정·손실·정격·연결 관리 대상이며 독립 제어 코드 전수검색 대상에서는 제외. 원본 행/모델은 보존. | 미실행
MOD-318e0fb19c8416e4 | NOVA MICROWAVE | 0250CAN | Circulator | 1 | 제어 비대상(부품·치구 등) | 비대상 | 공개 소스 코드 미확인 |  |  | 장비명과 모델·기존 범주를 대조한 수동 RF 부품/안테나/고정 부하/치구 등 비독립 제어 부속품. 별도 컨트롤러 예외는 추가 감사하여 복원. | 교정·손실·정격·연결 관리 대상이며 독립 제어 코드 전수검색 대상에서는 제외. 원본 행/모델은 보존. | 미실행
MOD-779d2a580e190b24 | NOVA MICROWAVE | 0250IAN | Isolator | 1 | 제어 비대상(부품·치구 등) | 비대상 | 공개 소스 코드 미확인 |  |  | 장비명과 모델·기존 범주를 대조한 수동 RF 부품/안테나/고정 부하/치구 등 비독립 제어 부속품. 별도 컨트롤러 예외는 추가 감사하여 복원. | 교정·손실·정격·연결 관리 대상이며 독립 제어 코드 전수검색 대상에서는 제외. 원본 행/모델은 보존. | 미실행
MOD-6bf48532b5735924 | NOVA MICROWAVE | 0380CEN | Circulator | 1 | 제어 비대상(부품·치구 등) | 비대상 | 공개 소스 코드 미확인 |  |  | 장비명과 모델·기존 범주를 대조한 수동 RF 부품/안테나/고정 부하/치구 등 비독립 제어 부속품. 별도 컨트롤러 예외는 추가 감사하여 복원. | 교정·손실·정격·연결 관리 대상이며 독립 제어 코드 전수검색 대상에서는 제외. 원본 행/모델은 보존. | 미실행
MOD-9bd269063899a859 | NOVA MICROWAVE | 0380IEN | Isolator | 1 | 제어 비대상(부품·치구 등) | 비대상 | 공개 소스 코드 미확인 |  |  | 장비명과 모델·기존 범주를 대조한 수동 RF 부품/안테나/고정 부하/치구 등 비독립 제어 부속품. 별도 컨트롤러 예외는 추가 감사하여 복원. | 교정·손실·정격·연결 관리 대상이며 독립 제어 코드 전수검색 대상에서는 제외. 원본 행/모델은 보존. | 미실행
MOD-7331de2460cb299f | NOVA MICROWAVE | OO88IAN-MF | ISOLATOR | 1 | 제어 비대상(부품·치구 등) | 비대상 | 공개 소스 코드 미확인 |  |  | 장비명과 모델·기존 범주를 대조한 수동 RF 부품/안테나/고정 부하/치구 등 비독립 제어 부속품. 별도 컨트롤러 예외는 추가 감사하여 복원. | 교정·손실·정격·연결 관리 대상이며 독립 제어 코드 전수검색 대상에서는 제외. 원본 행/모델은 보존. | 미실행
MOD-a2a1cc2eee5e3cc0 | NPL | Surface Temperature Test Phantom | Surface Temperature Test Phantom | 1 | 제어 비대상(부품·치구 등) | 비대상 | 공개 소스 코드 미확인 |  |  | 명칭/형식이 팬텀·치구·수동 결합/감결합망·필드 코일·단순 센서 헤드 등으로, 독립 디지털 제어/취득 장비가 아님. 취득 전자회로/시스템은 별도 항목 유지. | 실기·설치 검증 미실행. | 미실행
MOD-b31a8d2941f75495 | OML | Diplexer L.O | Diplexer | 1 | 제어 비대상(부품·치구 등) | 비대상 | 공개 소스 코드 미확인 |  |  | 장비명과 모델·기존 범주를 대조한 수동 RF 부품/안테나/고정 부하/치구 등 비독립 제어 부속품. 별도 컨트롤러 예외는 추가 감사하여 복원. | 교정·손실·정격·연결 관리 대상이며 독립 제어 코드 전수검색 대상에서는 제외. 원본 행/모델은 보존. | 미실행
MOD-d25268c4ec554290 | OML | WR-03 Horn Antenna | Horn Antenna | 6 | 제어 비대상(부품·치구 등) | 비대상 | 공개 소스 코드 미확인 |  |  | 장비명과 모델·기존 범주를 대조한 수동 RF 부품/안테나/고정 부하/치구 등 비독립 제어 부속품. 별도 컨트롤러 예외는 추가 감사하여 복원. | 교정·손실·정격·연결 관리 대상이며 독립 제어 코드 전수검색 대상에서는 제외. 원본 행/모델은 보존. | 미실행
MOD-74e4caaa95f3d1ee | OML | WR-05 Horn Antenna | Horn Antenna | 6 | 제어 비대상(부품·치구 등) | 비대상 | 공개 소스 코드 미확인 |  |  | 장비명과 모델·기존 범주를 대조한 수동 RF 부품/안테나/고정 부하/치구 등 비독립 제어 부속품. 별도 컨트롤러 예외는 추가 감사하여 복원. | 교정·손실·정격·연결 관리 대상이며 독립 제어 코드 전수검색 대상에서는 제외. 원본 행/모델은 보존. | 미실행
MOD-93ca8d5f935d9588 | OML | WR-08 Horn Antenna | Horn Antenna | 6 | 제어 비대상(부품·치구 등) | 비대상 | 공개 소스 코드 미확인 |  |  | 장비명과 모델·기존 범주를 대조한 수동 RF 부품/안테나/고정 부하/치구 등 비독립 제어 부속품. 별도 컨트롤러 예외는 추가 감사하여 복원. | 교정·손실·정격·연결 관리 대상이며 독립 제어 코드 전수검색 대상에서는 제외. 원본 행/모델은 보존. | 미실행
MOD-174c00859d5bf3da | OML | WR-12 Horn Antenna | Horn Antenna | 6 | 제어 비대상(부품·치구 등) | 비대상 | 공개 소스 코드 미확인 |  |  | 장비명과 모델·기존 범주를 대조한 수동 RF 부품/안테나/고정 부하/치구 등 비독립 제어 부속품. 별도 컨트롤러 예외는 추가 감사하여 복원. | 교정·손실·정격·연결 관리 대상이며 독립 제어 코드 전수검색 대상에서는 제외. 원본 행/모델은 보존. | 미실행
MOD-1be1667586c58f57 | OML | WR-19 Horn Antenna | Horn Antenna | 6 | 제어 비대상(부품·치구 등) | 비대상 | 공개 소스 코드 미확인 |  |  | 장비명과 모델·기존 범주를 대조한 수동 RF 부품/안테나/고정 부하/치구 등 비독립 제어 부속품. 별도 컨트롤러 예외는 추가 감사하여 복원. | 교정·손실·정격·연결 관리 대상이며 독립 제어 코드 전수검색 대상에서는 제외. 원본 행/모델은 보존. | 미실행
MOD-e51bc739e9b87f37 | Onda Corp. | HNA-0400 | 집속초음파용하이드로폰 | 1 | 제어 비대상(부품·치구 등) | 비대상 | 공개 소스 코드 미확인 |  |  | 포토다이오드·열센서·하이드로폰·마이크/음향 변환기 헤드. 별도 계측기/DAQ 연결 대상으로 독립 통신 드라이버 대상에서 제외. | 설치·장비 연결·실기 검증 미실행. | 미실행
MOD-ce8f2f02d3d3766e | Onda Corp. | HNP-0400 | 일반초음파용하이드로폰 | 1 | 제어 비대상(부품·치구 등) | 비대상 | 공개 소스 코드 미확인 |  |  | 포토다이오드·열센서·하이드로폰·마이크/음향 변환기 헤드. 별도 계측기/DAQ 연결 대상으로 독립 통신 드라이버 대상에서 제외. | 설치·장비 연결·실기 검증 미실행. | 미실행
MOD-6e77bbfb4f17230c | ONDI | T-TYPE | THERMOCOUPLE | 1 | 제어 비대상(부품·치구 등) | 비대상 | 공개 소스 코드 미확인 |  |  | 열전대선/단순 습도 센서로 독립 명령 처리부가 없는 감지 부품. 연결 온도계/로거 드라이버를 확인해야 함. | 설치·장비 연결·실기 검증 미실행. | 미실행
MOD-5c62e3b37ceb2a4b | Ophir | 3A | 레이저 측정센서 (Thermal Sensor) | 1 | 제어 비대상(부품·치구 등) | 비대상 | 공개 소스 코드 미확인 |  |  | 포토다이오드·열센서·하이드로폰·마이크/음향 변환기 헤드. 별도 계측기/DAQ 연결 대상으로 독립 통신 드라이버 대상에서 제외. | 설치·장비 연결·실기 검증 미실행. | 미실행
MOD-a5c2e9154c4cec9a | Ophir | FL250A-BB-50 | 레이저 측정센서 (thermal sensor) | 1 | 제어 비대상(부품·치구 등) | 비대상 | 공개 소스 코드 미확인 |  |  | 포토다이오드·열센서·하이드로폰·마이크/음향 변환기 헤드. 별도 계측기/DAQ 연결 대상으로 독립 통신 드라이버 대상에서 제외. | 설치·장비 연결·실기 검증 미실행. | 미실행
MOD-2d724cb5a71913e7 | Ophir | L40(150)A | 레이저 측정센서 (Thermal Sensor) | 1 | 제어 비대상(부품·치구 등) | 비대상 | 공개 소스 코드 미확인 |  |  | 포토다이오드·열센서·하이드로폰·마이크/음향 변환기 헤드. 별도 계측기/DAQ 연결 대상으로 독립 통신 드라이버 대상에서 제외. | 설치·장비 연결·실기 검증 미실행. | 미실행
MOD-1ae383e9f8aceac6 | Ophir | L50(300)A-IPL | IPL 측정센서 | 1 | 제어 비대상(부품·치구 등) | 비대상 | 공개 소스 코드 미확인 |  |  | 포토다이오드·열센서·하이드로폰·마이크/음향 변환기 헤드. 별도 계측기/DAQ 연결 대상으로 독립 통신 드라이버 대상에서 제외. | 설치·장비 연결·실기 검증 미실행. | 미실행
MOD-002b46b074710e91 | Ophir | PD300 | Laser Photo Diode Sensor; 포토다이오드센서 | 2 | 제어 비대상(부품·치구 등) | 비대상 | 공개 소스 코드 미확인 |  |  | 포토다이오드·열센서·하이드로폰·마이크/음향 변환기 헤드. 별도 계측기/DAQ 연결 대상으로 독립 통신 드라이버 대상에서 제외. | 설치·장비 연결·실기 검증 미실행. | 미실행
MOD-697e0c3552de83e5 | Ophir | PE100BF-DIF | 레이저 측정센서 (High Energy) | 1 | 제어 비대상(부품·치구 등) | 비대상 | 공개 소스 코드 미확인 |  |  | 포토다이오드·열센서·하이드로폰·마이크/음향 변환기 헤드. 별도 계측기/DAQ 연결 대상으로 독립 통신 드라이버 대상에서 제외. | 설치·장비 연결·실기 검증 미실행. | 미실행
MOD-a1122af05f1b5e63 | OSI | Attenuator | Attenuator (10W 3dB) | 3 | 제어 비대상(부품·치구 등) | 비대상 | 공개 소스 코드 미확인 |  |  | 장비명과 모델·기존 범주를 대조한 수동 RF 부품/안테나/고정 부하/치구 등 비독립 제어 부속품. 별도 컨트롤러 예외는 추가 감사하여 복원. | 교정·손실·정격·연결 관리 대상이며 독립 제어 코드 전수검색 대상에서는 제외. 원본 행/모델은 보존. | 미실행
MOD-029c7c10c273479f | OSI | Power Divider | Power Divider | 12 | 제어 비대상(부품·치구 등) | 비대상 | 공개 소스 코드 미확인 |  |  | 장비명과 모델·기존 범주를 대조한 수동 RF 부품/안테나/고정 부하/치구 등 비독립 제어 부속품. 별도 컨트롤러 예외는 추가 감사하여 복원. | 교정·손실·정격·연결 관리 대상이며 독립 제어 코드 전수검색 대상에서는 제외. 원본 행/모델은 보존. | 미실행
MOD-95efc2aac7a0761f | PASTERNACK | PE2CP1126-6 | Directional 6dB 2.92mm Coupler | 1 | 제어 비대상(부품·치구 등) | 비대상 | 공개 소스 코드 미확인 |  |  | 장비명과 모델·기존 범주를 대조한 수동 RF 부품/안테나/고정 부하/치구 등 비독립 제어 부속품. 별도 컨트롤러 예외는 추가 감사하여 복원. | 교정·손실·정격·연결 관리 대상이며 독립 제어 코드 전수검색 대상에서는 제외. 원본 행/모델은 보존. | 미실행
MOD-0b85f063ad022927 | PASTERNACK | PE6185 | 50OHM TERMINATION | 1 | 제어 비대상(부품·치구 등) | 비대상 | 공개 소스 코드 미확인 |  |  | 장비명과 모델·기존 범주를 대조한 수동 RF 부품/안테나/고정 부하/치구 등 비독립 제어 부속품. 별도 컨트롤러 예외는 추가 감사하여 복원. | 교정·손실·정격·연결 관리 대상이며 독립 제어 코드 전수검색 대상에서는 제외. 원본 행/모델은 보존. | 미실행
MOD-06067fa6422df125 | PASTERNACK | PE7070 | Matching PAD | 6 | 제어 비대상(부품·치구 등) | 비대상 | 공개 소스 코드 미확인 |  |  | 장비명과 모델·기존 범주를 대조한 수동 RF 부품/안테나/고정 부하/치구 등 비독립 제어 부속품. 별도 컨트롤러 예외는 추가 감사하여 복원. | 교정·손실·정격·연결 관리 대상이며 독립 제어 코드 전수검색 대상에서는 제외. 원본 행/모델은 보존. | 미실행
MOD-33f140e8eb4c2212 | PASTERNACK | PE7385-30 | Attenuator | 4 | 제어 비대상(부품·치구 등) | 비대상 | 공개 소스 코드 미확인 |  |  | 장비명과 모델·기존 범주를 대조한 수동 RF 부품/안테나/고정 부하/치구 등 비독립 제어 부속품. 별도 컨트롤러 예외는 추가 감사하여 복원. | 교정·손실·정격·연결 관리 대상이며 독립 제어 코드 전수검색 대상에서는 제외. 원본 행/모델은 보존. | 미실행
MOD-7a815b0caefadf37 | PASTERNACK | PE7389-6 | ATTENUATOR | 3 | 제어 비대상(부품·치구 등) | 비대상 | 공개 소스 코드 미확인 |  |  | 장비명과 모델·기존 범주를 대조한 수동 RF 부품/안테나/고정 부하/치구 등 비독립 제어 부속품. 별도 컨트롤러 예외는 추가 감사하여 복원. | 교정·손실·정격·연결 관리 대상이며 독립 제어 코드 전수검색 대상에서는 제외. 원본 행/모델은 보존. | 미실행
MOD-5cc93c2c91c85e1f | PCB PIEZOTRONICS | 333B50 | ACCELEROMETER | 1 | 제어 비대상(부품·치구 등) | 비대상 | 공개 소스 코드 미확인 |  |  | 가속도/진동 센서 헤드. 전압·전하 등 신호를 연결 DAQ/증폭기에서 읽는 구성으로 독립 소프트웨어 제어 모델 대상에서 제외. | 설치·장비 연결·실기 검증 미실행. | 미실행
MOD-18dbf7bd51a2d270 | PCB PIEZOTRONICS | 352C03 | Acceleration Sensor | 2 | 제어 비대상(부품·치구 등) | 비대상 | 공개 소스 코드 미확인 |  |  | 가속도/진동 센서 헤드. 전압·전하 등 신호를 연결 DAQ/증폭기에서 읽는 구성으로 독립 소프트웨어 제어 모델 대상에서 제외. | 설치·장비 연결·실기 검증 미실행. | 미실행
MOD-02edb64d1811bdd1 | PCB PIEZOTRONICS | 352C33 | Acceleration Sensor | 2 | 제어 비대상(부품·치구 등) | 비대상 | 공개 소스 코드 미확인 |  |  | 가속도/진동 센서 헤드. 전압·전하 등 신호를 연결 DAQ/증폭기에서 읽는 구성으로 독립 소프트웨어 제어 모델 대상에서 제외. | 설치·장비 연결·실기 검증 미실행. | 미실행
MOD-54959daa50d46545 | PCB PIEZOTRONICS | 353B18 | VIBRATION TRANSDUCER | 2 | 제어 비대상(부품·치구 등) | 비대상 | 공개 소스 코드 미확인 |  |  | 열전대·진동 센서 소자 또는 열전대 결합 표준블록. 직접 제어 가능한 계측기/DAQ/표시계는 별도 대상. | 수동 부품 자체 제외. 연결되는 계측기·전원·구동기·제어기는 별도 조사 대상. 실기 검증 미실행. | 미실행
MOD-bfe445cef3d54431 | PCB PIEZOTRONICS | 356A01 | ACCELEROMETER; Acceleration Sensor | 5 | 제어 비대상(부품·치구 등) | 비대상 | 공개 소스 코드 미확인 |  |  | 가속도/진동 센서 헤드. 전압·전하 등 신호를 연결 DAQ/증폭기에서 읽는 구성으로 독립 소프트웨어 제어 모델 대상에서 제외. | 설치·장비 연결·실기 검증 미실행. | 미실행
MOD-fc64e4400043e72b | PCB PIEZOTRONICS | 356A03 | ACCELEROMETER | 6 | 제어 비대상(부품·치구 등) | 비대상 | 공개 소스 코드 미확인 |  |  | 가속도/진동 센서 헤드. 전압·전하 등 신호를 연결 DAQ/증폭기에서 읽는 구성으로 독립 소프트웨어 제어 모델 대상에서 제외. | 설치·장비 연결·실기 검증 미실행. | 미실행
MOD-0118f6abb53cf713 | PEAK | PEAK scale lupe 10x No.1983 | Scale lupe | 1 | 제어 비대상(부품·치구 등) | 비대상 | 공개 소스 코드 미확인 |  |  | 줄자·직자·기계식 마이크로미터/캘리퍼·기계식 토크 공구·루페 등 수동 치수/시간 도구. 공개 제어 드라이버 대상 아님. | 설치·장비 연결·실기 검증 미실행. | 미실행
MOD-22c7ad48b996d729 | Pearson Electronics | 101 | Current Probe | 2 | 제어 비대상(부품·치구 등) | 비대상 | 공개 소스 코드 미확인 |  |  | 독립 통신 제어 대상이 아닌 전류·전압 변환 프로브/센서 헤드. 판독·교정은 연결 계측기에서 수행하며 프로브 자체 드라이버 대상으로 분류하지 않음. | 설치·장비 연결·실기 검증 미실행. | 미실행
MOD-969a81daee889ab3 | Pearson Electronics | 4418 | Wide Band Current Monitor | 1 | 제어 비대상(부품·치구 등) | 비대상 | 공개 소스 코드 미확인 |  |  | 독립 통신 제어 대상이 아닌 전류·전압 변환 프로브/센서 헤드. 판독·교정은 연결 계측기에서 수행하며 프로브 자체 드라이버 대상으로 분류하지 않음. | 설치·장비 연결·실기 검증 미실행. | 미실행
MOD-c4e01138e15c9832 | Pearson Electronics | 8700i | Current Injection Probe | 1 | 제어 비대상(부품·치구 등) | 비대상 | 공개 소스 코드 미확인 |  |  | 독립 통신 제어 대상이 아닌 전류·전압 변환 프로브/센서 헤드. 판독·교정은 연결 계측기에서 수행하며 프로브 자체 드라이버 대상으로 분류하지 않음. | 설치·장비 연결·실기 검증 미실행. | 미실행
MOD-f093f4ef7799e18d | Pearson Electronics | 8705C | Current Probe | 4 | 제어 비대상(부품·치구 등) | 비대상 | 공개 소스 코드 미확인 |  |  | 독립 통신 제어 대상이 아닌 전류·전압 변환 프로브/센서 헤드. 판독·교정은 연결 계측기에서 수행하며 프로브 자체 드라이버 대상으로 분류하지 않음. | 설치·장비 연결·실기 검증 미실행. | 미실행
MOD-e006ede23ec5f535 | Pearson Electronics | F-3 | Calibration Fixcture; Calibration Fixture | 2 | 제어 비대상(부품·치구 등) | 비대상 | 공개 소스 코드 미확인 |  |  | 대장 장비명/모델이 수동 교정치구·교정키트·검증표준·접촉전류 측정회로·센서헤드·시험용 용기 또는 절연변압기에 해당하며 독립 계측/원격제어 대상에서 제외 | 기계/수동 교정 요소를 제외. 별도 제어기나 능동 인터페이스가 결합된 자산이면 재검토 필요; 실기 검증 미실행 | 미실행
MOD-bcc09027bccbe7f4 | PEM | CWT 3NB | Current Probe | 2 | 제어 비대상(부품·치구 등) | 비대상 | 공개 소스 코드 미확인 |  |  | 독립 통신 제어 대상이 아닌 전류·전압 변환 프로브/센서 헤드. 판독·교정은 연결 계측기에서 수행하며 프로브 자체 드라이버 대상으로 분류하지 않음. | 설치·장비 연결·실기 검증 미실행. | 미실행
MOD-8cf7ce31f3942de4 | PMK | PHV1000 | HIGH VOLTAGE PASSIVE PROBE | 1 | 제어 비대상(부품·치구 등) | 비대상 | 공개 소스 코드 미확인 |  |  | 독립 통신 제어 대상이 아닌 전류·전압 변환 프로브/센서 헤드. 판독·교정은 연결 계측기에서 수행하며 프로브 자체 드라이버 대상으로 분류하지 않음. | 설치·장비 연결·실기 검증 미실행. | 미실행
MOD-7e857c36d40b7b74 | PMK | PHV1000-5 | HIGH VOLTAGE PROBE | 5 | 제어 비대상(부품·치구 등) | 비대상 | 공개 소스 코드 미확인 |  |  | 독립 통신 제어 대상이 아닌 전류·전압 변환 프로브/센서 헤드. 판독·교정은 연결 계측기에서 수행하며 프로브 자체 드라이버 대상으로 분류하지 않음. | 설치·장비 연결·실기 검증 미실행. | 미실행
MOD-b2d71e14cd5a50b2 | Pro-Project | 03-104 | Mammography cassette film | 1 | 제어 비대상(부품·치구 등) | 비대상 | 공개 소스 코드 미확인 |  |  | 프로브 교정 치구·접촉 시험봉·시편·표준 무게·기계 치구로 독립 제어/데이터 판독 기능이 없는 수동 부품. | 설치·장비 연결·실기 검증 미실행. | 미실행
MOD-f68e9235221c285b | Pro-Project | 03-203 | Pro-MAM AEC PMMA | 1 | 제어 비대상(부품·치구 등) | 비대상 | 공개 소스 코드 미확인 |  |  | 프로브 교정 치구·접촉 시험봉·시편·표준 무게·기계 치구로 독립 제어/데이터 판독 기능이 없는 수동 부품. | 설치·장비 연결·실기 검증 미실행. | 미실행
MOD-a10117419acc3c45 | Pro-Project | 05-202 | Al Filter 99.9% (0.1mm) | 1 | 제어 비대상(부품·치구 등) | 비대상 | 공개 소스 코드 미확인 |  |  | 장비명과 모델·기존 범주를 대조한 수동 RF 부품/안테나/고정 부하/치구 등 비독립 제어 부속품. 별도 컨트롤러 예외는 추가 감사하여 복원. | 교정·손실·정격·연결 관리 대상이며 독립 제어 코드 전수검색 대상에서는 제외. 원본 행/모델은 보존. | 미실행
IDENTITY-EQ-004343 | Productive Alternatives |  | Rain gauge set | 1 | 제어 비대상(부품·치구 등) | 비대상 | 공개 소스 코드 미확인 |  |  | 입력 장비명상 수동 치구·표준편·충격체·게이지/팬텀·보조구성품. 독립 전기 제어·데이터 인터페이스 근거 없음. | 수동 부품 자체 제외. 연결되는 계측기·전원·구동기·제어기는 별도 조사 대상. 실기 검증 미실행. | 미실행
MOD-713938de5f27d6b3 | Protek | WW39MT | Calibration kit | 1 | 제어 비대상(부품·치구 등) | 비대상 | 공개 소스 코드 미확인 |  |  | 대장 장비명/모델이 수동 교정치구·교정키트·검증표준·접촉전류 측정회로·센서헤드·시험용 용기 또는 절연변압기에 해당하며 독립 계측/원격제어 대상에서 제외 | 기계/수동 교정 요소를 제외. 별도 제어기나 능동 인터페이스가 결합된 자산이면 재검토 필요; 실기 검증 미실행 | 미실행
MOD-69b2da1ea500491c | Qualwave | QCT1830-12.4-N | Termination | 1 | 제어 비대상(부품·치구 등) | 비대상 | 공개 소스 코드 미확인 |  |  | 장비명과 모델·기존 범주를 대조한 수동 RF 부품/안테나/고정 부하/치구 등 비독립 제어 부속품. 별도 컨트롤러 예외는 추가 감사하여 복원. | 교정·손실·정격·연결 관리 대상이며 독립 제어 코드 전수검색 대상에서는 제외. 원본 행/모델은 보존. | 미실행
MOD-40ce579a7f97e74d | Qualwave | QFA18H6-18-30-NFNF | Fixed Attenuator | 2 | 제어 비대상(부품·치구 등) | 비대상 | 공개 소스 코드 미확인 |  |  | 장비명과 모델·기존 범주를 대조한 수동 RF 부품/안테나/고정 부하/치구 등 비독립 제어 부속품. 별도 컨트롤러 예외는 추가 감사하여 복원. | 교정·손실·정격·연결 관리 대상이며 독립 제어 코드 전수검색 대상에서는 제외. 원본 행/모델은 보존. | 미실행
MOD-998903ab8b9e35f2 | Qualwave | QFA18K3-18-3-NFNF | ATTENUATOR | 1 | 제어 비대상(부품·치구 등) | 비대상 | 공개 소스 코드 미확인 |  |  | 장비명과 모델·기존 범주를 대조한 수동 RF 부품/안테나/고정 부하/치구 등 비독립 제어 부속품. 별도 컨트롤러 예외는 추가 감사하여 복원. | 교정·손실·정격·연결 관리 대상이며 독립 제어 코드 전수검색 대상에서는 제외. 원본 행/모델은 보존. | 미실행
MOD-6c809bc0779265d9 | Qualwave | QFA18K3-18-6-NFNF | Attenuator | 1 | 제어 비대상(부품·치구 등) | 비대상 | 공개 소스 코드 미확인 |  |  | 장비명과 모델·기존 범주를 대조한 수동 RF 부품/안테나/고정 부하/치구 등 비독립 제어 부속품. 별도 컨트롤러 예외는 추가 감사하여 복원. | 교정·손실·정격·연결 관리 대상이며 독립 제어 코드 전수검색 대상에서는 제외. 원본 행/모델은 보존. | 미실행
MOD-689ddb169d6a8696 | Qualwave | QFA18K6-18-30-NFNF | FIXED ATTENUATOR | 6 | 제어 비대상(부품·치구 등) | 비대상 | 공개 소스 코드 미확인 |  |  | 장비명과 모델·기존 범주를 대조한 수동 RF 부품/안테나/고정 부하/치구 등 비독립 제어 부속품. 별도 컨트롤러 예외는 추가 감사하여 복원. | 교정·손실·정격·연결 관리 대상이며 독립 제어 코드 전수검색 대상에서는 제외. 원본 행/모델은 보존. | 미실행
MOD-42f7551ca718dbe2 | Qualwave | QPD2-0-18000-10-N | DIVIDER | 1 | 제어 비대상(부품·치구 등) | 비대상 | 공개 소스 코드 미확인 |  |  | 장비명과 모델·기존 범주를 대조한 수동 RF 부품/안테나/고정 부하/치구 등 비독립 제어 부속품. 별도 컨트롤러 예외는 추가 감사하여 복원. | 교정·손실·정격·연결 관리 대상이며 독립 제어 코드 전수검색 대상에서는 제외. 원본 행/모델은 보존. | 미실행
MOD-0f82f93e776645c1 | Qualwave | QPD2-300-18000-30-S | DIVIDER | 1 | 제어 비대상(부품·치구 등) | 비대상 | 공개 소스 코드 미확인 |  |  | 장비명과 모델·기존 범주를 대조한 수동 RF 부품/안테나/고정 부하/치구 등 비독립 제어 부속품. 별도 컨트롤러 예외는 추가 감사하여 복원. | 교정·손실·정격·연결 관리 대상이며 독립 제어 코드 전수검색 대상에서는 제외. 원본 행/모델은 보존. | 미실행
MOD-114c2203dacd9d87 | Qualwave | QRF-3420-3700-60 | Band Reject Filter | 1 | 제어 비대상(부품·치구 등) | 비대상 | 공개 소스 코드 미확인 |  |  | 장비명과 모델·기존 범주를 대조한 수동 RF 부품/안테나/고정 부하/치구 등 비독립 제어 부속품. 별도 컨트롤러 예외는 추가 감사하여 복원. | 교정·손실·정격·연결 관리 대상이며 독립 제어 코드 전수검색 대상에서는 제외. 원본 행/모델은 보존. | 미실행
MOD-16b391e7b9361b87 | Qualwave | QRF-703-748-50 | BAND REJECT FILTER | 1 | 제어 비대상(부품·치구 등) | 비대상 | 공개 소스 코드 미확인 |  |  | 장비명과 모델·기존 범주를 대조한 수동 RF 부품/안테나/고정 부하/치구 등 비독립 제어 부속품. 별도 컨트롤러 예외는 추가 감사하여 복원. | 교정·손실·정격·연결 관리 대상이며 독립 제어 코드 전수검색 대상에서는 제외. 원본 행/모델은 보존. | 미실행
MOD-af0779f1c245908c | RAON Solution | 태블릿 거치대 | Body 팬텀용 태블릿 거치대 | 4 | 제어 비대상(부품·치구 등) | 비대상 | 공개 소스 코드 미확인 |  |  | 명칭/형식이 팬텀·치구·수동 결합/감결합망·필드 코일·단순 센서 헤드 등으로, 독립 디지털 제어/취득 장비가 아님. 취득 전자회로/시스템은 별도 항목 유지. | 실기·설치 검증 미실행. | 미실행
MOD-893e1ecbc5eb1128 | RARA | 10 000 A/ 50 mV | Shunt Resistor | 1 | 제어 비대상(부품·치구 등) | 비대상 | 공개 소스 코드 미확인 |  |  | 장비명과 모델·기존 범주를 대조한 수동 RF 부품/안테나/고정 부하/치구 등 비독립 제어 부속품. 별도 컨트롤러 예외는 추가 감사하여 복원. | 교정·손실·정격·연결 관리 대상이며 독립 제어 코드 전수검색 대상에서는 제외. 원본 행/모델은 보존. | 미실행
MOD-7118defbefb68089 | RARA | RSR-1 | Shunt | 9 | 제어 비대상(부품·치구 등) | 비대상 | 공개 소스 코드 미확인 |  |  | 장비명과 모델·기존 범주를 대조한 수동 RF 부품/안테나/고정 부하/치구 등 비독립 제어 부속품. 별도 컨트롤러 예외는 추가 감사하여 복원. | 교정·손실·정격·연결 관리 대상이며 독립 제어 코드 전수검색 대상에서는 제외. 원본 행/모델은 보존. | 미실행
MOD-20f75c23056ffa5b | RARA | RSR-2 | Shunt | 6 | 제어 비대상(부품·치구 등) | 비대상 | 공개 소스 코드 미확인 |  |  | 장비명과 모델·기존 범주를 대조한 수동 RF 부품/안테나/고정 부하/치구 등 비독립 제어 부속품. 별도 컨트롤러 예외는 추가 감사하여 복원. | 교정·손실·정격·연결 관리 대상이며 독립 제어 코드 전수검색 대상에서는 제외. 원본 행/모델은 보존. | 미실행
MOD-1588bbf268efe887 | RARA | RSR-5 | SHUNT | 1 | 제어 비대상(부품·치구 등) | 비대상 | 공개 소스 코드 미확인 |  |  | 장비명과 모델·기존 범주를 대조한 수동 RF 부품/안테나/고정 부하/치구 등 비독립 제어 부속품. 별도 컨트롤러 예외는 추가 감사하여 복원. | 교정·손실·정격·연결 관리 대상이며 독립 제어 코드 전수검색 대상에서는 제외. 원본 행/모델은 보존. | 미실행
IDENTITY-EQ-004638 | Rara Electronics |  | Load Bank | 1 | 제어 비대상(부품·치구 등) | 비대상 | 공개 소스 코드 미확인 |  |  | 장비명과 모델·기존 범주를 대조한 수동 RF 부품/안테나/고정 부하/치구 등 비독립 제어 부속품. 별도 컨트롤러 예외는 추가 감사하여 복원. | 교정·손실·정격·연결 관리 대상이며 독립 제어 코드 전수검색 대상에서는 제외. 원본 행/모델은 보존. | 미실행
MOD-6ac84e1b7653cf58 | RF ONE | RFH4030KA100A | ATTENUATOR | 1 | 제어 비대상(부품·치구 등) | 비대상 | 공개 소스 코드 미확인 |  |  | 장비명과 모델·기존 범주를 대조한 수동 RF 부품/안테나/고정 부하/치구 등 비독립 제어 부속품. 별도 컨트롤러 예외는 추가 감사하여 복원. | 교정·손실·정격·연결 관리 대상이며 독립 제어 코드 전수검색 대상에서는 제외. 원본 행/모델은 보존. | 미실행
MOD-3aab483550f7fc79 | RF ONE Electronics | RAL06300DA | Low PIM Attenuator | 1 | 제어 비대상(부품·치구 등) | 비대상 | 공개 소스 코드 미확인 |  |  | 장비명과 모델·기존 범주를 대조한 수동 RF 부품/안테나/고정 부하/치구 등 비독립 제어 부속품. 별도 컨트롤러 예외는 추가 감사하여 복원. | 교정·손실·정격·연결 관리 대상이며 독립 제어 코드 전수검색 대상에서는 제외. 원본 행/모델은 보존. | 미실행
MOD-6b175d5ad92b61ee | RF-LAMBDA | RFDU1G2GA | DUPLEXER | 1 | 제어 비대상(부품·치구 등) | 비대상 | 공개 소스 코드 미확인 |  |  | 장비명과 모델·기존 범주를 대조한 수동 RF 부품/안테나/고정 부하/치구 등 비독립 제어 부속품. 별도 컨트롤러 예외는 추가 감사하여 복원. | 교정·손실·정격·연결 관리 대상이며 독립 제어 코드 전수검색 대상에서는 제외. 원본 행/모델은 보존. | 미실행
MOD-0228ebf327c6b05d | RF-LAMBDA | RFDULTE0012 | DUPLEXER | 1 | 제어 비대상(부품·치구 등) | 비대상 | 공개 소스 코드 미확인 |  |  | 장비명과 모델·기존 범주를 대조한 수동 RF 부품/안테나/고정 부하/치구 등 비독립 제어 부속품. 별도 컨트롤러 예외는 추가 감사하여 복원. | 교정·손실·정격·연결 관리 대상이며 독립 제어 코드 전수검색 대상에서는 제외. 원본 행/모델은 보존. | 미실행
MOD-292f5585af0e83ac | RF-LAMBDA | RFDULTE0017 | DUPLEXER | 1 | 제어 비대상(부품·치구 등) | 비대상 | 공개 소스 코드 미확인 |  |  | 장비명과 모델·기존 범주를 대조한 수동 RF 부품/안테나/고정 부하/치구 등 비독립 제어 부속품. 별도 컨트롤러 예외는 추가 감사하여 복원. | 교정·손실·정격·연결 관리 대상이며 독립 제어 코드 전수검색 대상에서는 제외. 원본 행/모델은 보존. | 미실행
MOD-feaecb9edca1448f | RF-LAMBDA | RFLT2WDC27GB | POWER DIVIDER; Power Divider | 11 | 제어 비대상(부품·치구 등) | 비대상 | 공개 소스 코드 미확인 |  |  | 장비명과 모델·기존 범주를 대조한 수동 RF 부품/안테나/고정 부하/치구 등 비독립 제어 부속품. 별도 컨트롤러 예외는 추가 감사하여 복원. | 교정·손실·정격·연결 관리 대상이며 독립 제어 코드 전수검색 대상에서는 제외. 원본 행/모델은 보존. | 미실행
MOD-2512d05961c189f3 | RFCM | SMA10-10-18-B-SMA(M.F) | COAXIAL ATTENUATOR | 64 | 제어 비대상(부품·치구 등) | 비대상 | 공개 소스 코드 미확인 |  |  | 장비명과 모델·기존 범주를 대조한 수동 RF 부품/안테나/고정 부하/치구 등 비독립 제어 부속품. 별도 컨트롤러 예외는 추가 감사하여 복원. | 교정·손실·정격·연결 관리 대상이며 독립 제어 코드 전수검색 대상에서는 제외. 원본 행/모델은 보존. | 미실행
MOD-691460a022d722d0 | RFCOREA | 2Way Spliter | 2Way Spliter; 2Way spliter | 3 | 제어 비대상(부품·치구 등) | 비대상 | 공개 소스 코드 미확인 |  |  | 장비명과 모델·기존 범주를 대조한 수동 RF 부품/안테나/고정 부하/치구 등 비독립 제어 부속품. 별도 컨트롤러 예외는 추가 감사하여 복원. | 교정·손실·정격·연결 관리 대상이며 독립 제어 코드 전수검색 대상에서는 제외. 원본 행/모델은 보존. | 미실행
MOD-c003691781d45f68 | RFCOREA | A-0830 | Attenuator (30dB) | 5 | 제어 비대상(부품·치구 등) | 비대상 | 공개 소스 코드 미확인 |  |  | 장비명과 모델·기존 범주를 대조한 수동 RF 부품/안테나/고정 부하/치구 등 비독립 제어 부속품. 별도 컨트롤러 예외는 추가 감사하여 복원. | 교정·손실·정격·연결 관리 대상이며 독립 제어 코드 전수검색 대상에서는 제외. 원본 행/모델은 보존. | 미실행
IDENTITY-EQ-004607 | Rohde & Schwarz |  | Capacitor | 1 | 제어 비대상(부품·치구 등) | 비대상 | 공개 소스 코드 미확인 |  |  | 장비명과 모델·기존 범주를 대조한 수동 RF 부품/안테나/고정 부하/치구 등 비독립 제어 부속품. 별도 컨트롤러 예외는 추가 감사하여 복원. | 교정·손실·정격·연결 관리 대상이며 독립 제어 코드 전수검색 대상에서는 제외. 원본 행/모델은 보존. | 미실행
IDENTITY-EQ-005415 | Rohde & Schwarz |  | Filter bank | 1 | 제어 비대상(부품·치구 등) | 비대상 | 공개 소스 코드 미확인 |  |  | 장비명과 모델·기존 범주를 대조한 수동 RF 부품/안테나/고정 부하/치구 등 비독립 제어 부속품. 별도 컨트롤러 예외는 추가 감사하여 복원. | 교정·손실·정격·연결 관리 대상이며 독립 제어 코드 전수검색 대상에서는 제외. 원본 행/모델은 보존. | 미실행
IDENTITY-EQ-005798 | Rohde & Schwarz |  | Filter bank | 1 | 제어 비대상(부품·치구 등) | 비대상 | 공개 소스 코드 미확인 |  |  | 장비명과 모델·기존 범주를 대조한 수동 RF 부품/안테나/고정 부하/치구 등 비독립 제어 부속품. 별도 컨트롤러 예외는 추가 감사하여 복원. | 교정·손실·정격·연결 관리 대상이며 독립 제어 코드 전수검색 대상에서는 제외. 원본 행/모델은 보존. | 미실행
MOD-3af6b142e9d7fafa | Rohde & Schwarz | 18N-20 dB | ATTENUATOR | 1 | 제어 비대상(부품·치구 등) | 비대상 | 공개 소스 코드 미확인 |  |  | 장비명과 모델·기존 범주를 대조한 수동 RF 부품/안테나/고정 부하/치구 등 비독립 제어 부속품. 별도 컨트롤러 예외는 추가 감사하여 복원. | 교정·손실·정격·연결 관리 대상이며 독립 제어 코드 전수검색 대상에서는 제외. 원본 행/모델은 보존. | 미실행
MOD-2d4e4eb7068f206d | Rohde & Schwarz | 18N-20dB | ATTENUATOR | 6 | 제어 비대상(부품·치구 등) | 비대상 | 공개 소스 코드 미확인 |  |  | 장비명과 모델·기존 범주를 대조한 수동 RF 부품/안테나/고정 부하/치구 등 비독립 제어 부속품. 별도 컨트롤러 예외는 추가 감사하여 복원. | 교정·손실·정격·연결 관리 대상이며 독립 제어 코드 전수검색 대상에서는 제외. 원본 행/모델은 보존. | 미실행
MOD-3748add5282db633 | Rohde & Schwarz | 358.5414.02 | MATCHING PAD | 1 | 제어 비대상(부품·치구 등) | 비대상 | 공개 소스 코드 미확인 |  |  | 장비명과 모델·기존 범주를 대조한 수동 RF 부품/안테나/고정 부하/치구 등 비독립 제어 부속품. 별도 컨트롤러 예외는 추가 감사하여 복원. | 교정·손실·정격·연결 관리 대상이며 독립 제어 코드 전수검색 대상에서는 제외. 원본 행/모델은 보존. | 미실행
MOD-9b2e8533001f30b3 | Rohde & Schwarz | 8921 | COAXIAL RESISTOR | 2 | 제어 비대상(부품·치구 등) | 비대상 | 공개 소스 코드 미확인 |  |  | 장비명과 모델·기존 범주를 대조한 수동 RF 부품/안테나/고정 부하/치구 등 비독립 제어 부속품. 별도 컨트롤러 예외는 추가 감사하여 복원. | 교정·손실·정격·연결 관리 대상이며 독립 제어 코드 전수검색 대상에서는 제외. 원본 행/모델은 보존. | 미실행
MOD-feac47623d053510 | Rohde & Schwarz | ATT | 6 dB Attenuator; 10 dB ATTENUATOR; 10dB ATTENUATOR | 10 | 제어 비대상(부품·치구 등) | 비대상 | 공개 소스 코드 미확인 |  |  | 장비명과 모델·기존 범주를 대조한 수동 RF 부품/안테나/고정 부하/치구 등 비독립 제어 부속품. 별도 컨트롤러 예외는 추가 감사하여 복원. | 교정·손실·정격·연결 관리 대상이며 독립 제어 코드 전수검색 대상에서는 제외. 원본 행/모델은 보존. | 미실행
MOD-3549d7208ff4b097 | Rohde & Schwarz | CS101 Resistor | Resistor | 1 | 제어 비대상(부품·치구 등) | 비대상 | 공개 소스 코드 미확인 |  |  | 장비명과 모델·기존 범주를 대조한 수동 RF 부품/안테나/고정 부하/치구 등 비독립 제어 부속품. 별도 컨트롤러 예외는 추가 감사하여 복원. | 교정·손실·정격·연결 관리 대상이며 독립 제어 코드 전수검색 대상에서는 제외. 원본 행/모델은 보존. | 미실행
MOD-5df4e1a025c4a2f3 | Rohde & Schwarz | DDC25-AB55 | Dual Directional Coupler | 1 | 제어 비대상(부품·치구 등) | 비대상 | 공개 소스 코드 미확인 |  |  | 장비명과 모델·기존 범주를 대조한 수동 RF 부품/안테나/고정 부하/치구 등 비독립 제어 부속품. 별도 컨트롤러 예외는 추가 감사하여 복원. | 교정·손실·정격·연결 관리 대상이며 독립 제어 코드 전수검색 대상에서는 제외. 원본 행/모델은 보존. | 미실행
MOD-d15ce47bba981ca6 | Rohde & Schwarz | ESH2-Z1 | CLAMP ON RF CURRENT PROBE | 1 | 제어 비대상(부품·치구 등) | 비대상 | 공개 소스 코드 미확인 |  |  | 대장상 수동 안테나·프로브/센서 헤드·교정 키트·수동 변환기 또는 리미터. 호스트 계측기가 읽는 소자이며 독립 디지털 제어 대상으로 확인되지 않음. | USB/LAN 파워센서 NRP·U20xx와 제어기 결합 감쇠기는 이 제외에 포함하지 않음. | 미실행
MOD-a907afef5d95b4f6 | Rohde & Schwarz | ESH2-Z3 | PASSIVE PROBE | 1 | 제어 비대상(부품·치구 등) | 비대상 | 공개 소스 코드 미확인 |  |  | 대장상 수동 안테나·프로브/센서 헤드·교정 키트·수동 변환기 또는 리미터. 호스트 계측기가 읽는 소자이며 독립 디지털 제어 대상으로 확인되지 않음. | USB/LAN 파워센서 NRP·U20xx와 제어기 결합 감쇠기는 이 제외에 포함하지 않음. | 미실행
MOD-028a9410460471b6 | Rohde & Schwarz | ESH3-Z2 | PULSE LIMITER | 1 | 제어 비대상(부품·치구 등) | 비대상 | 공개 소스 코드 미확인 |  |  | 대장상 수동 안테나·프로브/센서 헤드·교정 키트·수동 변환기 또는 리미터. 호스트 계측기가 읽는 소자이며 독립 디지털 제어 대상으로 확인되지 않음. | USB/LAN 파워센서 NRP·U20xx와 제어기 결합 감쇠기는 이 제외에 포함하지 않음. | 미실행
MOD-dabc5294132e9a0b | Rohde & Schwarz | ESV-Z1 | PROBE | 1 | 제어 비대상(부품·치구 등) | 비대상 | 공개 소스 코드 미확인 |  |  | 대장상 수동 안테나·프로브/센서 헤드·교정 키트·수동 변환기 또는 리미터. 호스트 계측기가 읽는 소자이며 독립 디지털 제어 대상으로 확인되지 않음. | USB/LAN 파워센서 NRP·U20xx와 제어기 결합 감쇠기는 이 제외에 포함하지 않음. | 미실행
MOD-40abf4d9ae8149df | Rohde & Schwarz | EZ-17 | CURRENT PROBE; RF CURRENT PROBE | 8 | 제어 비대상(부품·치구 등) | 비대상 | 공개 소스 코드 미확인 |  |  | 대장상 수동 안테나·프로브/센서 헤드·교정 키트·수동 변환기 또는 리미터. 호스트 계측기가 읽는 소자이며 독립 디지털 제어 대상으로 확인되지 않음. | USB/LAN 파워센서 NRP·U20xx와 제어기 결합 감쇠기는 이 제외에 포함하지 않음. | 미실행
MOD-ed925c69912614ff | Rohde & Schwarz | HF907 | HORN ANTENNA; DOUBLE-RIDGED WAVEGUIDE HORN (EMI chamber #1); DOUBLE-RIDGED WAVEGUIDE HORN (EMI chamber #2); DOUBLE-RIDGED WAVEGUIDE HORN (EMI chamber #3) | 10 | 제어 비대상(부품·치구 등) | 비대상 | 공개 소스 코드 미확인 |  |  | 대장상 수동 안테나·프로브/센서 헤드·교정 키트·수동 변환기 또는 리미터. 호스트 계측기가 읽는 소자이며 독립 디지털 제어 대상으로 확인되지 않음. | USB/LAN 파워센서 NRP·U20xx와 제어기 결합 감쇠기는 이 제외에 포함하지 않음. | 미실행
MOD-bd6cfb947972b7ba | Rohde & Schwarz | HFH2-Z2/881056/070 | LOOP ANTENNA | 1 | 제어 비대상(부품·치구 등) | 비대상 | 공개 소스 코드 미확인 |  |  | 장비명과 모델·기존 범주를 대조한 수동 RF 부품/안테나/고정 부하/치구 등 비독립 제어 부속품. 별도 컨트롤러 예외는 추가 감사하여 복원. | 교정·손실·정격·연결 관리 대상이며 독립 제어 코드 전수검색 대상에서는 제외. 원본 행/모델은 보존. | 미실행
MOD-a16641e93cc4f886 | Rohde & Schwarz | HFH2-Z6 | Active ROD Antenna (EMI chamber #2); Active ROD Antenna; Active ROD Antenna (EMI chamber #1); ROD ANTENNA; Rod Antenna; 단극안테나 (Monopole Antenna) | 10 | 제어 비대상(부품·치구 등) | 비대상 | 공개 소스 코드 미확인 |  |  | 대장상 수동 안테나·프로브/센서 헤드·교정 키트·수동 변환기 또는 리미터. 호스트 계측기가 읽는 소자이며 독립 디지털 제어 대상으로 확인되지 않음. | USB/LAN 파워센서 NRP·U20xx와 제어기 결합 감쇠기는 이 제외에 포함하지 않음. | 미실행
MOD-b79707f31136867b | Rohde & Schwarz | HFH2-Z6E | Active ROD Antenna | 1 | 제어 비대상(부품·치구 등) | 비대상 | 공개 소스 코드 미확인 |  |  | 장비명과 모델·기존 범주를 대조한 수동 RF 부품/안테나/고정 부하/치구 등 비독립 제어 부속품. 별도 컨트롤러 예외는 추가 감사하여 복원. | 교정·손실·정격·연결 관리 대상이며 독립 제어 코드 전수검색 대상에서는 제외. 원본 행/모델은 보존. | 미실행
MOD-db947ba3cf627728 | Rohde & Schwarz | HK116 | BICONICAL ANTENNA (EMI chamber #1); BICONICAL ANTENNA (EMI chamber #2); BICONICAL ANTENNA | 6 | 제어 비대상(부품·치구 등) | 비대상 | 공개 소스 코드 미확인 |  |  | 대장상 수동 안테나·프로브/센서 헤드·교정 키트·수동 변환기 또는 리미터. 호스트 계측기가 읽는 소자이며 독립 디지털 제어 대상으로 확인되지 않음. | USB/LAN 파워센서 NRP·U20xx와 제어기 결합 감쇠기는 이 제외에 포함하지 않음. | 미실행
MOD-78f70622253a50df | Rohde & Schwarz | HK116E | Biconical Antenna | 1 | 제어 비대상(부품·치구 등) | 비대상 | 공개 소스 코드 미확인 |  |  | 장비명과 모델·기존 범주를 대조한 수동 RF 부품/안테나/고정 부하/치구 등 비독립 제어 부속품. 별도 컨트롤러 예외는 추가 감사하여 복원. | 교정·손실·정격·연결 관리 대상이며 독립 제어 코드 전수검색 대상에서는 제외. 원본 행/모델은 보존. | 미실행
MOD-e0a91db610bd7cc3 | Rohde & Schwarz | HL223 | LOG PERIODIC ANTENNA (EMI chamber #1); LOG PERIODIC ANTENNA (EMI chamber #2); LOG PERIODIC ANTENNA (EMI chamber #3) | 6 | 제어 비대상(부품·치구 등) | 비대상 | 공개 소스 코드 미확인 |  |  | 대장상 수동 안테나·프로브/센서 헤드·교정 키트·수동 변환기 또는 리미터. 호스트 계측기가 읽는 소자이며 독립 디지털 제어 대상으로 확인되지 않음. | USB/LAN 파워센서 NRP·U20xx와 제어기 결합 감쇠기는 이 제외에 포함하지 않음. | 미실행
MOD-7ab165f1d8b17df3 | Rohde & Schwarz | HZ-10 | Magneetic Field Pickup Coil | 2 | 제어 비대상(부품·치구 등) | 비대상 | 공개 소스 코드 미확인 |  |  | 대장상 수동 안테나·프로브/센서 헤드·교정 키트·수동 변환기 또는 리미터. 호스트 계측기가 읽는 소자이며 독립 디지털 제어 대상으로 확인되지 않음. | USB/LAN 파워센서 NRP·U20xx와 제어기 결합 감쇠기는 이 제외에 포함하지 않음. | 미실행
MOD-d7ec67526fb3f103 | Rohde & Schwarz | LPDA-8031 | communication Antenna | 1 | 제어 비대상(부품·치구 등) | 비대상 | 공개 소스 코드 미확인 |  |  | 장비명과 모델·기존 범주를 대조한 수동 RF 부품/안테나/고정 부하/치구 등 비독립 제어 부속품. 별도 컨트롤러 예외는 추가 감사하여 복원. | 교정·손실·정격·연결 관리 대상이며 독립 제어 코드 전수검색 대상에서는 제외. 원본 행/모델은 보존. | 미실행
MOD-42561f8961409eb6 | Rohde & Schwarz | MDS-21 | ABSORBING CLAMP | 1 | 제어 비대상(부품·치구 등) | 비대상 | 공개 소스 코드 미확인 |  |  | 대장상 수동 안테나·프로브/센서 헤드·교정 키트·수동 변환기 또는 리미터. 호스트 계측기가 읽는 소자이며 독립 디지털 제어 대상으로 확인되지 않음. | USB/LAN 파워센서 NRP·U20xx와 제어기 결합 감쇠기는 이 제외에 포함하지 않음. | 미실행
MOD-f7321db33f50c50e | Rohde & Schwarz | NRV-Z51 | POWER SENSOR | 2 | 제어 비대상(부품·치구 등) | 비대상 | 공개 소스 코드 미확인 |  |  | 대장상 수동 안테나·프로브/센서 헤드·교정 키트·수동 변환기 또는 리미터. 호스트 계측기가 읽는 소자이며 독립 디지털 제어 대상으로 확인되지 않음. | USB/LAN 파워센서 NRP·U20xx와 제어기 결합 감쇠기는 이 제외에 포함하지 않음. | 미실행
MOD-b0161aa5a10e5c25 | Rohde & Schwarz | RT-ZC10B | Current Probe | 2 | 제어 비대상(부품·치구 등) | 비대상 | 공개 소스 코드 미확인 |  |  | 대장상 수동 안테나·프로브/센서 헤드·교정 키트·수동 변환기 또는 리미터. 호스트 계측기가 읽는 소자이며 독립 디지털 제어 대상으로 확인되지 않음. | USB/LAN 파워센서 NRP·U20xx와 제어기 결합 감쇠기는 이 제외에 포함하지 않음. | 미실행
MOD-9ad77aaccd733781 | Rohde & Schwarz | RT-ZH10 | HIGH VOLTAGE PROBE | 1 | 제어 비대상(부품·치구 등) | 비대상 | 공개 소스 코드 미확인 |  |  | 대장상 수동 안테나·프로브/센서 헤드·교정 키트·수동 변환기 또는 리미터. 호스트 계측기가 읽는 소자이며 독립 디지털 제어 대상으로 확인되지 않음. | USB/LAN 파워센서 NRP·U20xx와 제어기 결합 감쇠기는 이 제외에 포함하지 않음. | 미실행
MOD-e49744a357ac0d6e | Rohde & Schwarz | RT-ZHD07 | Differential Probe | 6 | 제어 비대상(부품·치구 등) | 비대상 | 공개 소스 코드 미확인 |  |  | 대장상 수동 안테나·프로브/센서 헤드·교정 키트·수동 변환기 또는 리미터. 호스트 계측기가 읽는 소자이며 독립 디지털 제어 대상으로 확인되지 않음. | USB/LAN 파워센서 NRP·U20xx와 제어기 결합 감쇠기는 이 제외에 포함하지 않음. | 미실행
MOD-bc556606e2cb4d63 | Rohde & Schwarz | RT-ZHD60 | Differential Probe | 1 | 제어 비대상(부품·치구 등) | 비대상 | 공개 소스 코드 미확인 |  |  | 대장상 수동 안테나·프로브/센서 헤드·교정 키트·수동 변환기 또는 리미터. 호스트 계측기가 읽는 소자이며 독립 디지털 제어 대상으로 확인되지 않음. | USB/LAN 파워센서 NRP·U20xx와 제어기 결합 감쇠기는 이 제외에 포함하지 않음. | 미실행
MOD-f4f2822412853c04 | Rohde & Schwarz | RT-ZP05M | VOLTAGE PROBE | 4 | 제어 비대상(부품·치구 등) | 비대상 | 공개 소스 코드 미확인 |  |  | 대장상 수동 안테나·프로브/센서 헤드·교정 키트·수동 변환기 또는 리미터. 호스트 계측기가 읽는 소자이며 독립 디지털 제어 대상으로 확인되지 않음. | USB/LAN 파워센서 NRP·U20xx와 제어기 결합 감쇠기는 이 제외에 포함하지 않음. | 미실행
MOD-ed58e217b11aa73c | Rohde & Schwarz | RT-ZP10 | VOLTAGE PROBE; Voltage Probe; Passive Probe | 8 | 제어 비대상(부품·치구 등) | 비대상 | 공개 소스 코드 미확인 |  |  | 대장상 수동 안테나·프로브/센서 헤드·교정 키트·수동 변환기 또는 리미터. 호스트 계측기가 읽는 소자이며 독립 디지털 제어 대상으로 확인되지 않음. | USB/LAN 파워센서 NRP·U20xx와 제어기 결합 감쇠기는 이 제외에 포함하지 않음. | 미실행
MOD-1dac75dd2e081a10 | Rohde & Schwarz | RT-ZP11 | 700 MHz PASSIVE VOLTAGE PROBE | 4 | 제어 비대상(부품·치구 등) | 비대상 | 공개 소스 코드 미확인 |  |  | 대장상 수동 안테나·프로브/센서 헤드·교정 키트·수동 변환기 또는 리미터. 호스트 계측기가 읽는 소자이며 독립 디지털 제어 대상으로 확인되지 않음. | USB/LAN 파워센서 NRP·U20xx와 제어기 결합 감쇠기는 이 제외에 포함하지 않음. | 미실행
MOD-e393692cc23c3de4 | Rohde & Schwarz | VHBB9124 | Biconical Antenna | 1 | 제어 비대상(부품·치구 등) | 비대상 | 공개 소스 코드 미확인 |  |  | 장비명과 모델·기존 범주를 대조한 수동 RF 부품/안테나/고정 부하/치구 등 비독립 제어 부속품. 별도 컨트롤러 예외는 추가 감사하여 복원. | 교정·손실·정격·연결 관리 대상이며 독립 제어 코드 전수검색 대상에서는 제외. 원본 행/모델은 보존. | 미실행
MOD-ea68defc238a7a75 | Rohde & Schwarz | ZN-Z170 | Calibration Kit | 1 | 제어 비대상(부품·치구 등) | 비대상 | 공개 소스 코드 미확인 |  | https://www.rohde-schwarz.com/uk/products/test-and-measurement/vna-accessories/rs-zn-z1xx-network-analyzer-calibration-kits-economy_63493-747623.html | 대장상 수동 안테나·프로브/센서 헤드·교정 키트·수동 변환기 또는 리미터. 호스트 계측기가 읽는 소자이며 독립 디지털 제어 대상으로 확인되지 않음. | USB/LAN 파워센서 NRP·U20xx와 제어기 결합 감쇠기는 이 제외에 포함하지 않음. | 미실행
MOD-2c5d5c2e1e3521c5 | Rohde & Schwarz | ZV-Z129 | Calibration Kit | 1 | 제어 비대상(부품·치구 등) | 비대상 | 공개 소스 코드 미확인 |  |  | 대장상 수동 안테나·프로브/센서 헤드·교정 키트·수동 변환기 또는 리미터. 호스트 계측기가 읽는 소자이며 독립 디지털 제어 대상으로 확인되지 않음. | USB/LAN 파워센서 NRP·U20xx와 제어기 결합 감쇠기는 이 제외에 포함하지 않음. | 미실행
MOD-e313647989dc42ed | SAGE | SAR-2013-282F-E2 | HORN ANTENNA | 1 | 제어 비대상(부품·치구 등) | 비대상 | 공개 소스 코드 미확인 |  |  | 장비명과 모델·기존 범주를 대조한 수동 RF 부품/안테나/고정 부하/치구 등 비독립 제어 부속품. 별도 컨트롤러 예외는 추가 감사하여 복원. | 교정·손실·정격·연결 관리 대상이며 독립 제어 코드 전수검색 대상에서는 제외. 원본 행/모델은 보존. | 미실행
MOD-9741514fbc5a271a | SAGE | WR-28 HORN ANTENNA | HORN ANTENNA | 1 | 제어 비대상(부품·치구 등) | 비대상 | 공개 소스 코드 미확인 |  |  | 장비명과 모델·기존 범주를 대조한 수동 RF 부품/안테나/고정 부하/치구 등 비독립 제어 부속품. 별도 컨트롤러 예외는 추가 감사하여 복원. | 교정·손실·정격·연결 관리 대상이며 독립 제어 코드 전수검색 대상에서는 제외. 원본 행/모델은 보존. | 미실행
MOD-982c10d4bc71db96 | SAGE Millimeter, Inc. | SAJ-100-S1 | Trihedral Corner Reflector | 1 | 제어 비대상(부품·치구 등) | 비대상 | 공개 소스 코드 미확인 |  |  | 장비명과 모델·기존 범주를 대조한 수동 RF 부품/안테나/고정 부하/치구 등 비독립 제어 부속품. 별도 컨트롤러 예외는 추가 감사하여 복원. | 교정·손실·정격·연결 관리 대상이며 독립 제어 코드 전수검색 대상에서는 제외. 원본 행/모델은 보존. | 미실행
IDENTITY-EQ-004349 | SAMDUK |  | Glass vessel (50 ml) | 1 | 제어 비대상(부품·치구 등) | 비대상 | 공개 소스 코드 미확인 |  |  | 장비명과 모델·기존 범주를 대조한 수동 RF 부품/안테나/고정 부하/치구 등 비독립 제어 부속품. 별도 컨트롤러 예외는 추가 감사하여 복원. | 교정·손실·정격·연결 관리 대상이며 독립 제어 코드 전수검색 대상에서는 제외. 원본 행/모델은 보존. | 미실행
MOD-054c11e4c6c03707 | Sapphire | SI-9110 | Differential Probe | 1 | 제어 비대상(부품·치구 등) | 비대상 | 공개 소스 코드 미확인 |  |  | 독립 통신 제어 대상이 아닌 전류·전압 변환 프로브/센서 헤드. 판독·교정은 연결 계측기에서 수행하며 프로브 자체 드라이버 대상으로 분류하지 않음. | 설치·장비 연결·실기 검증 미실행. | 미실행
MOD-d38b7ea54428767f | SAPPHIREINSTRUMENTS | SI-9010 | Differential Probe | 4 | 제어 비대상(부품·치구 등) | 비대상 | 공개 소스 코드 미확인 |  |  | 독립 통신 제어 대상이 아닌 전류·전압 변환 프로브/센서 헤드. 판독·교정은 연결 계측기에서 수행하며 프로브 자체 드라이버 대상으로 분류하지 않음. | 설치·장비 연결·실기 검증 미실행. | 미실행
MOD-37e5c79975da10da | SATO | BAROMEX | ANEROID BAROMETER | 1 | 제어 비대상(부품·치구 등) | 비대상 | 공개 소스 코드 미확인 |  |  | 아날로그 로터미터/기계식 압력계·기압계/유리온도계로 기록된 수동 지시 장치. 디지털 출력이 있는 별도 변형인지 확인 시 재검토. | 설치·장비 연결·실기 검증 미실행. | 미실행
MOD-42d3938a3c6c9096 | SCHAFFNER | CDN500 | Capacitive Coupling Clamp | 1 | 제어 비대상(부품·치구 등) | 비대상 | 공개 소스 코드 미확인 |  |  | 명칭/형식이 팬텀·치구·수동 결합/감결합망·필드 코일·단순 센서 헤드 등으로, 독립 디지털 제어/취득 장비가 아님. 취득 전자회로/시스템은 별도 항목 유지. | 실기·설치 검증 미실행. | 미실행
MOD-64f3278ef367779e | Schaffner Chase EMC LTD | ISN T200 | CDN | 1 | 제어 비대상(부품·치구 등) | 비대상 | 공개 소스 코드 미확인 |  |  | 명칭/형식이 팬텀·치구·수동 결합/감결합망·필드 코일·단순 센서 헤드 등으로, 독립 디지털 제어/취득 장비가 아님. 취득 전자회로/시스템은 별도 항목 유지. | 실기·설치 검증 미실행. | 미실행
MOD-55d40d1ed940fba2 | Schaffner Chase EMC LTD | ISN T400 | CDN | 1 | 제어 비대상(부품·치구 등) | 비대상 | 공개 소스 코드 미확인 |  |  | 명칭/형식이 팬텀·치구·수동 결합/감결합망·필드 코일·단순 센서 헤드 등으로, 독립 디지털 제어/취득 장비가 아님. 취득 전자회로/시스템은 별도 항목 유지. | 실기·설치 검증 미실행. | 미실행
MOD-a67ec5cf1adb22af | SCHWARZBECK | 420NJ | ELEMENTS FOR SBA9113 | 5 | 제어 비대상(부품·치구 등) | 비대상 | 공개 소스 코드 미확인 |  |  | 장비명과 모델·기존 범주를 대조한 수동 RF 부품/안테나/고정 부하/치구 등 비독립 제어 부속품. 별도 컨트롤러 예외는 추가 감사하여 복원. | 교정·손실·정격·연결 관리 대상이며 독립 제어 코드 전수검색 대상에서는 제외. 원본 행/모델은 보존. | 미실행
MOD-33eb2bfd37d6d769 | SCHWARZBECK | 422NJ | 422NJ 1:1 Balun; ELEMENTS FOR SBA9119 | 5 | 제어 비대상(부품·치구 등) | 비대상 | 공개 소스 코드 미확인 |  |  | 장비명과 모델·기존 범주를 대조한 수동 RF 부품/안테나/고정 부하/치구 등 비독립 제어 부속품. 별도 컨트롤러 예외는 추가 감사하여 복원. | 교정·손실·정격·연결 관리 대상이며 독립 제어 코드 전수검색 대상에서는 제외. 원본 행/모델은 보존. | 미실행
MOD-a67a2ec7c218ed92 | SCHWARZBECK | 9160 | TRILOG Antenna | 1 | 제어 비대상(부품·치구 등) | 비대상 | 공개 소스 코드 미확인 |  |  | 장비명과 모델·기존 범주를 대조한 수동 RF 부품/안테나/고정 부하/치구 등 비독립 제어 부속품. 별도 컨트롤러 예외는 추가 감사하여 복원. | 교정·손실·정격·연결 관리 대상이며 독립 제어 코드 전수검색 대상에서는 제외. 원본 행/모델은 보존. | 미실행
MOD-332964178fb65c1a | SCHWARZBECK | AM 9144 | Antenna Mast | 3 | 제어 비대상(부품·치구 등) | 비대상 | 공개 소스 코드 미확인 |  | https://www.schwarzbeck.com/used-equipment/schwarzbeck-am-9144/ | 공식 모델 설명과 제조사 조립문서에서 수동 나사/텔레스코프 지지대 확인 | 원격 모터 마스트가 아닌 수동 안테나 지지대라는 제품 근거로 제외. 실기·설치·장비 연결 검증 미실행. | 미실행
MOD-80609176c258ba59 | SCHWARZBECK | BBHA 9120 A 371 | Broadband Horn Antenna | 4 | 제어 비대상(부품·치구 등) | 비대상 | 공개 소스 코드 미확인 |  |  | 장비명과 모델·기존 범주를 대조한 수동 RF 부품/안테나/고정 부하/치구 등 비독립 제어 부속품. 별도 컨트롤러 예외는 추가 감사하여 복원. | 교정·손실·정격·연결 관리 대상이며 독립 제어 코드 전수검색 대상에서는 제외. 원본 행/모델은 보존. | 미실행
MOD-96cf29b0de7f8e07 | SCHWARZBECK | BBHA 9120 D | Horn Antenna; HORN Antenna | 6 | 제어 비대상(부품·치구 등) | 비대상 | 공개 소스 코드 미확인 |  |  | 장비명과 모델·기존 범주를 대조한 수동 RF 부품/안테나/고정 부하/치구 등 비독립 제어 부속품. 별도 컨트롤러 예외는 추가 감사하여 복원. | 교정·손실·정격·연결 관리 대상이며 독립 제어 코드 전수검색 대상에서는 제외. 원본 행/모델은 보존. | 미실행
MOD-f8f632054e50113a | SCHWARZBECK | BBHA 9120 J | Broadband High Gain Horn Antenna; Broadban High Gain Horn Antenna | 7 | 제어 비대상(부품·치구 등) | 비대상 | 공개 소스 코드 미확인 |  |  | 장비명과 모델·기존 범주를 대조한 수동 RF 부품/안테나/고정 부하/치구 등 비독립 제어 부속품. 별도 컨트롤러 예외는 추가 감사하여 복원. | 교정·손실·정격·연결 관리 대상이며 독립 제어 코드 전수검색 대상에서는 제외. 원본 행/모델은 보존. | 미실행
MOD-9c807e61f0bdccd2 | SCHWARZBECK | BBHA 9120D | Horn Antenna; HORN ANTENNA; Broad-Band Horn Antenna; HORN Antenna | 15 | 제어 비대상(부품·치구 등) | 비대상 | 공개 소스 코드 미확인 |  |  | 장비명과 모델·기존 범주를 대조한 수동 RF 부품/안테나/고정 부하/치구 등 비독립 제어 부속품. 별도 컨트롤러 예외는 추가 감사하여 복원. | 교정·손실·정격·연결 관리 대상이며 독립 제어 코드 전수검색 대상에서는 제외. 원본 행/모델은 보존. | 미실행
MOD-828532a96c2a6b43 | SCHWARZBECK | BBHA 9170 | Horn Antenna; HORN Antenna | 6 | 제어 비대상(부품·치구 등) | 비대상 | 공개 소스 코드 미확인 |  |  | 장비명과 모델·기존 범주를 대조한 수동 RF 부품/안테나/고정 부하/치구 등 비독립 제어 부속품. 별도 컨트롤러 예외는 추가 감사하여 복원. | 교정·손실·정격·연결 관리 대상이며 독립 제어 코드 전수검색 대상에서는 제외. 원본 행/모델은 보존. | 미실행
MOD-bbda667ca33e4ef1 | SCHWARZBECK | BBHA9120D | Horn Antenna; Horn Ant | 7 | 제어 비대상(부품·치구 등) | 비대상 | 공개 소스 코드 미확인 |  |  | 장비명과 모델·기존 범주를 대조한 수동 RF 부품/안테나/고정 부하/치구 등 비독립 제어 부속품. 별도 컨트롤러 예외는 추가 감사하여 복원. | 교정·손실·정격·연결 관리 대상이며 독립 제어 코드 전수검색 대상에서는 제외. 원본 행/모델은 보존. | 미실행
MOD-c732306f37d9d947 | SCHWARZBECK | BBHA9120E | Horn Antenna | 9 | 제어 비대상(부품·치구 등) | 비대상 | 공개 소스 코드 미확인 |  |  | 장비명과 모델·기존 범주를 대조한 수동 RF 부품/안테나/고정 부하/치구 등 비독립 제어 부속품. 별도 컨트롤러 예외는 추가 감사하여 복원. | 교정·손실·정격·연결 관리 대상이며 독립 제어 코드 전수검색 대상에서는 제외. 원본 행/모델은 보존. | 미실행
MOD-7555dfe0eaf3c115 | SCHWARZBECK | BBHA9120F | Horn Antenna | 1 | 제어 비대상(부품·치구 등) | 비대상 | 공개 소스 코드 미확인 |  |  | 장비명과 모델·기존 범주를 대조한 수동 RF 부품/안테나/고정 부하/치구 등 비독립 제어 부속품. 별도 컨트롤러 예외는 추가 감사하여 복원. | 교정·손실·정격·연결 관리 대상이며 독립 제어 코드 전수검색 대상에서는 제외. 원본 행/모델은 보존. | 미실행
MOD-7bb4e54c2a0da54a | SCHWARZBECK | BBHA9170 | HORN ANTENNA; Broadband Horn Antenna; HORN Antenna | 4 | 제어 비대상(부품·치구 등) | 비대상 | 공개 소스 코드 미확인 |  |  | 장비명과 모델·기존 범주를 대조한 수동 RF 부품/안테나/고정 부하/치구 등 비독립 제어 부속품. 별도 컨트롤러 예외는 추가 감사하여 복원. | 교정·손실·정격·연결 관리 대상이며 독립 제어 코드 전수검색 대상에서는 제외. 원본 행/모델은 보존. | 미실행
MOD-1d02ec58cb57907d | SCHWARZBECK | CAL CMAD1614 | Calibration Fixture for CMAD1614 | 1 | 제어 비대상(부품·치구 등) | 비대상 | 공개 소스 코드 미확인 |  |  | 대장 장비명/모델이 수동 교정치구·교정키트·검증표준·접촉전류 측정회로·센서헤드·시험용 용기 또는 절연변압기에 해당하며 독립 계측/원격제어 대상에서 제외 | 기계/수동 교정 요소를 제외. 별도 제어기나 능동 인터페이스가 결합된 자산이면 재검토 필요; 실기 검증 미실행 | 미실행
MOD-af82e19a60b04e0d | SCHWARZBECK | CDNE M2 | Coupling Decoupling Network (CDNE M2) | 1 | 제어 비대상(부품·치구 등) | 비대상 | 공개 소스 코드 미확인 |  |  | 명칭/형식이 팬텀·치구·수동 결합/감결합망·필드 코일·단순 센서 헤드 등으로, 독립 디지털 제어/취득 장비가 아님. 취득 전자회로/시스템은 별도 항목 유지. | 실기·설치 검증 미실행. | 미실행
MOD-39ec100eb179f720 | SCHWARZBECK | CDNE M3 | Coupling Decoupling Network (CDNE M3) | 1 | 제어 비대상(부품·치구 등) | 비대상 | 공개 소스 코드 미확인 |  |  | 명칭/형식이 팬텀·치구·수동 결합/감결합망·필드 코일·단순 센서 헤드 등으로, 독립 디지털 제어/취득 장비가 아님. 취득 전자회로/시스템은 별도 항목 유지. | 실기·설치 검증 미실행. | 미실행
MOD-09200332a8d78b8e | SCHWARZBECK | CMAD1614 | Common Mode Absorption Device | 3 | 제어 비대상(부품·치구 등) | 비대상 | 공개 소스 코드 미확인 |  |  | 명칭/형식이 팬텀·치구·수동 결합/감결합망·필드 코일·단순 센서 헤드 등으로, 독립 디지털 제어/취득 장비가 아님. 취득 전자회로/시스템은 별도 항목 유지. | 실기·설치 검증 미실행. | 미실행
MOD-a5c5ae1ae24876b9 | SCHWARZBECK | FESP 5132 | Radiating Loop Antenna; Radiating Loop; Radiating Loop DC - 150 kHz; Radiating Loop (AC) | 11 | 제어 비대상(부품·치구 등) | 비대상 | 공개 소스 코드 미확인 |  |  | 장비명과 모델·기존 범주를 대조한 수동 RF 부품/안테나/고정 부하/치구 등 비독립 제어 부속품. 별도 컨트롤러 예외는 추가 감사하여 복원. | 교정·손실·정격·연결 관리 대상이며 독립 제어 코드 전수검색 대상에서는 제외. 원본 행/모델은 보존. | 미실행
MOD-57676df359c53716 | SCHWARZBECK | FESP 5133-1300 | Radiating Loop DC - 150 kHz | 1 | 제어 비대상(부품·치구 등) | 비대상 | 공개 소스 코드 미확인 |  |  | 장비명과 모델·기존 범주를 대조한 수동 RF 부품/안테나/고정 부하/치구 등 비독립 제어 부속품. 별도 컨트롤러 예외는 추가 감사하여 복원. | 교정·손실·정격·연결 관리 대상이며 독립 제어 코드 전수검색 대상에서는 제외. 원본 행/모델은 보존. | 미실행
MOD-81f0a3a266b88240 | SCHWARZBECK | FESP 5133-1330 | Circular Coil; Radiating Loop Antenna; Radiating Loop (DC) | 6 | 제어 비대상(부품·치구 등) | 비대상 | 공개 소스 코드 미확인 |  |  | 명칭/형식이 팬텀·치구·수동 결합/감결합망·필드 코일·단순 센서 헤드 등으로, 독립 디지털 제어/취득 장비가 아님. 취득 전자회로/시스템은 별도 항목 유지. | 실기·설치 검증 미실행. | 미실행
MOD-d093124ee47312e0 | SCHWARZBECK | FESP 5133-7/41 | Pulse Power Sensor; Field Monitoring Coil; FIELD MONITORING COIL | 6 | 제어 비대상(부품·치구 등) | 비대상 | 공개 소스 코드 미확인 |  |  | 명칭/형식이 팬텀·치구·수동 결합/감결합망·필드 코일·단순 센서 헤드 등으로, 독립 디지털 제어/취득 장비가 아님. 취득 전자회로/시스템은 별도 항목 유지. | 실기·설치 검증 미실행. | 미실행
MOD-7458e7ff327969ad | SCHWARZBECK | FESP 5133-9 | Radiating Loop Antenna | 2 | 제어 비대상(부품·치구 등) | 비대상 | 공개 소스 코드 미확인 |  |  | 장비명과 모델·기존 범주를 대조한 수동 RF 부품/안테나/고정 부하/치구 등 비독립 제어 부속품. 별도 컨트롤러 예외는 추가 감사하여 복원. | 교정·손실·정격·연결 관리 대상이며 독립 제어 코드 전수검색 대상에서는 제외. 원본 행/모델은 보존. | 미실행
MOD-22a3e8a6760c5ffe | SCHWARZBECK | FESP 5134-1 | Magnetic Field Sensor | 1 | 제어 비대상(부품·치구 등) | 비대상 | 공개 소스 코드 미확인 |  |  | 독립 통신 제어 대상이 아닌 전류·전압 변환 프로브/센서 헤드. 판독·교정은 연결 계측기에서 수행하며 프로브 자체 드라이버 대상으로 분류하지 않음. | 설치·장비 연결·실기 검증 미실행. | 미실행
MOD-06a96b0e5b08b16e | SCHWARZBECK | FESP 5134-40 | FIELD MONITORING LOOP; Loop Sensor; Field Monitoring Loop Sensor (M/F #1) | 5 | 제어 비대상(부품·치구 등) | 비대상 | 공개 소스 코드 미확인 |  |  | 명칭/형식이 팬텀·치구·수동 결합/감결합망·필드 코일·단순 센서 헤드 등으로, 독립 디지털 제어/취득 장비가 아님. 취득 전자회로/시스템은 별도 항목 유지. | 실기·설치 검증 미실행. | 미실행
MOD-b5f7f8a7a856e7d9 | SCHWARZBECK | FESP-5134-40 | FIELD MONITORING LOOP | 4 | 제어 비대상(부품·치구 등) | 비대상 | 공개 소스 코드 미확인 |  |  | 명칭/형식이 팬텀·치구·수동 결합/감결합망·필드 코일·단순 센서 헤드 등으로, 독립 디지털 제어/취득 장비가 아님. 취득 전자회로/시스템은 별도 항목 유지. | 실기·설치 검증 미실행. | 미실행
MOD-f069e5be943af3b9 | SCHWARZBECK | FMZB 1513 | Loop Antenna | 2 | 제어 비대상(부품·치구 등) | 비대상 | 공개 소스 코드 미확인 |  |  | 장비명과 모델·기존 범주를 대조한 수동 RF 부품/안테나/고정 부하/치구 등 비독립 제어 부속품. 별도 컨트롤러 예외는 추가 감사하여 복원. | 교정·손실·정격·연결 관리 대상이며 독립 제어 코드 전수검색 대상에서는 제외. 원본 행/모델은 보존. | 미실행
MOD-6447abf2242d6863 | SCHWARZBECK | FMZB 1519-60D | 60 cm Loop Antenna | 1 | 제어 비대상(부품·치구 등) | 비대상 | 공개 소스 코드 미확인 |  |  | 장비명과 모델·기존 범주를 대조한 수동 RF 부품/안테나/고정 부하/치구 등 비독립 제어 부속품. 별도 컨트롤러 예외는 추가 감사하여 복원. | 교정·손실·정격·연결 관리 대상이며 독립 제어 코드 전수검색 대상에서는 제외. 원본 행/모델은 보존. | 미실행
MOD-f118335690054e68 | SCHWARZBECK | FMZB1519-60D | 60cm Loop Antenna | 1 | 제어 비대상(부품·치구 등) | 비대상 | 공개 소스 코드 미확인 |  |  | 장비명과 모델·기존 범주를 대조한 수동 RF 부품/안테나/고정 부하/치구 등 비독립 제어 부속품. 별도 컨트롤러 예외는 추가 감사하여 복원. | 교정·손실·정격·연결 관리 대상이며 독립 제어 코드 전수검색 대상에서는 제외. 원본 행/모델은 보존. | 미실행
MOD-80831b12947f369a | SCHWARZBECK | HFRA5164 | High Freq Radiating Loop Coil | 1 | 제어 비대상(부품·치구 등) | 비대상 | 공개 소스 코드 미확인 |  |  | 장비명과 모델·기존 범주를 대조한 수동 RF 부품/안테나/고정 부하/치구 등 비독립 제어 부속품. 별도 컨트롤러 예외는 추가 감사하여 복원. | 교정·손실·정격·연결 관리 대상이며 독립 제어 코드 전수검색 대상에서는 제외. 원본 행/모델은 보존. | 미실행
MOD-7a534b832d5e9d37 | SCHWARZBECK | HFRAE 5163 | Loop Antenna | 2 | 제어 비대상(부품·치구 등) | 비대상 | 공개 소스 코드 미확인 |  |  | 장비명과 모델·기존 범주를 대조한 수동 RF 부품/안테나/고정 부하/치구 등 비독립 제어 부속품. 별도 컨트롤러 예외는 추가 감사하여 복원. | 교정·손실·정격·연결 관리 대상이며 독립 제어 코드 전수검색 대상에서는 제외. 원본 행/모델은 보존. | 미실행
MOD-d8260582cbabb748 | SCHWARZBECK | HVSE 8600 | Shield Enclosure; Shielded Enclosure | 12 | 제어 비대상(부품·치구 등) | 비대상 | 공개 소스 코드 미확인 |  |  | 정적 차폐·무반사실/차폐함 자체이므로 제외. 턴테이블·마스트·팬·인터록 등 부속 제어기는 별도 모델 식별 대상. | 정적 실/차폐함은 실 자체를 제외한 판정이다. 턴테이블·안테나마스트·팬·인터록·측정시스템 제어기가 별도로 결합되어 있으면 해당 제어기를 따로 식별해야 한다. | 미실행
MOD-a9cd768e0c6b609d | SCHWARZBECK | MDS 21 C | Absorbing Clamp | 1 | 제어 비대상(부품·치구 등) | 비대상 | 공개 소스 코드 미확인 |  |  | 명칭/형식이 팬텀·치구·수동 결합/감결합망·필드 코일·단순 센서 헤드 등으로, 독립 디지털 제어/취득 장비가 아님. 취득 전자회로/시스템은 별도 항목 유지. | 실기·설치 검증 미실행. | 미실행
MOD-148f988164f4a7f4 | SCHWARZBECK | NFCN 1356 | Compensation Network | 1 | 제어 비대상(부품·치구 등) | 비대상 | 공개 소스 코드 미확인 |  |  | 명칭/형식이 팬텀·치구·수동 결합/감결합망·필드 코일·단순 센서 헤드 등으로, 독립 디지털 제어/취득 장비가 아님. 취득 전자회로/시스템은 별도 항목 유지. | 실기·설치 검증 미실행. | 미실행
MOD-1fe68ef39b40afa8 | SCHWARZBECK | NMHA | Mono-pole Antenna | 2 | 제어 비대상(부품·치구 등) | 비대상 | 공개 소스 코드 미확인 |  |  | 장비명과 모델·기존 범주를 대조한 수동 RF 부품/안테나/고정 부하/치구 등 비독립 제어 부속품. 별도 컨트롤러 예외는 추가 감사하여 복원. | 교정·손실·정격·연결 관리 대상이며 독립 제어 코드 전수검색 대상에서는 제외. 원본 행/모델은 보존. | 미실행
MOD-2596c29662cc1509 | SCHWARZBECK | Opt. 5136 ZG | Zero Gauss chamber | 1 | 제어 비대상(부품·치구 등) | 비대상 | 공개 소스 코드 미확인 |  |  | 정적 차폐·무반사실/차폐함 자체이므로 제외. 턴테이블·마스트·팬·인터록 등 부속 제어기는 별도 모델 식별 대상. | 정적 실/차폐함은 실 자체를 제외한 판정이다. 턴테이블·안테나마스트·팬·인터록·측정시스템 제어기가 별도로 결합되어 있으면 해당 제어기를 따로 식별해야 한다. | 미실행
MOD-aad20a09adfa062c | SCHWARZBECK | RS 9244 | Long Wire Antenna | 1 | 제어 비대상(부품·치구 등) | 비대상 | 공개 소스 코드 미확인 |  |  | 장비명과 모델·기존 범주를 대조한 수동 RF 부품/안테나/고정 부하/치구 등 비독립 제어 부속품. 별도 컨트롤러 예외는 추가 감사하여 복원. | 교정·손실·정격·연결 관리 대상이며 독립 제어 코드 전수검색 대상에서는 제외. 원본 행/모델은 보존. | 미실행
MOD-649a72f760826c36 | SCHWARZBECK | SBA9113 | 420NJ 1:1 Balun; HANDY TRANSMITTER ANTENNA | 6 | 제어 비대상(부품·치구 등) | 비대상 | 공개 소스 코드 미확인 |  |  | 장비명과 모델·기존 범주를 대조한 수동 RF 부품/안테나/고정 부하/치구 등 비독립 제어 부속품. 별도 컨트롤러 예외는 추가 감사하여 복원. | 교정·손실·정격·연결 관리 대상이며 독립 제어 코드 전수검색 대상에서는 제외. 원본 행/모델은 보존. | 미실행
MOD-d63c58c84b0ce341 | SCHWARZBECK | SBA9119 | 422NJ 1:1 Balun; HANDY TRANSMITTER ANTENNA | 6 | 제어 비대상(부품·치구 등) | 비대상 | 공개 소스 코드 미확인 |  |  | 장비명과 모델·기존 범주를 대조한 수동 RF 부품/안테나/고정 부하/치구 등 비독립 제어 부속품. 별도 컨트롤러 예외는 추가 감사하여 복원. | 교정·손실·정격·연결 관리 대상이며 독립 제어 코드 전수검색 대상에서는 제외. 원본 행/모델은 보존. | 미실행
MOD-ead4c17f9931709d | SCHWARZBECK | STLP 9128 E | EMS Antenna | 2 | 제어 비대상(부품·치구 등) | 비대상 | 공개 소스 코드 미확인 |  |  | 장비명과 모델·기존 범주를 대조한 수동 RF 부품/안테나/고정 부하/치구 등 비독립 제어 부속품. 별도 컨트롤러 예외는 추가 감사하여 복원. | 교정·손실·정격·연결 관리 대상이며 독립 제어 코드 전수검색 대상에서는 제외. 원본 행/모델은 보존. | 미실행
MOD-30c301c3b86d6ab1 | SCHWARZBECK | STLP 9128 E special | Log Periodic Antenna | 1 | 제어 비대상(부품·치구 등) | 비대상 | 공개 소스 코드 미확인 |  |  | 장비명과 모델·기존 범주를 대조한 수동 RF 부품/안테나/고정 부하/치구 등 비독립 제어 부속품. 별도 컨트롤러 예외는 추가 감사하여 복원. | 교정·손실·정격·연결 관리 대상이며 독립 제어 코드 전수검색 대상에서는 제외. 원본 행/모델은 보존. | 미실행
MOD-9e9410a20ea3e84b | SCHWARZBECK | STLP 9128E | Stacked double Log.-Per. Antenna; Stacked Double log per Antenna | 3 | 제어 비대상(부품·치구 등) | 비대상 | 공개 소스 코드 미확인 |  |  | 장비명과 모델·기존 범주를 대조한 수동 RF 부품/안테나/고정 부하/치구 등 비독립 제어 부속품. 별도 컨트롤러 예외는 추가 감사하여 복원. | 교정·손실·정격·연결 관리 대상이며 독립 제어 코드 전수검색 대상에서는 제외. 원본 행/모델은 보존. | 미실행
MOD-05dad7eb664e7a72 | SCHWARZBECK | STLP 9128ES | Stacked double Log.-Per. Antenna | 2 | 제어 비대상(부품·치구 등) | 비대상 | 공개 소스 코드 미확인 |  |  | 장비명과 모델·기존 범주를 대조한 수동 RF 부품/안테나/고정 부하/치구 등 비독립 제어 부속품. 별도 컨트롤러 예외는 추가 감사하여 복원. | 교정·손실·정격·연결 관리 대상이며 독립 제어 코드 전수검색 대상에서는 제외. 원본 행/모델은 보존. | 미실행
MOD-ed5a01466f7fc3bb | SCHWARZBECK | STLP 9129 | Stacked Double Log. - Per.Antenna; Stacked Double Log.-per. Antenna | 2 | 제어 비대상(부품·치구 등) | 비대상 | 공개 소스 코드 미확인 |  |  | 장비명과 모델·기존 범주를 대조한 수동 RF 부품/안테나/고정 부하/치구 등 비독립 제어 부속품. 별도 컨트롤러 예외는 추가 감사하여 복원. | 교정·손실·정격·연결 관리 대상이며 독립 제어 코드 전수검색 대상에서는 제외. 원본 행/모델은 보존. | 미실행
MOD-1391e5f3333a4858 | SCHWARZBECK | STLP9149 | LOG PERIODIC ANTENNA | 1 | 제어 비대상(부품·치구 등) | 비대상 | 공개 소스 코드 미확인 |  |  | 장비명과 모델·기존 범주를 대조한 수동 RF 부품/안테나/고정 부하/치구 등 비독립 제어 부속품. 별도 컨트롤러 예외는 추가 감사하여 복원. | 교정·손실·정격·연결 관리 대상이며 독립 제어 코드 전수검색 대상에서는 제외. 원본 행/모델은 보존. | 미실행
MOD-f3df9df032e9c908 | SCHWARZBECK | SY9223-7637-4 | 100W Balun 1:1 | 2 | 제어 비대상(부품·치구 등) | 비대상 | 공개 소스 코드 미확인 |  |  | 장비명과 모델·기존 범주를 대조한 수동 RF 부품/안테나/고정 부하/치구 등 비독립 제어 부속품. 별도 컨트롤러 예외는 추가 감사하여 복원. | 교정·손실·정격·연결 관리 대상이며 독립 제어 코드 전수검색 대상에서는 제외. 원본 행/모델은 보존. | 미실행
MOD-b760a825c6a70bed | SCHWARZBECK | TF 130-150 | Coupling Test Fixture | 2 | 제어 비대상(부품·치구 등) | 비대상 | 공개 소스 코드 미확인 |  |  | 장비명과 모델·기존 범주를 대조한 수동 RF 부품/안테나/고정 부하/치구 등 비독립 제어 부속품. 별도 컨트롤러 예외는 추가 감사하여 복원. | 교정·손실·정격·연결 관리 대상이며 독립 제어 코드 전수검색 대상에서는 제외. 원본 행/모델은 보존. | 미실행
MOD-461a0a7ccca3c905 | SCHWARZBECK | TK9261 | Active Probe; Active probe | 3 | 제어 비대상(부품·치구 등) | 비대상 | 공개 소스 코드 미확인 |  |  | 독립 통신 제어 대상이 아닌 전류·전압 변환 프로브/센서 헤드. 판독·교정은 연결 계측기에서 수행하며 프로브 자체 드라이버 대상으로 분류하지 않음. | 설치·장비 연결·실기 검증 미실행. | 미실행
MOD-0dc359183168efaa | SCHWARZBECK | TK9420 | High Voltage Probe | 1 | 제어 비대상(부품·치구 등) | 비대상 | 공개 소스 코드 미확인 |  |  | 독립 통신 제어 대상이 아닌 전류·전압 변환 프로브/센서 헤드. 판독·교정은 연결 계측기에서 수행하며 프로브 자체 드라이버 대상으로 분류하지 않음. | 설치·장비 연결·실기 검증 미실행. | 미실행
MOD-9c2a79ff1819d958 | SCHWARZBECK | TP-1142 | SPEAG Triple Modular Phantom | 1 | 제어 비대상(부품·치구 등) | 비대상 | 공개 소스 코드 미확인 |  |  | 명칭/형식이 팬텀·치구·수동 결합/감결합망·필드 코일·단순 센서 헤드 등으로, 독립 디지털 제어/취득 장비가 아님. 취득 전자회로/시스템은 별도 항목 유지. | 실기·설치 검증 미실행. | 미실행
MOD-e8e522675d2d9113 | SCHWARZBECK | UHAL9107 | LOG PERIODIC Antenna | 1 | 제어 비대상(부품·치구 등) | 비대상 | 공개 소스 코드 미확인 |  |  | 장비명과 모델·기존 범주를 대조한 수동 RF 부품/안테나/고정 부하/치구 등 비독립 제어 부속품. 별도 컨트롤러 예외는 추가 감사하여 복원. | 교정·손실·정격·연결 관리 대상이며 독립 제어 코드 전수검색 대상에서는 제외. 원본 행/모델은 보존. | 미실행
MOD-882115fa31e1b688 | SCHWARZBECK | UHAL9107/91071107 | LOG PERIODIC Antenna | 1 | 제어 비대상(부품·치구 등) | 비대상 | 공개 소스 코드 미확인 |  |  | 장비명과 모델·기존 범주를 대조한 수동 RF 부품/안테나/고정 부하/치구 등 비독립 제어 부속품. 별도 컨트롤러 예외는 추가 감사하여 복원. | 교정·손실·정격·연결 관리 대상이며 독립 제어 코드 전수검색 대상에서는 제외. 원본 행/모델은 보존. | 미실행
MOD-bad3e427175f3881 | SCHWARZBECK | UHAP | Dipole Antenna; DIPOLE ANTENNA | 7 | 제어 비대상(부품·치구 등) | 비대상 | 공개 소스 코드 미확인 |  |  | 장비명과 모델·기존 범주를 대조한 수동 RF 부품/안테나/고정 부하/치구 등 비독립 제어 부속품. 별도 컨트롤러 예외는 추가 감사하여 복원. | 교정·손실·정격·연결 관리 대상이며 독립 제어 코드 전수검색 대상에서는 제외. 원본 행/모델은 보존. | 미실행
MOD-bc0b3260373d035e | SCHWARZBECK | USLP 9142 | Communication Antenna; Antenna; Log Antenna | 6 | 제어 비대상(부품·치구 등) | 비대상 | 공개 소스 코드 미확인 |  |  | 장비명과 모델·기존 범주를 대조한 수동 RF 부품/안테나/고정 부하/치구 등 비독립 제어 부속품. 별도 컨트롤러 예외는 추가 감사하여 복원. | 교정·손실·정격·연결 관리 대상이며 독립 제어 코드 전수검색 대상에서는 제외. 원본 행/모델은 보존. | 미실행
MOD-7b635757c135f732 | SCHWARZBECK | USLP 9142 Log.-Per. Antenna | Communication Antenna | 5 | 제어 비대상(부품·치구 등) | 비대상 | 공개 소스 코드 미확인 |  |  | 장비명과 모델·기존 범주를 대조한 수동 RF 부품/안테나/고정 부하/치구 등 비독립 제어 부속품. 별도 컨트롤러 예외는 추가 감사하여 복원. | 교정·손실·정격·연결 관리 대상이며 독립 제어 코드 전수검색 대상에서는 제외. 원본 행/모델은 보존. | 미실행
MOD-e625759483468f55 | SCHWARZBECK | USLP-9142 | Commuication Antenna | 1 | 제어 비대상(부품·치구 등) | 비대상 | 공개 소스 코드 미확인 |  |  | 장비명과 모델·기존 범주를 대조한 수동 RF 부품/안테나/고정 부하/치구 등 비독립 제어 부속품. 별도 컨트롤러 예외는 추가 감사하여 복원. | 교정·손실·정격·연결 관리 대상이며 독립 제어 코드 전수검색 대상에서는 제외. 원본 행/모델은 보존. | 미실행
MOD-85cdbc031a75d27b | SCHWARZBECK | USLP9142 | Communication ANTENNA; Communication Antenna; ANTENNA (for Communication) | 4 | 제어 비대상(부품·치구 등) | 비대상 | 공개 소스 코드 미확인 |  |  | 장비명과 모델·기존 범주를 대조한 수동 RF 부품/안테나/고정 부하/치구 등 비독립 제어 부속품. 별도 컨트롤러 예외는 추가 감사하여 복원. | 교정·손실·정격·연결 관리 대상이며 독립 제어 코드 전수검색 대상에서는 제외. 원본 행/모델은 보존. | 미실행
MOD-2619addf36dcd025 | SCHWARZBECK | VAMP 9243 B | Rod Antenna | 2 | 제어 비대상(부품·치구 등) | 비대상 | 공개 소스 코드 미확인 |  |  | 장비명과 모델·기존 범주를 대조한 수동 RF 부품/안테나/고정 부하/치구 등 비독립 제어 부속품. 별도 컨트롤러 예외는 추가 감사하여 복원. | 교정·손실·정격·연결 관리 대상이며 독립 제어 코드 전수검색 대상에서는 제외. 원본 행/모델은 보존. | 미실행
MOD-f2ebd5127c2b2a5e | SCHWARZBECK | VAMP 9243B | Rod Antenna | 10 | 제어 비대상(부품·치구 등) | 비대상 | 공개 소스 코드 미확인 |  |  | 장비명과 모델·기존 범주를 대조한 수동 RF 부품/안테나/고정 부하/치구 등 비독립 제어 부속품. 별도 컨트롤러 예외는 추가 감사하여 복원. | 교정·손실·정격·연결 관리 대상이며 독립 제어 코드 전수검색 대상에서는 제외. 원본 행/모델은 보존. | 미실행
MOD-ef21325b1c230887 | SCHWARZBECK | VHA9103 | BICONICAL Antenna; Biconical Antenna | 3 | 제어 비대상(부품·치구 등) | 비대상 | 공개 소스 코드 미확인 |  |  | 장비명과 모델·기존 범주를 대조한 수동 RF 부품/안테나/고정 부하/치구 등 비독립 제어 부속품. 별도 컨트롤러 예외는 추가 감사하여 복원. | 교정·손실·정격·연결 관리 대상이며 독립 제어 코드 전수검색 대상에서는 제외. 원본 행/모델은 보존. | 미실행
MOD-1700cbf48d752bef | SCHWARZBECK | VHA9103/91031170 | BICONICAL Antenna | 1 | 제어 비대상(부품·치구 등) | 비대상 | 공개 소스 코드 미확인 |  |  | 장비명과 모델·기존 범주를 대조한 수동 RF 부품/안테나/고정 부하/치구 등 비독립 제어 부속품. 별도 컨트롤러 예외는 추가 감사하여 복원. | 교정·손실·정격·연결 관리 대상이며 독립 제어 코드 전수검색 대상에서는 제외. 원본 행/모델은 보존. | 미실행
MOD-7b9f99904f3bcf03 | SCHWARZBECK | VHA9130 | Biconical Antenna | 1 | 제어 비대상(부품·치구 등) | 비대상 | 공개 소스 코드 미확인 |  |  | 장비명과 모델·기존 범주를 대조한 수동 RF 부품/안테나/고정 부하/치구 등 비독립 제어 부속품. 별도 컨트롤러 예외는 추가 감사하여 복원. | 교정·손실·정격·연결 관리 대상이며 독립 제어 코드 전수검색 대상에서는 제외. 원본 행/모델은 보존. | 미실행
MOD-9ad1848248b82a01 | SCHWARZBECK | VHBB 9124 | Biconical Antenna | 2 | 제어 비대상(부품·치구 등) | 비대상 | 공개 소스 코드 미확인 |  |  | 장비명과 모델·기존 범주를 대조한 수동 RF 부품/안테나/고정 부하/치구 등 비독립 제어 부속품. 별도 컨트롤러 예외는 추가 감사하여 복원. | 교정·손실·정격·연결 관리 대상이며 독립 제어 코드 전수검색 대상에서는 제외. 원본 행/모델은 보존. | 미실행
MOD-e3aad3901a09f027 | SCHWARZBECK | VHBB9124 | BICONICAL ANTENNA; Biconical Antenna | 12 | 제어 비대상(부품·치구 등) | 비대상 | 공개 소스 코드 미확인 |  |  | 장비명과 모델·기존 범주를 대조한 수동 RF 부품/안테나/고정 부하/치구 등 비독립 제어 부속품. 별도 컨트롤러 예외는 추가 감사하여 복원. | 교정·손실·정격·연결 관리 대상이며 독립 제어 코드 전수검색 대상에서는 제외. 원본 행/모델은 보존. | 미실행
MOD-87d5fe5196b72331 | SCHWARZBECK | VHBC9133 | BICONICAL ANTENNA | 1 | 제어 비대상(부품·치구 등) | 비대상 | 공개 소스 코드 미확인 |  |  | 장비명과 모델·기존 범주를 대조한 수동 RF 부품/안테나/고정 부하/치구 등 비독립 제어 부속품. 별도 컨트롤러 예외는 추가 감사하여 복원. | 교정·손실·정격·연결 관리 대상이며 독립 제어 코드 전수검색 대상에서는 제외. 원본 행/모델은 보존. | 미실행
MOD-769de80574e27b70 | SCHWARZBECK | VHBD 9134-10 | Biconical Antenna | 1 | 제어 비대상(부품·치구 등) | 비대상 | 공개 소스 코드 미확인 |  |  | 장비명과 모델·기존 범주를 대조한 수동 RF 부품/안테나/고정 부하/치구 등 비독립 제어 부속품. 별도 컨트롤러 예외는 추가 감사하여 복원. | 교정·손실·정격·연결 관리 대상이며 독립 제어 코드 전수검색 대상에서는 제외. 원본 행/모델은 보존. | 미실행
MOD-2a83e632ab52c6a5 | SCHWARZBECK | VHBD 9134-4 | Biconical Antenna | 2 | 제어 비대상(부품·치구 등) | 비대상 | 공개 소스 코드 미확인 |  |  | 장비명과 모델·기존 범주를 대조한 수동 RF 부품/안테나/고정 부하/치구 등 비독립 제어 부속품. 별도 컨트롤러 예외는 추가 감사하여 복원. | 교정·손실·정격·연결 관리 대상이며 독립 제어 코드 전수검색 대상에서는 제외. 원본 행/모델은 보존. | 미실행
MOD-8ef006813f7e451c | SCHWARZBECK | VTSD 9561-D | PULSE LIMITER | 2 | 제어 비대상(부품·치구 등) | 비대상 | 공개 소스 코드 미확인 |  |  | 명칭/형식이 팬텀·치구·수동 결합/감결합망·필드 코일·단순 센서 헤드 등으로, 독립 디지털 제어/취득 장비가 아님. 취득 전자회로/시스템은 별도 항목 유지. | 실기·설치 검증 미실행. | 미실행
MOD-e0f4a0bdda14c496 | SCHWARZBECK | VTSD 9561-F-N | PULSE LIMITER | 3 | 제어 비대상(부품·치구 등) | 비대상 | 공개 소스 코드 미확인 |  |  | 명칭/형식이 팬텀·치구·수동 결합/감결합망·필드 코일·단순 센서 헤드 등으로, 독립 디지털 제어/취득 장비가 아님. 취득 전자회로/시스템은 별도 항목 유지. | 실기·설치 검증 미실행. | 미실행
MOD-0ac604cd571e821f | SCHWARZBECK | VTSD9561F-N | PULSE LIMITER | 3 | 제어 비대상(부품·치구 등) | 비대상 | 공개 소스 코드 미확인 |  |  | 명칭/형식이 팬텀·치구·수동 결합/감결합망·필드 코일·단순 센서 헤드 등으로, 독립 디지털 제어/취득 장비가 아님. 취득 전자회로/시스템은 별도 항목 유지. | 실기·설치 검증 미실행. | 미실행
MOD-e8c2447d1aa84f7a | SCHWARZBECK | VULB 9160 | TRILOG Antenna; BILOG Antenna | 3 | 제어 비대상(부품·치구 등) | 비대상 | 공개 소스 코드 미확인 |  |  | 장비명과 모델·기존 범주를 대조한 수동 RF 부품/안테나/고정 부하/치구 등 비독립 제어 부속품. 별도 컨트롤러 예외는 추가 감사하여 복원. | 교정·손실·정격·연결 관리 대상이며 독립 제어 코드 전수검색 대상에서는 제외. 원본 행/모델은 보존. | 미실행
MOD-81ed69cd1043cb6a | SCHWARZBECK | VULB 9165 | BI LOG Antenna | 1 | 제어 비대상(부품·치구 등) | 비대상 | 공개 소스 코드 미확인 |  |  | 장비명과 모델·기존 범주를 대조한 수동 RF 부품/안테나/고정 부하/치구 등 비독립 제어 부속품. 별도 컨트롤러 예외는 추가 감사하여 복원. | 교정·손실·정격·연결 관리 대상이며 독립 제어 코드 전수검색 대상에서는 제외. 원본 행/모델은 보존. | 미실행
MOD-8e479cd434c1b3d3 | SCHWARZBECK | VULB 9168 | TRILOG SUPER BROADBAND ANTENNA; Trilog Super Broadband Antenna; Trilog Super Broadband Antenna(NSA); Trilog Broadband Antenna; 공중선; TRILOG Antenna; Bi-Log Antenna | 12 | 제어 비대상(부품·치구 등) | 비대상 | 공개 소스 코드 미확인 |  |  | 장비명과 모델·기존 범주를 대조한 수동 RF 부품/안테나/고정 부하/치구 등 비독립 제어 부속품. 별도 컨트롤러 예외는 추가 감사하여 복원. | 교정·손실·정격·연결 관리 대상이며 독립 제어 코드 전수검색 대상에서는 제외. 원본 행/모델은 보존. | 미실행
MOD-ca70a2e0b0380f5d | SCHWARZBECK | VULB9160 | Bi-Log Antenna; Bi-Log Ant | 2 | 제어 비대상(부품·치구 등) | 비대상 | 공개 소스 코드 미확인 |  |  | 장비명과 모델·기존 범주를 대조한 수동 RF 부품/안테나/고정 부하/치구 등 비독립 제어 부속품. 별도 컨트롤러 예외는 추가 감사하여 복원. | 교정·손실·정격·연결 관리 대상이며 독립 제어 코드 전수검색 대상에서는 제외. 원본 행/모델은 보존. | 미실행
MOD-f74bfcd68f68062b | SCHWARZBECK | VULB9160/3125 | TRILOG Antenna | 1 | 제어 비대상(부품·치구 등) | 비대상 | 공개 소스 코드 미확인 |  |  | 장비명과 모델·기존 범주를 대조한 수동 RF 부품/안테나/고정 부하/치구 등 비독립 제어 부속품. 별도 컨트롤러 예외는 추가 감사하여 복원. | 교정·손실·정격·연결 관리 대상이며 독립 제어 코드 전수검색 대상에서는 제외. 원본 행/모델은 보존. | 미실행
MOD-26d5b5fd062308e8 | SCHWARZBECK | VULB9168 | 공중선 | 1 | 제어 비대상(부품·치구 등) | 비대상 | 공개 소스 코드 미확인 |  |  | 장비명과 모델·기존 범주를 대조한 수동 RF 부품/안테나/고정 부하/치구 등 비독립 제어 부속품. 별도 컨트롤러 예외는 추가 감사하여 복원. | 교정·손실·정격·연결 관리 대상이며 독립 제어 코드 전수검색 대상에서는 제외. 원본 행/모델은 보존. | 미실행
MOD-04d51cc8cb7b423f | SCHWARZBECK | VULP 9118 A | LOG PERIODIC ANTENNA | 1 | 제어 비대상(부품·치구 등) | 비대상 | 공개 소스 코드 미확인 |  |  | 장비명과 모델·기존 범주를 대조한 수동 RF 부품/안테나/고정 부하/치구 등 비독립 제어 부속품. 별도 컨트롤러 예외는 추가 감사하여 복원. | 교정·손실·정격·연결 관리 대상이며 독립 제어 코드 전수검색 대상에서는 제외. 원본 행/모델은 보존. | 미실행
MOD-d2f258a3faed1497 | SCHWARZBECK | VULP 9118 E | Log Periodic Antenna | 1 | 제어 비대상(부품·치구 등) | 비대상 | 공개 소스 코드 미확인 |  |  | 장비명과 모델·기존 범주를 대조한 수동 RF 부품/안테나/고정 부하/치구 등 비독립 제어 부속품. 별도 컨트롤러 예외는 추가 감사하여 복원. | 교정·손실·정격·연결 관리 대상이며 독립 제어 코드 전수검색 대상에서는 제외. 원본 행/모델은 보존. | 미실행
MOD-866552a227f9dba7 | SCHWARZBECK | VULP 9118A | Log-Periodic Antenna | 5 | 제어 비대상(부품·치구 등) | 비대상 | 공개 소스 코드 미확인 |  |  | 장비명과 모델·기존 범주를 대조한 수동 RF 부품/안테나/고정 부하/치구 등 비독립 제어 부속품. 별도 컨트롤러 예외는 추가 감사하여 복원. | 교정·손실·정격·연결 관리 대상이며 독립 제어 코드 전수검색 대상에서는 제외. 원본 행/모델은 보존. | 미실행
MOD-cd6793591a61276c | SCHWARZBECK | VULP9118A | LOG PERIODIC ANTENNA | 9 | 제어 비대상(부품·치구 등) | 비대상 | 공개 소스 코드 미확인 |  |  | 장비명과 모델·기존 범주를 대조한 수동 RF 부품/안테나/고정 부하/치구 등 비독립 제어 부속품. 별도 컨트롤러 예외는 추가 감사하여 복원. | 교정·손실·정격·연결 관리 대상이며 독립 제어 코드 전수검색 대상에서는 제외. 원본 행/모델은 보존. | 미실행
MOD-4a8966ffa8d2884c | Schwarzneck | FESP 5133-1330 | Radiating Loop (DC) | 1 | 제어 비대상(부품·치구 등) | 비대상 | 공개 소스 코드 미확인 |  |  | 장비명과 모델·기존 범주를 대조한 수동 RF 부품/안테나/고정 부하/치구 등 비독립 제어 부속품. 별도 컨트롤러 예외는 추가 감사하여 복원. | 교정·손실·정격·연결 관리 대상이며 독립 제어 코드 전수검색 대상에서는 제외. 원본 행/모델은 보존. | 미실행
MOD-22229e6708a02c86 | Science Town Co., Ltd. | ST-JMDH-NEM001 | Toilet jig for bidet test | 1 | 제어 비대상(부품·치구 등) | 비대상 | 공개 소스 코드 미확인 |  |  | 장비명과 모델·기존 범주를 대조한 수동 RF 부품/안테나/고정 부하/치구 등 비독립 제어 부속품. 별도 컨트롤러 예외는 추가 감사하여 복원. | 교정·손실·정격·연결 관리 대상이며 독립 제어 코드 전수검색 대상에서는 제외. 원본 행/모델은 보존. | 미실행
IDENTITY-EQ-005019 | SCM |  | Rigid Test Finger with dynamometer | 1 | 제어 비대상(부품·치구 등) | 비대상 | 공개 소스 코드 미확인 |  |  | 장비명과 모델·기존 범주를 대조한 수동 RF 부품/안테나/고정 부하/치구 등 비독립 제어 부속품. 별도 컨트롤러 예외는 추가 감사하여 복원. | 교정·손실·정격·연결 관리 대상이며 독립 제어 코드 전수검색 대상에서는 제외. 원본 행/모델은 보존. | 미실행
IDENTITY-EQ-005025 | SCM |  | Test hook | 1 | 제어 비대상(부품·치구 등) | 비대상 | 공개 소스 코드 미확인 |  |  | 장비명과 모델·기존 범주를 대조한 수동 RF 부품/안테나/고정 부하/치구 등 비독립 제어 부속품. 별도 컨트롤러 예외는 추가 감사하여 복원. | 교정·손실·정격·연결 관리 대상이며 독립 제어 코드 전수검색 대상에서는 제외. 원본 행/모델은 보존. | 미실행
IDENTITY-EQ-000471 | SCM Technology |  | Bunsen Burner | 1 | 제어 비대상(부품·치구 등) | 비대상 | 공개 소스 코드 미확인 |  |  | 수동 노즐·연소구·바늘 단품. 펌프·가스유량계·온도계·점화/이송 제어기는 별도 대상. | 수동 부품 자체 제외. 연결되는 계측기·전원·구동기·제어기는 별도 조사 대상. 실기 검증 미실행. | 미실행
IDENTITY-EQ-000479 | SCM Technology |  | Flame Height Gauge for 500 W Flame | 1 | 제어 비대상(부품·치구 등) | 비대상 | 공개 소스 코드 미확인 |  |  | 입력 장비명상 수동 치구·표준편·충격체·게이지/팬텀·보조구성품. 독립 전기 제어·데이터 인터페이스 근거 없음. | 수동 부품 자체 제외. 연결되는 계측기·전원·구동기·제어기는 별도 조사 대상. 실기 검증 미실행. | 미실행
IDENTITY-EQ-000480 | SCM Technology |  | Flame Height Gauge for 50 W Flame | 1 | 제어 비대상(부품·치구 등) | 비대상 | 공개 소스 코드 미확인 |  |  | 입력 장비명상 수동 치구·표준편·충격체·게이지/팬텀·보조구성품. 독립 전기 제어·데이터 인터페이스 근거 없음. | 수동 부품 자체 제외. 연결되는 계측기·전원·구동기·제어기는 별도 조사 대상. 실기 검증 미실행. | 미실행
IDENTITY-EQ-000481 | SCM Technology |  | Flame Height Gauge for Needle Flame | 1 | 제어 비대상(부품·치구 등) | 비대상 | 공개 소스 코드 미확인 |  |  | 불꽃 높이를 맞추는 수동 치수 게이지. 버너·가스유량·점화·시험 타이머 제어기는 별도 대상. | 수동 부품 자체 제외. 연결되는 계측기·전원·구동기·제어기는 별도 조사 대상. 실기 검증 미실행. | 미실행
IDENTITY-EQ-000482 | SCM Technology |  | Needle Flame Copper Block with Thermocouple Wire | 1 | 제어 비대상(부품·치구 등) | 비대상 | 공개 소스 코드 미확인 |  |  | 열전대·진동 센서 소자 또는 열전대 결합 표준블록. 직접 제어 가능한 계측기/DAQ/표시계는 별도 대상. | 수동 부품 자체 제외. 연결되는 계측기·전원·구동기·제어기는 별도 조사 대상. 실기 검증 미실행. | 미실행
IDENTITY-EQ-000483 | SCM Technology |  | Needle for Needle flame tester | 1 | 제어 비대상(부품·치구 등) | 비대상 | 공개 소스 코드 미확인 |  |  | 수동 노즐·연소구·바늘 단품. 펌프·가스유량계·온도계·점화/이송 제어기는 별도 대상. | 수동 부품 자체 제외. 연결되는 계측기·전원·구동기·제어기는 별도 조사 대상. 실기 검증 미실행. | 미실행
IDENTITY-EQ-000486 | SCM Technology |  | Ball Pressure Tester | 1 | 제어 비대상(부품·치구 등) | 비대상 | 공개 소스 코드 미확인 |  |  | 입력 장비명상 수동 치구·표준편·충격체·게이지/팬텀·보조구성품. 독립 전기 제어·데이터 인터페이스 근거 없음. | 수동 부품 자체 제외. 연결되는 계측기·전원·구동기·제어기는 별도 조사 대상. 실기 검증 미실행. | 미실행
IDENTITY-EQ-000954 | SCM Technology |  | 5 mm Metal plate | 1 | 제어 비대상(부품·치구 등) | 비대상 | 공개 소스 코드 미확인 |  |  | 장비명과 모델·기존 범주를 대조한 수동 RF 부품/안테나/고정 부하/치구 등 비독립 제어 부속품. 별도 컨트롤러 예외는 추가 감사하여 복원. | 교정·손실·정격·연결 관리 대상이며 독립 제어 코드 전수검색 대상에서는 제외. 원본 행/모델은 보존. | 미실행
IDENTITY-EQ-001109 | SCM Technology |  | Simulated hand | 1 | 제어 비대상(부품·치구 등) | 비대상 | 공개 소스 코드 미확인 |  |  | 명칭/형식이 팬텀·치구·수동 결합/감결합망·필드 코일·단순 센서 헤드 등으로, 독립 디지털 제어/취득 장비가 아님. 취득 전자회로/시스템은 별도 항목 유지. | 실기·설치 검증 미실행. | 미실행
IDENTITY-EQ-001110 | SCM Technology |  | Plastic cylindrical receptacle | 1 | 제어 비대상(부품·치구 등) | 비대상 | 공개 소스 코드 미확인 |  |  | 장비명과 모델·기존 범주를 대조한 수동 RF 부품/안테나/고정 부하/치구 등 비독립 제어 부속품. 별도 컨트롤러 예외는 추가 감사하여 복원. | 교정·손실·정격·연결 관리 대상이며 독립 제어 코드 전수검색 대상에서는 제외. 원본 행/모델은 보존. | 미실행
IDENTITY-EQ-001121 | SCM Technology |  | Cylindrical rod, Φ8 | 1 | 제어 비대상(부품·치구 등) | 비대상 | 공개 소스 코드 미확인 |  |  | 장비명과 모델·기존 범주를 대조한 수동 RF 부품/안테나/고정 부하/치구 등 비독립 제어 부속품. 별도 컨트롤러 예외는 추가 감사하여 복원. | 교정·손실·정격·연결 관리 대상이며 독립 제어 코드 전수검색 대상에서는 제외. 원본 행/모델은 보존. | 미실행
IDENTITY-EQ-001122 | SCM Technology |  | Cylindrical rod, Φ40 | 1 | 제어 비대상(부품·치구 등) | 비대상 | 공개 소스 코드 미확인 |  |  | 장비명과 모델·기존 범주를 대조한 수동 RF 부품/안테나/고정 부하/치구 등 비독립 제어 부속품. 별도 컨트롤러 예외는 추가 감사하여 복원. | 교정·손실·정격·연결 관리 대상이며 독립 제어 코드 전수검색 대상에서는 제외. 원본 행/모델은 보존. | 미실행
IDENTITY-EQ-001123 | SCM Technology |  | Feeler gauge | 1 | 제어 비대상(부품·치구 등) | 비대상 | 공개 소스 코드 미확인 |  |  | 프로브 교정 치구·접촉 시험봉·시편·표준 무게·기계 치구로 독립 제어/데이터 판독 기능이 없는 수동 부품. | 설치·장비 연결·실기 검증 미실행. | 미실행
IDENTITY-EQ-001470 | SCM Technology |  | Wire Frame | 1 | 제어 비대상(부품·치구 등) | 비대상 | 공개 소스 코드 미확인 |  |  | 장비명과 모델·기존 범주를 대조한 수동 RF 부품/안테나/고정 부하/치구 등 비독립 제어 부속품. 별도 컨트롤러 예외는 추가 감사하여 복원. | 교정·손실·정격·연결 관리 대상이며 독립 제어 코드 전수검색 대상에서는 제외. 원본 행/모델은 보존. | 미실행
IDENTITY-EQ-004201 | SCM Technology |  | 500 W Flame Copper Block with Thermocouple Wire | 1 | 제어 비대상(부품·치구 등) | 비대상 | 공개 소스 코드 미확인 |  |  | 열전대·진동 센서 소자 또는 열전대 결합 표준블록. 직접 제어 가능한 계측기/DAQ/표시계는 별도 대상. | 수동 부품 자체 제외. 연결되는 계측기·전원·구동기·제어기는 별도 조사 대상. 실기 검증 미실행. | 미실행
IDENTITY-EQ-004202 | SCM Technology |  | 50 W Flame Copper Block with Thermocouple Wire | 1 | 제어 비대상(부품·치구 등) | 비대상 | 공개 소스 코드 미확인 |  |  | 열전대·진동 센서 소자 또는 열전대 결합 표준블록. 직접 제어 가능한 계측기/DAQ/표시계는 별도 대상. | 수동 부품 자체 제외. 연결되는 계측기·전원·구동기·제어기는 별도 조사 대상. 실기 검증 미실행. | 미실행
IDENTITY-EQ-004203 | SCM Technology |  | Needle Flame Copper Block with Thermocouple Wire | 1 | 제어 비대상(부품·치구 등) | 비대상 | 공개 소스 코드 미확인 |  |  | 열전대·진동 센서 소자 또는 열전대 결합 표준블록. 직접 제어 가능한 계측기/DAQ/표시계는 별도 대상. | 수동 부품 자체 제외. 연결되는 계측기·전원·구동기·제어기는 별도 조사 대상. 실기 검증 미실행. | 미실행
IDENTITY-EQ-004352 | SCM Technology |  | Plain glass plate | 1 | 제어 비대상(부품·치구 등) | 비대상 | 공개 소스 코드 미확인 |  |  | 장비명과 모델·기존 범주를 대조한 수동 RF 부품/안테나/고정 부하/치구 등 비독립 제어 부속품. 별도 컨트롤러 예외는 추가 감사하여 복원. | 교정·손실·정격·연결 관리 대상이며 독립 제어 코드 전수검색 대상에서는 제외. 원본 행/모델은 보존. | 미실행
IDENTITY-EQ-004353 | SCM Technology |  | Taper bowl | 1 | 제어 비대상(부품·치구 등) | 비대상 | 공개 소스 코드 미확인 |  |  | 장비명과 모델·기존 범주를 대조한 수동 RF 부품/안테나/고정 부하/치구 등 비독립 제어 부속품. 별도 컨트롤러 예외는 추가 감사하여 복원. | 교정·손실·정격·연결 관리 대상이며 독립 제어 코드 전수검색 대상에서는 제외. 원본 행/모델은 보존. | 미실행
IDENTITY-EQ-004764 | SCM Technology |  | HARDNESS TEST PIN | 1 | 제어 비대상(부품·치구 등) | 비대상 | 공개 소스 코드 미확인 |  |  | 장비명과 모델·기존 범주를 대조한 수동 RF 부품/안테나/고정 부하/치구 등 비독립 제어 부속품. 별도 컨트롤러 예외는 추가 감사하여 복원. | 교정·손실·정격·연결 관리 대상이며 독립 제어 코드 전수검색 대상에서는 제외. 원본 행/모델은 보존. | 미실행
IDENTITY-EQ-004775 | SCM Technology |  | Balance Weight for Glow wire tester | 1 | 제어 비대상(부품·치구 등) | 비대상 | 공개 소스 코드 미확인 |  |  | 입력 장비명상 수동 치구·표준편·충격체·게이지/팬텀·보조구성품. 독립 전기 제어·데이터 인터페이스 근거 없음. | 수동 부품 자체 제외. 연결되는 계측기·전원·구동기·제어기는 별도 조사 대상. 실기 검증 미실행. | 미실행
IDENTITY-EQ-004784 | SCM Technology |  | Crush Test Jig | 1 | 제어 비대상(부품·치구 등) | 비대상 | 공개 소스 코드 미확인 |  |  | 입력 장비명상 수동 치구·표준편·충격체·게이지/팬텀·보조구성품. 독립 전기 제어·데이터 인터페이스 근거 없음. | 수동 부품 자체 제외. 연결되는 계측기·전원·구동기·제어기는 별도 조사 대상. 실기 검증 미실행. | 미실행
IDENTITY-EQ-005021 | SCM Technology |  | Ball Pressure Tester | 1 | 제어 비대상(부품·치구 등) | 비대상 | 공개 소스 코드 미확인 |  |  | 입력 장비명상 수동 치구·표준편·충격체·게이지/팬텀·보조구성품. 독립 전기 제어·데이터 인터페이스 근거 없음. | 수동 부품 자체 제외. 연결되는 계측기·전원·구동기·제어기는 별도 조사 대상. 실기 검증 미실행. | 미실행
IDENTITY-EQ-005022 | SCM Technology |  | Telecom Test Probe | 1 | 제어 비대상(부품·치구 등) | 비대상 | 공개 소스 코드 미확인 |  |  | 프로브 교정 치구·접촉 시험봉·시편·표준 무게·기계 치구로 독립 제어/데이터 판독 기능이 없는 수동 부품. | 설치·장비 연결·실기 검증 미실행. | 미실행
MOD-f07c43a1ac2612f9 | SCM Technology | 10 mm Black walls | 10 mm Black walls | 1 | 제어 비대상(부품·치구 등) | 비대상 | 공개 소스 코드 미확인 |  |  | 장비명과 모델·기존 범주를 대조한 수동 RF 부품/안테나/고정 부하/치구 등 비독립 제어 부속품. 별도 컨트롤러 예외는 추가 감사하여 복원. | 교정·손실·정격·연결 관리 대상이며 독립 제어 코드 전수검색 대상에서는 제외. 원본 행/모델은 보존. | 미실행
MOD-5e58c60812a48e55 | SCM Technology | 12.7 Test probe | Test rod | 1 | 제어 비대상(부품·치구 등) | 비대상 | 공개 소스 코드 미확인 |  |  | 장비명과 모델·기존 범주를 대조한 수동 RF 부품/안테나/고정 부하/치구 등 비독립 제어 부속품. 별도 컨트롤러 예외는 추가 감사하여 복원. | 교정·손실·정격·연결 관리 대상이며 독립 제어 코드 전수검색 대상에서는 제외. 원본 행/모델은 보존. | 미실행
MOD-bd8d65375dd120d1 | SCM Technology | 19 Test probe | Test rod | 1 | 제어 비대상(부품·치구 등) | 비대상 | 공개 소스 코드 미확인 |  |  | 장비명과 모델·기존 범주를 대조한 수동 RF 부품/안테나/고정 부하/치구 등 비독립 제어 부속품. 별도 컨트롤러 예외는 추가 감사하여 복원. | 교정·손실·정격·연결 관리 대상이며 독립 제어 코드 전수검색 대상에서는 제외. 원본 행/모델은 보존. | 미실행
MOD-4fd9dd6a8b69787f | SCM Technology | 3.2 Test probe | Test rod | 1 | 제어 비대상(부품·치구 등) | 비대상 | 공개 소스 코드 미확인 |  |  | 장비명과 모델·기존 범주를 대조한 수동 RF 부품/안테나/고정 부하/치구 등 비독립 제어 부속품. 별도 컨트롤러 예외는 추가 감사하여 복원. | 교정·손실·정격·연결 관리 대상이며 독립 제어 코드 전수검색 대상에서는 제외. 원본 행/모델은 보존. | 미실행
MOD-3e10f5c9a9cf42c1 | SCM Technology | 625 mm2 push pull jig | 625 mm2 push pull jig | 1 | 제어 비대상(부품·치구 등) | 비대상 | 공개 소스 코드 미확인 |  |  | 입력 장비명상 수동 치구·표준편·충격체·게이지/팬텀·보조구성품. 독립 전기 제어·데이터 인터페이스 근거 없음. | 수동 부품 자체 제외. 연결되는 계측기·전원·구동기·제어기는 별도 조사 대상. 실기 검증 미실행. | 미실행
MOD-c6a2f3be1c26fa8e | SCM Technology | Blender Accessibility Probe | Joint Test Finger | 1 | 제어 비대상(부품·치구 등) | 비대상 | 공개 소스 코드 미확인 |  |  | 장비명과 모델·기존 범주를 대조한 수동 RF 부품/안테나/고정 부하/치구 등 비독립 제어 부속품. 별도 컨트롤러 예외는 추가 감사하여 복원. | 교정·손실·정격·연결 관리 대상이며 독립 제어 코드 전수검색 대상에서는 제외. 원본 행/모델은 보존. | 미실행
MOD-54a165f7bda8c05b | SCM Technology | FNP-01 | Fingernail Probe | 1 | 제어 비대상(부품·치구 등) | 비대상 | 공개 소스 코드 미확인 |  |  | 프로브 교정 치구·접촉 시험봉·시편·표준 무게·기계 치구로 독립 제어/데이터 판독 기능이 없는 수동 부품. | 설치·장비 연결·실기 검증 미실행. | 미실행
MOD-059090f5fa982def | SCM Technology | GSI-I502 | Impact Hammer | 1 | 제어 비대상(부품·치구 등) | 비대상 | 공개 소스 코드 미확인 |  |  | 입력 장비명상 수동 치구·표준편·충격체·게이지/팬텀·보조구성품. 독립 전기 제어·데이터 인터페이스 근거 없음. | 수동 부품 자체 제외. 연결되는 계측기·전원·구동기·제어기는 별도 조사 대상. 실기 검증 미실행. | 미실행
MOD-b66b2dcecbae331a | SCM Technology | Measuring circuit A2 | Measuring circuit A.2 | 1 | 제어 비대상(부품·치구 등) | 비대상 | 공개 소스 코드 미확인 |  |  | 대장 장비명/모델이 수동 교정치구·교정키트·검증표준·접촉전류 측정회로·센서헤드·시험용 용기 또는 절연변압기에 해당하며 독립 계측/원격제어 대상에서 제외 | 기계/수동 교정 요소를 제외. 별도 제어기나 능동 인터페이스가 결합된 자산이면 재검토 필요; 실기 검증 미실행 | 미실행
MOD-8c3b2c4db77b45fa | SCM Technology | Measuring circuit A4 | Measuring circuit A4 | 1 | 제어 비대상(부품·치구 등) | 비대상 | 공개 소스 코드 미확인 |  |  | 대장 장비명/모델이 수동 교정치구·교정키트·검증표준·접촉전류 측정회로·센서헤드·시험용 용기 또는 절연변압기에 해당하며 독립 계측/원격제어 대상에서 제외 | 기계/수동 교정 요소를 제외. 별도 제어기나 능동 인터페이스가 결합된 자산이면 재검토 필요; 실기 검증 미실행 | 미실행
MOD-b8345601d389faed | SCM Technology | Metal bar | Metal bar | 3 | 제어 비대상(부품·치구 등) | 비대상 | 공개 소스 코드 미확인 |  |  | 장비명과 모델·기존 범주를 대조한 수동 RF 부품/안테나/고정 부하/치구 등 비독립 제어 부속품. 별도 컨트롤러 예외는 추가 감사하여 복원. | 교정·손실·정격·연결 관리 대상이며 독립 제어 코드 전수검색 대상에서는 제외. 원본 행/모델은 보존. | 미실행
MOD-eca3b1a61f59874b | SCM Technology | Metal hammer | Metal hammer | 1 | 제어 비대상(부품·치구 등) | 비대상 | 공개 소스 코드 미확인 |  |  | 프로브 교정 치구·접촉 시험봉·시편·표준 무게·기계 치구로 독립 제어/데이터 판독 기능이 없는 수동 부품. | 설치·장비 연결·실기 검증 미실행. | 미실행
MOD-33c53045647a3d8f | SCM Technology | Metal weight | Metal weight | 3 | 제어 비대상(부품·치구 등) | 비대상 | 공개 소스 코드 미확인 |  |  | 프로브 교정 치구·접촉 시험봉·시편·표준 무게·기계 치구로 독립 제어/데이터 판독 기능이 없는 수동 부품. | 설치·장비 연결·실기 검증 미실행. | 미실행
MOD-4535b9a3ad47f8f2 | SCM Technology | SBGS-100 | Ball Gauges | 1 | 제어 비대상(부품·치구 등) | 비대상 | 공개 소스 코드 미확인 |  |  | 프로브 교정 치구·접촉 시험봉·시편·표준 무게·기계 치구로 독립 제어/데이터 판독 기능이 없는 수동 부품. | 설치·장비 연결·실기 검증 미실행. | 미실행
MOD-e488464b9ff352b9 | SCM Technology | SCP75-100 | Centre Punch | 1 | 제어 비대상(부품·치구 등) | 비대상 | 공개 소스 코드 미확인 |  |  | 장비명과 모델·기존 범주를 대조한 수동 RF 부품/안테나/고정 부하/치구 등 비독립 제어 부속품. 별도 컨트롤러 예외는 추가 감사하여 복원. | 교정·손실·정격·연결 관리 대상이며 독립 제어 코드 전수검색 대상에서는 제외. 원본 행/모델은 보존. | 미실행
MOD-aa8024b850d9857b | SCM Technology | SRGS-100 | Rod Gauges | 1 | 제어 비대상(부품·치구 등) | 비대상 | 공개 소스 코드 미확인 |  |  | 프로브 교정 치구·접촉 시험봉·시편·표준 무게·기계 치구로 독립 제어/데이터 판독 기능이 없는 수동 부품. | 설치·장비 연결·실기 검증 미실행. | 미실행
MOD-677da1a3ddd841da | SCM Technology | Test probe (8 mm) | Test probe (8 mm) | 1 | 제어 비대상(부품·치구 등) | 비대상 | 공개 소스 코드 미확인 |  |  | 프로브 교정 치구·접촉 시험봉·시편·표준 무게·기계 치구로 독립 제어/데이터 판독 기능이 없는 수동 부품. | 설치·장비 연결·실기 검증 미실행. | 미실행
MOD-2dcf1a2005198573 | SCM Technology | Wooden studs | Wooden studs | 1 | 제어 비대상(부품·치구 등) | 비대상 | 공개 소스 코드 미확인 |  |  | 장비명과 모델·기존 범주를 대조한 수동 RF 부품/안테나/고정 부하/치구 등 비독립 제어 부속품. 별도 컨트롤러 예외는 추가 감사하여 복원. | 교정·손실·정격·연결 관리 대상이며 독립 제어 코드 전수검색 대상에서는 제외. 원본 행/모델은 보존. | 미실행
MOD-9b2b8f44c37d2686 | SCM Technology | 온도시험용 원판 | 온도시험용 원판 | 1 | 제어 비대상(부품·치구 등) | 비대상 | 공개 소스 코드 미확인 |  |  | 장비명과 모델·기존 범주를 대조한 수동 RF 부품/안테나/고정 부하/치구 등 비독립 제어 부속품. 별도 컨트롤러 예외는 추가 감사하여 복원. | 교정·손실·정격·연결 관리 대상이며 독립 제어 코드 전수검색 대상에서는 제외. 원본 행/모델은 보존. | 미실행
MOD-77f17b3b6ebd05ab | SCM Technology | 혈압계 시험 용기 | 혈압계 시험 용기 | 1 | 제어 비대상(부품·치구 등) | 비대상 | 공개 소스 코드 미확인 |  |  | 장비명과 모델·기존 범주를 대조한 수동 RF 부품/안테나/고정 부하/치구 등 비독립 제어 부속품. 별도 컨트롤러 예외는 추가 감사하여 복원. | 교정·손실·정격·연결 관리 대상이며 독립 제어 코드 전수검색 대상에서는 제외. 원본 행/모델은 보존. | 미실행
MOD-ba00b57743a95167 | SEIBERSDORF LABORATORIES | PLA-GD | Ground Loop Decoupling Unit | 1 | 제어 비대상(부품·치구 등) | 비대상 | 공개 소스 코드 미확인 |  |  | 장비명과 모델·기존 범주를 대조한 수동 RF 부품/안테나/고정 부하/치구 등 비독립 제어 부속품. 별도 컨트롤러 예외는 추가 감사하여 복원. | 교정·손실·정격·연결 관리 대상이며 독립 제어 코드 전수검색 대상에서는 제외. 원본 행/모델은 보존. | 미실행
MOD-699ab064859117ef | SEIBERSDORF LABORATORIES | PLA-R | Precision Loop Antenna | 1 | 제어 비대상(부품·치구 등) | 비대상 | 공개 소스 코드 미확인 |  |  | 장비명과 모델·기존 범주를 대조한 수동 RF 부품/안테나/고정 부하/치구 등 비독립 제어 부속품. 별도 컨트롤러 예외는 추가 감사하여 복원. | 교정·손실·정격·연결 관리 대상이며 독립 제어 코드 전수검색 대상에서는 제외. 원본 행/모델은 보존. | 미실행
MOD-6446c6a8ef0cbbfc | SEIBERSDORF LABORATORIES | PLA-T | Precision Loop Antenna | 1 | 제어 비대상(부품·치구 등) | 비대상 | 공개 소스 코드 미확인 |  |  | 장비명과 모델·기존 범주를 대조한 수동 RF 부품/안테나/고정 부하/치구 등 비독립 제어 부속품. 별도 컨트롤러 예외는 추가 감사하여 복원. | 교정·손실·정격·연결 관리 대상이며 독립 제어 코드 전수검색 대상에서는 제외. 원본 행/모델은 보존. | 미실행
MOD-a5f104f216689431 | SEIBERSDORF LABORATORIES | SEIBERSDORF POD16 | Dipole antenna | 1 | 제어 비대상(부품·치구 등) | 비대상 | 공개 소스 코드 미확인 |  |  | 장비명과 모델·기존 범주를 대조한 수동 RF 부품/안테나/고정 부하/치구 등 비독립 제어 부속품. 별도 컨트롤러 예외는 추가 감사하여 복원. | 교정·손실·정격·연결 관리 대상이며 독립 제어 코드 전수검색 대상에서는 제외. 원본 행/모델은 보존. | 미실행
MOD-d43eeba8d3aef11d | SEIBERSDORF LABORATORIES | SEIBERSDORF POD618 | Dipole antenna | 1 | 제어 비대상(부품·치구 등) | 비대상 | 공개 소스 코드 미확인 |  |  | 장비명과 모델·기존 범주를 대조한 수동 RF 부품/안테나/고정 부하/치구 등 비독립 제어 부속품. 별도 컨트롤러 예외는 추가 감사하여 복원. | 교정·손실·정격·연결 관리 대상이며 독립 제어 코드 전수검색 대상에서는 제외. 원본 행/모델은 보존. | 미실행
MOD-77d882cbc19d63bd | Sensor View | 10 dB | Attenuator | 1 | 제어 비대상(부품·치구 등) | 비대상 | 공개 소스 코드 미확인 |  |  | 장비명과 모델·기존 범주를 대조한 수동 RF 부품/안테나/고정 부하/치구 등 비독립 제어 부속품. 별도 컨트롤러 예외는 추가 감사하여 복원. | 교정·손실·정격·연결 관리 대상이며 독립 제어 코드 전수검색 대상에서는 제외. 원본 행/모델은 보존. | 미실행
MOD-53cb599a373413a0 | SENTECH | SI 1201-2328 | Thermocouple Wire (for ball pressure test) | 1 | 제어 비대상(부품·치구 등) | 비대상 | 공개 소스 코드 미확인 |  |  | 열전대·진동 센서 소자 또는 열전대 결합 표준블록. 직접 제어 가능한 계측기/DAQ/표시계는 별도 대상. | 수동 부품 자체 제외. 연결되는 계측기·전원·구동기·제어기는 별도 조사 대상. 실기 검증 미실행. | 미실행
MOD-48817e829db6ffac | SHEN ZHEN | AUTO-P22 | Nozzle for IPx6; Nozzle for IPx5 | 2 | 제어 비대상(부품·치구 등) | 비대상 | 공개 소스 코드 미확인 |  |  | 수동 노즐·연소구·바늘 단품. 펌프·가스유량계·온도계·점화/이송 제어기는 별도 대상. | 수동 부품 자체 제외. 연결되는 계측기·전원·구동기·제어기는 별도 조사 대상. 실기 검증 미실행. | 미실행
MOD-c2673fe3f955474c | Shenzen Bonad Instrument | BND-CSJ1200 | Test Corner | 1 | 제어 비대상(부품·치구 등) | 비대상 | 공개 소스 코드 미확인 |  |  | 장비명과 모델·기존 범주를 대조한 수동 RF 부품/안테나/고정 부하/치구 등 비독립 제어 부속품. 별도 컨트롤러 예외는 추가 감사하여 복원. | 교정·손실·정격·연결 관리 대상이며 독립 제어 코드 전수검색 대상에서는 제외. 원본 행/모델은 보존. | 미실행
MOD-21c09a89bdf2d5b4 | SHINKEN | V11-101S | Acceleration sensor; Accelerometer; Acceleration Sensor | 5 | 제어 비대상(부품·치구 등) | 비대상 | 공개 소스 코드 미확인 |  |  | 가속도/진동 센서 헤드. 전압·전하 등 신호를 연결 DAQ/증폭기에서 읽는 구성으로 독립 소프트웨어 제어 모델 대상에서 제외. | 설치·장비 연결·실기 검증 미실행. | 미실행
MOD-753f79881245fac6 | SHINKEN | V11-107 | Acceleration Sensor | 6 | 제어 비대상(부품·치구 등) | 비대상 | 공개 소스 코드 미확인 |  |  | 가속도/진동 센서 헤드. 전압·전하 등 신호를 연결 DAQ/증폭기에서 읽는 구성으로 독립 소프트웨어 제어 모델 대상에서 제외. | 설치·장비 연결·실기 검증 미실행. | 미실행
MOD-9ee96c1950bb7f34 | SHINWA | 철직자/쇠자 | 곧은자 | 5 | 제어 비대상(부품·치구 등) | 비대상 | 공개 소스 코드 미확인 |  |  | 줄자·직자·기계식 마이크로미터/캘리퍼·기계식 토크 공구·루페 등 수동 치수/시간 도구. 공개 제어 드라이버 대상 아님. | 설치·장비 연결·실기 검증 미실행. | 미실행
MOD-bf2deda81c67efff | SLG Prüf- und Zertifizierungs GmbH | BIC4b 1.5 m x 1.5 m | Test carpet | 1 | 제어 비대상(부품·치구 등) | 비대상 | 공개 소스 코드 미확인 |  |  | 장비명과 모델·기존 범주를 대조한 수동 RF 부품/안테나/고정 부하/치구 등 비독립 제어 부속품. 별도 컨트롤러 예외는 추가 감사하여 복원. | 교정·손실·정격·연결 관리 대상이며 독립 제어 코드 전수검색 대상에서는 제외. 원본 행/모델은 보존. | 미실행
MOD-26dc922d23fa4087 | SMI | K2-T | Thermocouple Wire | 1 | 제어 비대상(부품·치구 등) | 비대상 | 공개 소스 코드 미확인 |  |  | 열전대선/단순 습도 센서로 독립 명령 처리부가 없는 감지 부품. 연결 온도계/로거 드라이버를 확인해야 함. | 설치·장비 연결·실기 검증 미실행. | 미실행
MOD-35e11460f8b7816e | Solar Electronics | 6220-2 | Isolation Transformer | 2 | 제어 비대상(부품·치구 등) | 비대상 | 공개 소스 코드 미확인 |  |  | 장비명과 모델·기존 범주를 대조한 수동 RF 부품/안테나/고정 부하/치구 등 비독립 제어 부속품. 별도 컨트롤러 예외는 추가 감사하여 복원. | 교정·손실·정격·연결 관리 대상이며 독립 제어 코드 전수검색 대상에서는 제외. 원본 행/모델은 보존. | 미실행
MOD-2c38ed04a0f9feb4 | Solar Electronics | 6512-106R | Capacitor | 10 | 제어 비대상(부품·치구 등) | 비대상 | 공개 소스 코드 미확인 |  |  | 장비명과 모델·기존 범주를 대조한 수동 RF 부품/안테나/고정 부하/치구 등 비독립 제어 부속품. 별도 컨트롤러 예외는 추가 감사하여 복원. | 교정·손실·정격·연결 관리 대상이며 독립 제어 코드 전수검색 대상에서는 제외. 원본 행/모델은 보존. | 미실행
MOD-69a880caacb798aa | Solar Electronics | 7021-1 | Phase Shift Network | 2 | 제어 비대상(부품·치구 등) | 비대상 | 공개 소스 코드 미확인 |  |  | 명칭/형식이 팬텀·치구·수동 결합/감결합망·필드 코일·단순 센서 헤드 등으로, 독립 디지털 제어/취득 장비가 아님. 취득 전자회로/시스템은 별도 항목 유지. | 실기·설치 검증 미실행. | 미실행
MOD-84ea31fe2fb70da3 | Solar Electronics | 7032-3 | Isolation Transformer | 1 | 제어 비대상(부품·치구 등) | 비대상 | 공개 소스 코드 미확인 |  |  | 장비명과 모델·기존 범주를 대조한 수동 RF 부품/안테나/고정 부하/치구 등 비독립 제어 부속품. 별도 컨트롤러 예외는 추가 감사하여 복원. | 교정·손실·정격·연결 관리 대상이며 독립 제어 코드 전수검색 대상에서는 제외. 원본 행/모델은 보존. | 미실행
MOD-b12c91756345ed5b | Solar Electronics | 7144-5.0 | Resistor | 4 | 제어 비대상(부품·치구 등) | 비대상 | 공개 소스 코드 미확인 |  |  | 장비명과 모델·기존 범주를 대조한 수동 RF 부품/안테나/고정 부하/치구 등 비독립 제어 부속품. 별도 컨트롤러 예외는 추가 감사하여 복원. | 교정·손실·정격·연결 관리 대상이며 독립 제어 코드 전수검색 대상에서는 제외. 원본 행/모델은 보존. | 미실행
MOD-9a980ae06a739dd0 | Solar Electronics | 8525-1 | RESISTIVE LOAD | 1 | 제어 비대상(부품·치구 등) | 비대상 | 공개 소스 코드 미확인 |  |  | 장비명과 모델·기존 범주를 대조한 수동 RF 부품/안테나/고정 부하/치구 등 비독립 제어 부속품. 별도 컨트롤러 예외는 추가 감사하여 복원. | 교정·손실·정격·연결 관리 대상이며 독립 제어 코드 전수검색 대상에서는 제외. 원본 행/모델은 보존. | 미실행
MOD-9e77802e23749136 | Solar Electronics | 9125-1 | Calibration Fixture | 2 | 제어 비대상(부품·치구 등) | 비대상 | 공개 소스 코드 미확인 |  |  | 대장 장비명/모델이 수동 교정치구·교정키트·검증표준·접촉전류 측정회로·센서헤드·시험용 용기 또는 절연변압기에 해당하며 독립 계측/원격제어 대상에서 제외 | 기계/수동 교정 요소를 제외. 별도 제어기나 능동 인터페이스가 결합된 자산이면 재검토 필요; 실기 검증 미실행 | 미실행
MOD-2a0d9fe17139cc0a | Solar Electronics | 9133-1 | Capacitor | 2 | 제어 비대상(부품·치구 등) | 비대상 | 공개 소스 코드 미확인 |  |  | 장비명과 모델·기존 범주를 대조한 수동 RF 부품/안테나/고정 부하/치구 등 비독립 제어 부속품. 별도 컨트롤러 예외는 추가 감사하여 복원. | 교정·손실·정격·연결 관리 대상이며 독립 제어 코드 전수검색 대상에서는 제외. 원본 행/모델은 보존. | 미실행
MOD-06984c71240a28fc | Solar Electronics | 9134-1 | Current Probe | 1 | 제어 비대상(부품·치구 등) | 비대상 | 공개 소스 코드 미확인 |  |  | 독립 통신 제어 대상이 아닌 전류·전압 변환 프로브/센서 헤드. 판독·교정은 연결 계측기에서 수행하며 프로브 자체 드라이버 대상으로 분류하지 않음. | 설치·장비 연결·실기 검증 미실행. | 미실행
MOD-899a32806ea6d22b | Solar Electronics | 9142-1N | Current Injection Probe | 2 | 제어 비대상(부품·치구 등) | 비대상 | 공개 소스 코드 미확인 |  |  | 독립 통신 제어 대상이 아닌 전류·전압 변환 프로브/센서 헤드. 판독·교정은 연결 계측기에서 수행하며 프로브 자체 드라이버 대상으로 분류하지 않음. | 설치·장비 연결·실기 검증 미실행. | 미실행
MOD-152f0a859eef1ee1 | Solar Electronics | 9144-1N | Current Injection Probe | 4 | 제어 비대상(부품·치구 등) | 비대상 | 공개 소스 코드 미확인 |  |  | 독립 통신 제어 대상이 아닌 전류·전압 변환 프로브/센서 헤드. 판독·교정은 연결 계측기에서 수행하며 프로브 자체 드라이버 대상으로 분류하지 않음. | 설치·장비 연결·실기 검증 미실행. | 미실행
MOD-d0be3a5c45fc2f07 | Solar Electronics | 9146-1 | Capacitor | 2 | 제어 비대상(부품·치구 등) | 비대상 | 공개 소스 코드 미확인 |  |  | 장비명과 모델·기존 범주를 대조한 수동 RF 부품/안테나/고정 부하/치구 등 비독립 제어 부속품. 별도 컨트롤러 예외는 추가 감사하여 복원. | 교정·손실·정격·연결 관리 대상이며 독립 제어 코드 전수검색 대상에서는 제외. 원본 행/모델은 보존. | 미실행
MOD-ffdfeafa7ca5f4fd | Solar Electronics | 9225-0.5 | Resistor | 5 | 제어 비대상(부품·치구 등) | 비대상 | 공개 소스 코드 미확인 |  |  | 장비명과 모델·기존 범주를 대조한 수동 RF 부품/안테나/고정 부하/치구 등 비독립 제어 부속품. 별도 컨트롤러 예외는 추가 감사하여 복원. | 교정·손실·정격·연결 관리 대상이며 독립 제어 코드 전수검색 대상에서는 제외. 원본 행/모델은 보존. | 미실행
MOD-966021616e85fed4 | Solar Electronics | 9229-1 | Loop Sensor | 3 | 제어 비대상(부품·치구 등) | 비대상 | 공개 소스 코드 미확인 |  |  | 독립 통신 제어 대상이 아닌 전류·전압 변환 프로브/센서 헤드. 판독·교정은 연결 계측기에서 수행하며 프로브 자체 드라이버 대상으로 분류하지 않음. | 설치·장비 연결·실기 검증 미실행. | 미실행
MOD-f732dd7a3477ade5 | Solar Electronics | 9230-1 | Radiating Loop; Low Freq Radiating Loop Coil | 3 | 제어 비대상(부품·치구 등) | 비대상 | 공개 소스 코드 미확인 |  |  | 장비명과 모델·기존 범주를 대조한 수동 RF 부품/안테나/고정 부하/치구 등 비독립 제어 부속품. 별도 컨트롤러 예외는 추가 감사하여 복원. | 교정·손실·정격·연결 관리 대상이며 독립 제어 코드 전수검색 대상에서는 제외. 원본 행/모델은 보존. | 미실행
MOD-5dc3a3481fb7f700 | Solar Electronics | 9410-1 | Attenuator | 4 | 제어 비대상(부품·치구 등) | 비대상 | 공개 소스 코드 미확인 |  |  | 장비명과 모델·기존 범주를 대조한 수동 RF 부품/안테나/고정 부하/치구 등 비독립 제어 부속품. 별도 컨트롤러 예외는 추가 감사하여 복원. | 교정·손실·정격·연결 관리 대상이며 독립 제어 코드 전수검색 대상에서는 제외. 원본 행/모델은 보존. | 미실행
MOD-15bed2927aa2c81d | Solar Electronics | TYPE 6220-5 | AUDIO ISOLATION TRANSFORMER | 2 | 제어 비대상(부품·치구 등) | 비대상 | 공개 소스 코드 미확인 |  |  | 줄자·직자·기계식 마이크로미터/캘리퍼·기계식 토크 공구·루페 등 수동 치수/시간 도구. 공개 제어 드라이버 대상 아님. | 설치·장비 연결·실기 검증 미실행. | 미실행
IDENTITY-EQ-005101 | SPEAG |  | SPEAG Dummy Probe | 1 | 제어 비대상(부품·치구 등) | 비대상 | 공개 소스 코드 미확인 |  |  | 명칭/형식이 팬텀·치구·수동 결합/감결합망·필드 코일·단순 센서 헤드 등으로, 독립 디지털 제어/취득 장비가 아님. 취득 전자회로/시스템은 별도 항목 유지. | 실기·설치 검증 미실행. | 미실행
IDENTITY-EQ-005105 | SPEAG |  | Phone Holder | 1 | 제어 비대상(부품·치구 등) | 비대상 | 공개 소스 코드 미확인 |  |  | 장비명과 모델·기존 범주를 대조한 수동 RF 부품/안테나/고정 부하/치구 등 비독립 제어 부속품. 별도 컨트롤러 예외는 추가 감사하여 복원. | 교정·손실·정격·연결 관리 대상이며 독립 제어 코드 전수검색 대상에서는 제외. 원본 행/모델은 보존. | 미실행
IDENTITY-EQ-005133 | SPEAG |  | SPEAG Dummy Probe | 1 | 제어 비대상(부품·치구 등) | 비대상 | 공개 소스 코드 미확인 |  |  | 명칭/형식이 팬텀·치구·수동 결합/감결합망·필드 코일·단순 센서 헤드 등으로, 독립 디지털 제어/취득 장비가 아님. 취득 전자회로/시스템은 별도 항목 유지. | 실기·설치 검증 미실행. | 미실행
IDENTITY-EQ-005140 | SPEAG |  | Phone Holder | 1 | 제어 비대상(부품·치구 등) | 비대상 | 공개 소스 코드 미확인 |  |  | 장비명과 모델·기존 범주를 대조한 수동 RF 부품/안테나/고정 부하/치구 등 비독립 제어 부속품. 별도 컨트롤러 예외는 추가 감사하여 복원. | 교정·손실·정격·연결 관리 대상이며 독립 제어 코드 전수검색 대상에서는 제외. 원본 행/모델은 보존. | 미실행
IDENTITY-EQ-005206 | SPEAG |  | Phone Holder | 1 | 제어 비대상(부품·치구 등) | 비대상 | 공개 소스 코드 미확인 |  |  | 장비명과 모델·기존 범주를 대조한 수동 RF 부품/안테나/고정 부하/치구 등 비독립 제어 부속품. 별도 컨트롤러 예외는 추가 감사하여 복원. | 교정·손실·정격·연결 관리 대상이며 독립 제어 코드 전수검색 대상에서는 제외. 원본 행/모델은 보존. | 미실행
MOD-087b1dbc666c4ee2 | SPEAG | 1085 | SPEAG ELI4 Phantom | 1 | 제어 비대상(부품·치구 등) | 비대상 | 공개 소스 코드 미확인 |  |  | 명칭/형식이 팬텀·치구·수동 결합/감결합망·필드 코일·단순 센서 헤드 등으로, 독립 디지털 제어/취득 장비가 아님. 취득 전자회로/시스템은 별도 항목 유지. | 실기·설치 검증 미실행. | 미실행
MOD-b497c0e9b3df9d8d | SPEAG | 3127-1732 | Loop Antenna | 1 | 제어 비대상(부품·치구 등) | 비대상 | 공개 소스 코드 미확인 |  |  | 장비명과 모델·기존 범주를 대조한 수동 RF 부품/안테나/고정 부하/치구 등 비독립 제어 부속품. 별도 컨트롤러 예외는 추가 감사하여 복원. | 교정·손실·정격·연결 관리 대상이며 독립 제어 코드 전수검색 대상에서는 제외. 원본 행/모델은 보존. | 미실행
MOD-da4694b2e5cdff9f | SPEAG | ANT | Antenna | 11 | 제어 비대상(부품·치구 등) | 비대상 | 공개 소스 코드 미확인 |  |  | 장비명과 모델·기존 범주를 대조한 수동 RF 부품/안테나/고정 부하/치구 등 비독립 제어 부속품. 별도 컨트롤러 예외는 추가 감사하여 복원. | 교정·손실·정격·연결 관리 대상이며 독립 제어 코드 전수검색 대상에서는 제외. 원본 행/모델은 보존. | 미실행
MOD-f4f215b1f18b4eb1 | SPEAG | Base Plate MFP V8 | Base Plate MFP V8 for usage with DASY6 | 2 | 제어 비대상(부품·치구 등) | 비대상 | 공개 소스 코드 미확인 |  |  | 명칭/형식이 팬텀·치구·수동 결합/감결합망·필드 코일·단순 센서 헤드 등으로, 독립 디지털 제어/취득 장비가 아님. 취득 전자회로/시스템은 별도 항목 유지. | 실기·설치 검증 미실행. | 미실행
MOD-5d3958a824099f91 | SPEAG | CD1880V3 | SPEAG Validation Dipole | 1 | 제어 비대상(부품·치구 등) | 비대상 | 공개 소스 코드 미확인 |  |  | 장비명과 모델·기존 범주를 대조한 수동 RF 부품/안테나/고정 부하/치구 등 비독립 제어 부속품. 별도 컨트롤러 예외는 추가 감사하여 복원. | 교정·손실·정격·연결 관리 대상이며 독립 제어 코드 전수검색 대상에서는 제외. 원본 행/모델은 보존. | 미실행
MOD-43499e8ac0b751d8 | SPEAG | CD2450V3 | Dipole; SPEAG Validation Dipole | 2 | 제어 비대상(부품·치구 등) | 비대상 | 공개 소스 코드 미확인 |  |  | 장비명과 모델·기존 범주를 대조한 수동 RF 부품/안테나/고정 부하/치구 등 비독립 제어 부속품. 별도 컨트롤러 예외는 추가 감사하여 복원. | 교정·손실·정격·연결 관리 대상이며 독립 제어 코드 전수검색 대상에서는 제외. 원본 행/모델은 보존. | 미실행
MOD-6c77679464796467 | SPEAG | CD2600V3 | SPEAG Validation Dipole | 1 | 제어 비대상(부품·치구 등) | 비대상 | 공개 소스 코드 미확인 |  |  | 장비명과 모델·기존 범주를 대조한 수동 RF 부품/안테나/고정 부하/치구 등 비독립 제어 부속품. 별도 컨트롤러 예외는 추가 감사하여 복원. | 교정·손실·정격·연결 관리 대상이며 독립 제어 코드 전수검색 대상에서는 제외. 원본 행/모델은 보존. | 미실행
MOD-42c74e4a2cc335ff | SPEAG | CD3500V3 | SPEAG Validation Dipole | 1 | 제어 비대상(부품·치구 등) | 비대상 | 공개 소스 코드 미확인 |  |  | 장비명과 모델·기존 범주를 대조한 수동 RF 부품/안테나/고정 부하/치구 등 비독립 제어 부속품. 별도 컨트롤러 예외는 추가 감사하여 복원. | 교정·손실·정격·연결 관리 대상이며 독립 제어 코드 전수검색 대상에서는 제외. 원본 행/모델은 보존. | 미실행
MOD-244c582189449ebd | SPEAG | CD5500V3 | SPEAG Validation Dipole | 1 | 제어 비대상(부품·치구 등) | 비대상 | 공개 소스 코드 미확인 |  |  | 장비명과 모델·기존 범주를 대조한 수동 RF 부품/안테나/고정 부하/치구 등 비독립 제어 부속품. 별도 컨트롤러 예외는 추가 감사하여 복원. | 교정·손실·정격·연결 관리 대상이며 독립 제어 코드 전수검색 대상에서는 제외. 원본 행/모델은 보존. | 미실행
MOD-1bb2415135ade83f | SPEAG | CD5550V3 | SPEAG Validation Dipole | 1 | 제어 비대상(부품·치구 등) | 비대상 | 공개 소스 코드 미확인 |  |  | 장비명과 모델·기존 범주를 대조한 수동 RF 부품/안테나/고정 부하/치구 등 비독립 제어 부속품. 별도 컨트롤러 예외는 추가 감사하여 복원. | 교정·손실·정격·연결 관리 대상이며 독립 제어 코드 전수검색 대상에서는 제외. 원본 행/모델은 보존. | 미실행
MOD-1aed2f6be83b5e16 | SPEAG | CD835V3 | SPEAG Validation Dipole | 1 | 제어 비대상(부품·치구 등) | 비대상 | 공개 소스 코드 미확인 |  |  | 장비명과 모델·기존 범주를 대조한 수동 RF 부품/안테나/고정 부하/치구 등 비독립 제어 부속품. 별도 컨트롤러 예외는 추가 감사하여 복원. | 교정·손실·정격·연결 관리 대상이며 독립 제어 코드 전수검색 대상에서는 제외. 원본 행/모델은 보존. | 미실행
MOD-8d54fa40ae6c9d75 | SPEAG | cDASY6 5G Module Phantom | cDASY6 5G Module Phantom | 3 | 제어 비대상(부품·치구 등) | 비대상 | 공개 소스 코드 미확인 |  |  | 명칭/형식이 팬텀·치구·수동 결합/감결합망·필드 코일·단순 센서 헤드 등으로, 독립 디지털 제어/취득 장비가 아님. 취득 전자회로/시스템은 별도 항목 유지. | 실기·설치 검증 미실행. | 미실행
MOD-38844283bdbb9364 | SPEAG | CLA-13 | SPEAG Validation Antenna | 1 | 제어 비대상(부품·치구 등) | 비대상 | 공개 소스 코드 미확인 |  |  | 장비명과 모델·기존 범주를 대조한 수동 RF 부품/안테나/고정 부하/치구 등 비독립 제어 부속품. 별도 컨트롤러 예외는 추가 감사하여 복원. | 교정·손실·정격·연결 관리 대상이며 독립 제어 코드 전수검색 대상에서는 제외. 원본 행/모델은 보존. | 미실행
MOD-5d89c5134160c660 | SPEAG | CLA150 | SPEAG Validation Antenna | 1 | 제어 비대상(부품·치구 등) | 비대상 | 공개 소스 코드 미확인 |  |  | 장비명과 모델·기존 범주를 대조한 수동 RF 부품/안테나/고정 부하/치구 등 비독립 제어 부속품. 별도 컨트롤러 예외는 추가 감사하여 복원. | 교정·손실·정격·연결 관리 대상이며 독립 제어 코드 전수검색 대상에서는 제외. 원본 행/모델은 보존. | 미실행
MOD-12eb41184fa8de79 | SPEAG | D1500V2 | SPEAG Validation Dipole | 1 | 제어 비대상(부품·치구 등) | 비대상 | 공개 소스 코드 미확인 |  |  | 장비명과 모델·기존 범주를 대조한 수동 RF 부품/안테나/고정 부하/치구 등 비독립 제어 부속품. 별도 컨트롤러 예외는 추가 감사하여 복원. | 교정·손실·정격·연결 관리 대상이며 독립 제어 코드 전수검색 대상에서는 제외. 원본 행/모델은 보존. | 미실행
MOD-55fceedacff3afca | SPEAG | D1640V2 | SPEAG Validation Dipole | 1 | 제어 비대상(부품·치구 등) | 비대상 | 공개 소스 코드 미확인 |  |  | 장비명과 모델·기존 범주를 대조한 수동 RF 부품/안테나/고정 부하/치구 등 비독립 제어 부속품. 별도 컨트롤러 예외는 추가 감사하여 복원. | 교정·손실·정격·연결 관리 대상이며 독립 제어 코드 전수검색 대상에서는 제외. 원본 행/모델은 보존. | 미실행
MOD-e2278992a67519b0 | SPEAG | D1800V2 | SPEAG Validation Dipole | 4 | 제어 비대상(부품·치구 등) | 비대상 | 공개 소스 코드 미확인 |  |  | 장비명과 모델·기존 범주를 대조한 수동 RF 부품/안테나/고정 부하/치구 등 비독립 제어 부속품. 별도 컨트롤러 예외는 추가 감사하여 복원. | 교정·손실·정격·연결 관리 대상이며 독립 제어 코드 전수검색 대상에서는 제외. 원본 행/모델은 보존. | 미실행
MOD-525d45f31f9aec3f | SPEAG | D1900V2 | SPEAG Validation Dipole | 3 | 제어 비대상(부품·치구 등) | 비대상 | 공개 소스 코드 미확인 |  |  | 장비명과 모델·기존 범주를 대조한 수동 RF 부품/안테나/고정 부하/치구 등 비독립 제어 부속품. 별도 컨트롤러 예외는 추가 감사하여 복원. | 교정·손실·정격·연결 관리 대상이며 독립 제어 코드 전수검색 대상에서는 제외. 원본 행/모델은 보존. | 미실행
MOD-d48306ef9ca20631 | SPEAG | D1950V3 | SPEAG Validation Dipole | 1 | 제어 비대상(부품·치구 등) | 비대상 | 공개 소스 코드 미확인 |  |  | 장비명과 모델·기존 범주를 대조한 수동 RF 부품/안테나/고정 부하/치구 등 비독립 제어 부속품. 별도 컨트롤러 예외는 추가 감사하여 복원. | 교정·손실·정격·연결 관리 대상이며 독립 제어 코드 전수검색 대상에서는 제외. 원본 행/모델은 보존. | 미실행
MOD-c9ba7e3d717209df | SPEAG | D2000V2 | SPEAG Validation Dipole | 1 | 제어 비대상(부품·치구 등) | 비대상 | 공개 소스 코드 미확인 |  |  | 장비명과 모델·기존 범주를 대조한 수동 RF 부품/안테나/고정 부하/치구 등 비독립 제어 부속품. 별도 컨트롤러 예외는 추가 감사하여 복원. | 교정·손실·정격·연결 관리 대상이며 독립 제어 코드 전수검색 대상에서는 제외. 원본 행/모델은 보존. | 미실행
MOD-6de80af2d8d5bcf4 | SPEAG | D2300V2 | SPEAG Validation Dipole | 1 | 제어 비대상(부품·치구 등) | 비대상 | 공개 소스 코드 미확인 |  |  | 장비명과 모델·기존 범주를 대조한 수동 RF 부품/안테나/고정 부하/치구 등 비독립 제어 부속품. 별도 컨트롤러 예외는 추가 감사하여 복원. | 교정·손실·정격·연결 관리 대상이며 독립 제어 코드 전수검색 대상에서는 제외. 원본 행/모델은 보존. | 미실행
MOD-1ad53e051a41341e | SPEAG | D2450V2 | SPEAG Validation Dipole | 4 | 제어 비대상(부품·치구 등) | 비대상 | 공개 소스 코드 미확인 |  |  | 장비명과 모델·기존 범주를 대조한 수동 RF 부품/안테나/고정 부하/치구 등 비독립 제어 부속품. 별도 컨트롤러 예외는 추가 감사하여 복원. | 교정·손실·정격·연결 관리 대상이며 독립 제어 코드 전수검색 대상에서는 제외. 원본 행/모델은 보존. | 미실행
MOD-efd0f0c886889989 | SPEAG | D2600V2 | SPEAG Validation Dipole | 4 | 제어 비대상(부품·치구 등) | 비대상 | 공개 소스 코드 미확인 |  |  | 장비명과 모델·기존 범주를 대조한 수동 RF 부품/안테나/고정 부하/치구 등 비독립 제어 부속품. 별도 컨트롤러 예외는 추가 감사하여 복원. | 교정·손실·정격·연결 관리 대상이며 독립 제어 코드 전수검색 대상에서는 제외. 원본 행/모델은 보존. | 미실행
MOD-2e3efe922c20734a | SPEAG | D300V3 | SPEAG Validation Dipole | 1 | 제어 비대상(부품·치구 등) | 비대상 | 공개 소스 코드 미확인 |  |  | 장비명과 모델·기존 범주를 대조한 수동 RF 부품/안테나/고정 부하/치구 등 비독립 제어 부속품. 별도 컨트롤러 예외는 추가 감사하여 복원. | 교정·손실·정격·연결 관리 대상이며 독립 제어 코드 전수검색 대상에서는 제외. 원본 행/모델은 보존. | 미실행
MOD-de110f2c4479d6f8 | SPEAG | D3300V2 | SPEAG Validation Dipole | 1 | 제어 비대상(부품·치구 등) | 비대상 | 공개 소스 코드 미확인 |  |  | 장비명과 모델·기존 범주를 대조한 수동 RF 부품/안테나/고정 부하/치구 등 비독립 제어 부속품. 별도 컨트롤러 예외는 추가 감사하여 복원. | 교정·손실·정격·연결 관리 대상이며 독립 제어 코드 전수검색 대상에서는 제외. 원본 행/모델은 보존. | 미실행
MOD-5df67b39c40329ac | SPEAG | D3500V2 | SPEAG Validation Dipole | 3 | 제어 비대상(부품·치구 등) | 비대상 | 공개 소스 코드 미확인 |  |  | 장비명과 모델·기존 범주를 대조한 수동 RF 부품/안테나/고정 부하/치구 등 비독립 제어 부속품. 별도 컨트롤러 예외는 추가 감사하여 복원. | 교정·손실·정격·연결 관리 대상이며 독립 제어 코드 전수검색 대상에서는 제외. 원본 행/모델은 보존. | 미실행
MOD-3c8c66bae4708c78 | SPEAG | D3700V2 | SPEAG Validation Dipole | 3 | 제어 비대상(부품·치구 등) | 비대상 | 공개 소스 코드 미확인 |  |  | 장비명과 모델·기존 범주를 대조한 수동 RF 부품/안테나/고정 부하/치구 등 비독립 제어 부속품. 별도 컨트롤러 예외는 추가 감사하여 복원. | 교정·손실·정격·연결 관리 대상이며 독립 제어 코드 전수검색 대상에서는 제외. 원본 행/모델은 보존. | 미실행
MOD-5dc099e125ffe4ee | SPEAG | D3900V2 | SPEAG Validation Dipole | 2 | 제어 비대상(부품·치구 등) | 비대상 | 공개 소스 코드 미확인 |  |  | 장비명과 모델·기존 범주를 대조한 수동 RF 부품/안테나/고정 부하/치구 등 비독립 제어 부속품. 별도 컨트롤러 예외는 추가 감사하여 복원. | 교정·손실·정격·연결 관리 대상이며 독립 제어 코드 전수검색 대상에서는 제외. 원본 행/모델은 보존. | 미실행
MOD-0e1ce858fee6845c | SPEAG | D4200V2 | SPEAG Validation Dipole | 2 | 제어 비대상(부품·치구 등) | 비대상 | 공개 소스 코드 미확인 |  |  | 장비명과 모델·기존 범주를 대조한 수동 RF 부품/안테나/고정 부하/치구 등 비독립 제어 부속품. 별도 컨트롤러 예외는 추가 감사하여 복원. | 교정·손실·정격·연결 관리 대상이며 독립 제어 코드 전수검색 대상에서는 제외. 원본 행/모델은 보존. | 미실행
MOD-5afb1b2e4de34e08 | SPEAG | D450V2.5 | SPEAG Validation Dipole | 1 | 제어 비대상(부품·치구 등) | 비대상 | 공개 소스 코드 미확인 |  |  | 장비명과 모델·기존 범주를 대조한 수동 RF 부품/안테나/고정 부하/치구 등 비독립 제어 부속품. 별도 컨트롤러 예외는 추가 감사하여 복원. | 교정·손실·정격·연결 관리 대상이며 독립 제어 코드 전수검색 대상에서는 제외. 원본 행/모델은 보존. | 미실행
MOD-98519a24ab5cf988 | SPEAG | D4600V2 | SPEAG Validation Dipole | 1 | 제어 비대상(부품·치구 등) | 비대상 | 공개 소스 코드 미확인 |  |  | 장비명과 모델·기존 범주를 대조한 수동 RF 부품/안테나/고정 부하/치구 등 비독립 제어 부속품. 별도 컨트롤러 예외는 추가 감사하여 복원. | 교정·손실·정격·연결 관리 대상이며 독립 제어 코드 전수검색 대상에서는 제외. 원본 행/모델은 보존. | 미실행
MOD-5baacf87a22a4242 | SPEAG | D4900V2 | SPEAG Validation Dipole | 2 | 제어 비대상(부품·치구 등) | 비대상 | 공개 소스 코드 미확인 |  |  | 장비명과 모델·기존 범주를 대조한 수동 RF 부품/안테나/고정 부하/치구 등 비독립 제어 부속품. 별도 컨트롤러 예외는 추가 감사하여 복원. | 교정·손실·정격·연결 관리 대상이며 독립 제어 코드 전수검색 대상에서는 제외. 원본 행/모델은 보존. | 미실행
MOD-2a565838be539b7a | SPEAG | D5GHzV2 | SPEAG Validation Dipole | 4 | 제어 비대상(부품·치구 등) | 비대상 | 공개 소스 코드 미확인 |  |  | 장비명과 모델·기존 범주를 대조한 수동 RF 부품/안테나/고정 부하/치구 등 비독립 제어 부속품. 별도 컨트롤러 예외는 추가 감사하여 복원. | 교정·손실·정격·연결 관리 대상이며 독립 제어 코드 전수검색 대상에서는 제외. 원본 행/모델은 보존. | 미실행
MOD-58ac9467f2c279e3 | SPEAG | D6.5GHzV2 | SPEAG Validation Dipole | 2 | 제어 비대상(부품·치구 등) | 비대상 | 공개 소스 코드 미확인 |  |  | 장비명과 모델·기존 범주를 대조한 수동 RF 부품/안테나/고정 부하/치구 등 비독립 제어 부속품. 별도 컨트롤러 예외는 추가 감사하여 복원. | 교정·손실·정격·연결 관리 대상이며 독립 제어 코드 전수검색 대상에서는 제외. 원본 행/모델은 보존. | 미실행
MOD-1f271d9faa89f328 | SPEAG | D600V3 | SPEAG Validation Dipole | 1 | 제어 비대상(부품·치구 등) | 비대상 | 공개 소스 코드 미확인 |  |  | 장비명과 모델·기존 범주를 대조한 수동 RF 부품/안테나/고정 부하/치구 등 비독립 제어 부속품. 별도 컨트롤러 예외는 추가 감사하여 복원. | 교정·손실·정격·연결 관리 대상이며 독립 제어 코드 전수검색 대상에서는 제외. 원본 행/모델은 보존. | 미실행
MOD-c8791c87541fe8a9 | SPEAG | D750V3 | SPEAG Validation Dipole | 2 | 제어 비대상(부품·치구 등) | 비대상 | 공개 소스 코드 미확인 |  |  | 장비명과 모델·기존 범주를 대조한 수동 RF 부품/안테나/고정 부하/치구 등 비독립 제어 부속품. 별도 컨트롤러 예외는 추가 감사하여 복원. | 교정·손실·정격·연결 관리 대상이며 독립 제어 코드 전수검색 대상에서는 제외. 원본 행/모델은 보존. | 미실행
MOD-2fa3e932ea8cdf02 | SPEAG | D7GHzV2 | SPEAG Validation Dipole | 1 | 제어 비대상(부품·치구 등) | 비대상 | 공개 소스 코드 미확인 |  |  | 장비명과 모델·기존 범주를 대조한 수동 RF 부품/안테나/고정 부하/치구 등 비독립 제어 부속품. 별도 컨트롤러 예외는 추가 감사하여 복원. | 교정·손실·정격·연결 관리 대상이며 독립 제어 코드 전수검색 대상에서는 제외. 원본 행/모델은 보존. | 미실행
MOD-7e1b6ac8673e3f89 | SPEAG | D835V2 | SPEAG Validation Dipole | 4 | 제어 비대상(부품·치구 등) | 비대상 | 공개 소스 코드 미확인 |  |  | 장비명과 모델·기존 범주를 대조한 수동 RF 부품/안테나/고정 부하/치구 등 비독립 제어 부속품. 별도 컨트롤러 예외는 추가 감사하여 복원. | 교정·손실·정격·연결 관리 대상이며 독립 제어 코드 전수검색 대상에서는 제외. 원본 행/모델은 보존. | 미실행
MOD-7a1488fad32376d3 | SPEAG | D8GHzV2 | SPEAG Validation Dipole | 1 | 제어 비대상(부품·치구 등) | 비대상 | 공개 소스 코드 미확인 |  |  | 장비명과 모델·기존 범주를 대조한 수동 RF 부품/안테나/고정 부하/치구 등 비독립 제어 부속품. 별도 컨트롤러 예외는 추가 감사하여 복원. | 교정·손실·정격·연결 관리 대상이며 독립 제어 코드 전수검색 대상에서는 제외. 원본 행/모델은 보존. | 미실행
MOD-df53fcfbcca14e07 | SPEAG | D900V2 | SPEAG Validation Dipole | 4 | 제어 비대상(부품·치구 등) | 비대상 | 공개 소스 코드 미확인 |  |  | 장비명과 모델·기존 범주를 대조한 수동 RF 부품/안테나/고정 부하/치구 등 비독립 제어 부속품. 별도 컨트롤러 예외는 추가 감사하여 복원. | 교정·손실·정격·연결 관리 대상이며 독립 제어 코드 전수검색 대상에서는 제외. 원본 행/모델은 보존. | 미실행
MOD-ce18bf78f2d64a1d | SPEAG | D9GHzV2 | SPEAG Validation Dipole | 1 | 제어 비대상(부품·치구 등) | 비대상 | 공개 소스 코드 미확인 |  |  | 장비명과 모델·기존 범주를 대조한 수동 RF 부품/안테나/고정 부하/치구 등 비독립 제어 부속품. 별도 컨트롤러 예외는 추가 감사하여 복원. | 교정·손실·정격·연결 관리 대상이며 독립 제어 코드 전수검색 대상에서는 제외. 원본 행/모델은 보존. | 미실행
MOD-a0597dbe8a1e6d07 | SPEAG | EF3DV3 | SPEAG E-Field Probe | 2 | 제어 비대상(부품·치구 등) | 비대상 | 공개 소스 코드 미확인 |  |  | 명칭/형식이 팬텀·치구·수동 결합/감결합망·필드 코일·단순 센서 헤드 등으로, 독립 디지털 제어/취득 장비가 아님. 취득 전자회로/시스템은 별도 항목 유지. | 실기·설치 검증 미실행. | 미실행
MOD-2ffb64b428009dae | SPEAG | ER3DV6 | SPEAG E-Field Probe | 1 | 제어 비대상(부품·치구 등) | 비대상 | 공개 소스 코드 미확인 |  |  | 명칭/형식이 팬텀·치구·수동 결합/감결합망·필드 코일·단순 센서 헤드 등으로, 독립 디지털 제어/취득 장비가 아님. 취득 전자회로/시스템은 별도 항목 유지. | 실기·설치 검증 미실행. | 미실행
MOD-ab694e38395717da | SPEAG | ES3DV3 | SPEAG E-Field Probe | 2 | 제어 비대상(부품·치구 등) | 비대상 | 공개 소스 코드 미확인 |  |  | 명칭/형식이 팬텀·치구·수동 결합/감결합망·필드 코일·단순 센서 헤드 등으로, 독립 디지털 제어/취득 장비가 아님. 취득 전자회로/시스템은 별도 항목 유지. | 실기·설치 검증 미실행. | 미실행
MOD-5e30000af203b4fb | SPEAG | ET3DV6 | SPEAG E-Field Probe; SPEAG Dummy Probe | 8 | 제어 비대상(부품·치구 등) | 비대상 | 공개 소스 코드 미확인 |  |  | 명칭/형식이 팬텀·치구·수동 결합/감결합망·필드 코일·단순 센서 헤드 등으로, 독립 디지털 제어/취득 장비가 아님. 취득 전자회로/시스템은 별도 항목 유지. | 실기·설치 검증 미실행. | 미실행
MOD-85d8f604e0feafdd | SPEAG | EX3DV4 | SPEAG E-Field Probe | 21 | 제어 비대상(부품·치구 등) | 비대상 | 공개 소스 코드 미확인 |  |  | 명칭/형식이 팬텀·치구·수동 결합/감결합망·필드 코일·단순 센서 헤드 등으로, 독립 디지털 제어/취득 장비가 아님. 취득 전자회로/시스템은 별도 항목 유지. | 실기·설치 검증 미실행. | 미실행
MOD-9372ad1aba16148c | SPEAG | H3DV6 | SPEAG H-Field Probe | 1 | 제어 비대상(부품·치구 등) | 비대상 | 공개 소스 코드 미확인 |  |  | 명칭/형식이 팬텀·치구·수동 결합/감결합망·필드 코일·단순 센서 헤드 등으로, 독립 디지털 제어/취득 장비가 아님. 취득 전자회로/시스템은 별도 항목 유지. | 실기·설치 검증 미실행. | 미실행
MOD-4cd8e8d3aa7e30a2 | SPEAG | LB | SPEAG Light Alignment Sensor | 18 | 제어 비대상(부품·치구 등) | 비대상 | 공개 소스 코드 미확인 |  |  | 명칭/형식이 팬텀·치구·수동 결합/감결합망·필드 코일·단순 센서 헤드 등으로, 독립 디지털 제어/취득 장비가 아님. 취득 전자회로/시스템은 별도 항목 유지. | 실기·설치 검증 미실행. | 미실행
MOD-af1b62535713d0ff | SPEAG | LIGHTBEAM-85 | SPEAG Light Alignment Sensor | 3 | 제어 비대상(부품·치구 등) | 비대상 | 공개 소스 코드 미확인 |  |  | 명칭/형식이 팬텀·치구·수동 결합/감결합망·필드 코일·단순 센서 헤드 등으로, 독립 디지털 제어/취득 장비가 아님. 취득 전자회로/시스템은 별도 항목 유지. | 실기·설치 검증 미실행. | 미실행
MOD-32202a493aaca1e5 | SPEAG | MAIA | Antenna | 3 | 제어 비대상(부품·치구 등) | 비대상 | 공개 소스 코드 미확인 |  |  | 장비명과 모델·기존 범주를 대조한 수동 RF 부품/안테나/고정 부하/치구 등 비독립 제어 부속품. 별도 컨트롤러 예외는 추가 감사하여 복원. | 교정·손실·정격·연결 관리 대상이며 독립 제어 코드 전수검색 대상에서는 제외. 원본 행/모델은 보존. | 미실행
MOD-4d693d746d3f60b6 | SPEAG | MFP V5.1 | MFP - Modular Flat Phantom | 1 | 제어 비대상(부품·치구 등) | 비대상 | 공개 소스 코드 미확인 |  |  | 명칭/형식이 팬텀·치구·수동 결합/감결합망·필드 코일·단순 센서 헤드 등으로, 독립 디지털 제어/취득 장비가 아님. 취득 전자회로/시스템은 별도 항목 유지. | 실기·설치 검증 미실행. | 미실행
MOD-2b44289d63aff8cb | SPEAG | mmWave Device Holder V3 | mmWave Device Holder V3 | 1 | 제어 비대상(부품·치구 등) | 비대상 | 공개 소스 코드 미확인 |  |  | 장비명과 모델·기존 범주를 대조한 수동 RF 부품/안테나/고정 부하/치구 등 비독립 제어 부속품. 별도 컨트롤러 예외는 추가 감사하여 복원. | 교정·손실·정격·연결 관리 대상이며 독립 제어 코드 전수검색 대상에서는 제외. 원본 행/모델은 보존. | 미실행
MOD-427ac576c6d6b706 | SPEAG | SAM Face Down V10 | SAM Twin Phantom Shell V10 | 3 | 제어 비대상(부품·치구 등) | 비대상 | 공개 소스 코드 미확인 |  |  | 명칭/형식이 팬텀·치구·수동 결합/감결합망·필드 코일·단순 센서 헤드 등으로, 독립 디지털 제어/취득 장비가 아님. 취득 전자회로/시스템은 별도 항목 유지. | 실기·설치 검증 미실행. | 미실행
MOD-f8e31608b4c4d78d | SPEAG | SAM Head Phantom V4.5BS | SAM Head Phantom | 1 | 제어 비대상(부품·치구 등) | 비대상 | 공개 소스 코드 미확인 |  |  | 명칭/형식이 팬텀·치구·수동 결합/감결합망·필드 코일·단순 센서 헤드 등으로, 독립 디지털 제어/취득 장비가 아님. 취득 전자회로/시스템은 별도 항목 유지. | 실기·설치 검증 미실행. | 미실행
MOD-8b10884ab6dd898f | SPEAG | SAM V4.5BS | SAM Head Phantom | 1 | 제어 비대상(부품·치구 등) | 비대상 | 공개 소스 코드 미확인 |  |  | 명칭/형식이 팬텀·치구·수동 결합/감결합망·필드 코일·단순 센서 헤드 등으로, 독립 디지털 제어/취득 장비가 아님. 취득 전자회로/시스템은 별도 항목 유지. | 실기·설치 검증 미실행. | 미실행
MOD-087ae3e4ef2e344f | SPEAG | SAM-Twin V5.0 | SPEAG SAM Twin Phantom | 1 | 제어 비대상(부품·치구 등) | 비대상 | 공개 소스 코드 미확인 |  |  | 명칭/형식이 팬텀·치구·수동 결합/감결합망·필드 코일·단순 센서 헤드 등으로, 독립 디지털 제어/취득 장비가 아님. 취득 전자회로/시스템은 별도 항목 유지. | 실기·설치 검증 미실행. | 미실행
MOD-fd9b970075356f02 | SPEAG | SAM-Twin V8.0 | SPEAG SAM Twin Phantom | 6 | 제어 비대상(부품·치구 등) | 비대상 | 공개 소스 코드 미확인 |  |  | 명칭/형식이 팬텀·치구·수동 결합/감결합망·필드 코일·단순 센서 헤드 등으로, 독립 디지털 제어/취득 장비가 아님. 취득 전자회로/시스템은 별도 항목 유지. | 실기·설치 검증 미실행. | 미실행
MOD-4bffc7681d2d94ef | SPEAG | SD HAC D01 BA | Test Arch | 2 | 제어 비대상(부품·치구 등) | 비대상 | 공개 소스 코드 미확인 |  |  | 장비명과 모델·기존 범주를 대조한 수동 RF 부품/안테나/고정 부하/치구 등 비독립 제어 부속품. 별도 컨트롤러 예외는 추가 감사하여 복원. | 교정·손실·정격·연결 관리 대상이며 독립 제어 코드 전수검색 대상에서는 제외. 원본 행/모델은 보존. | 미실행
MOD-a9400f1d1e23b1a8 | SPEAG | SD HAC D01 CA | Divice Holder | 1 | 제어 비대상(부품·치구 등) | 비대상 | 공개 소스 코드 미확인 |  |  | 장비명과 모델·기존 범주를 대조한 수동 RF 부품/안테나/고정 부하/치구 등 비독립 제어 부속품. 별도 컨트롤러 예외는 추가 감사하여 복원. | 교정·손실·정격·연결 관리 대상이며 독립 제어 코드 전수검색 대상에서는 제외. 원본 행/모델은 보존. | 미실행
MOD-9c6391100de84327 | SPEAG | SHO V2LB | Brick Left Hand | 1 | 제어 비대상(부품·치구 등) | 비대상 | 공개 소스 코드 미확인 |  |  | 명칭/형식이 팬텀·치구·수동 결합/감결합망·필드 코일·단순 센서 헤드 등으로, 독립 디지털 제어/취득 장비가 아님. 취득 전자회로/시스템은 별도 항목 유지. | 실기·설치 검증 미실행. | 미실행
MOD-a658b5bf9c696297 | SPEAG | SHO V2LC | Clam-Shell Left Hand | 1 | 제어 비대상(부품·치구 등) | 비대상 | 공개 소스 코드 미확인 |  |  | 명칭/형식이 팬텀·치구·수동 결합/감결합망·필드 코일·단순 센서 헤드 등으로, 독립 디지털 제어/취득 장비가 아님. 취득 전자회로/시스템은 별도 항목 유지. | 실기·설치 검증 미실행. | 미실행
MOD-e611fbcb98501b68 | SPEAG | SHO V2LD | Data Left Hand | 1 | 제어 비대상(부품·치구 등) | 비대상 | 공개 소스 코드 미확인 |  |  | 명칭/형식이 팬텀·치구·수동 결합/감결합망·필드 코일·단순 센서 헤드 등으로, 독립 디지털 제어/취득 장비가 아님. 취득 전자회로/시스템은 별도 항목 유지. | 실기·설치 검증 미실행. | 미실행
MOD-7516cd8abfd82ecb | SPEAG | SHO V2LP | PDA Left Hand | 1 | 제어 비대상(부품·치구 등) | 비대상 | 공개 소스 코드 미확인 |  |  | 명칭/형식이 팬텀·치구·수동 결합/감결합망·필드 코일·단순 센서 헤드 등으로, 독립 디지털 제어/취득 장비가 아님. 취득 전자회로/시스템은 별도 항목 유지. | 실기·설치 검증 미실행. | 미실행
MOD-3648d158d1a8c9bf | SPEAG | SHO V2RB | Brick Right Hand | 1 | 제어 비대상(부품·치구 등) | 비대상 | 공개 소스 코드 미확인 |  |  | 명칭/형식이 팬텀·치구·수동 결합/감결합망·필드 코일·단순 센서 헤드 등으로, 독립 디지털 제어/취득 장비가 아님. 취득 전자회로/시스템은 별도 항목 유지. | 실기·설치 검증 미실행. | 미실행
MOD-addbeac9c95fe568 | SPEAG | SHO V2RC | Clam Right Hand | 1 | 제어 비대상(부품·치구 등) | 비대상 | 공개 소스 코드 미확인 |  |  | 명칭/형식이 팬텀·치구·수동 결합/감결합망·필드 코일·단순 센서 헤드 등으로, 독립 디지털 제어/취득 장비가 아님. 취득 전자회로/시스템은 별도 항목 유지. | 실기·설치 검증 미실행. | 미실행
MOD-7bbf93e8cb4b7f43 | SPEAG | SHO V2RD | Data Right Hand | 1 | 제어 비대상(부품·치구 등) | 비대상 | 공개 소스 코드 미확인 |  |  | 명칭/형식이 팬텀·치구·수동 결합/감결합망·필드 코일·단순 센서 헤드 등으로, 독립 디지털 제어/취득 장비가 아님. 취득 전자회로/시스템은 별도 항목 유지. | 실기·설치 검증 미실행. | 미실행
MOD-71e3c63e2920c649 | SPEAG | SHO V2RP | PDA Right Hand | 1 | 제어 비대상(부품·치구 등) | 비대상 | 공개 소스 코드 미확인 |  |  | 명칭/형식이 팬텀·치구·수동 결합/감결합망·필드 코일·단순 센서 헤드 등으로, 독립 디지털 제어/취득 장비가 아님. 취득 전자회로/시스템은 별도 항목 유지. | 실기·설치 검증 미실행. | 미실행
MOD-41ff4e4785873413 | SPEAG | SHO-FTM-V2 | Fixture For Talk Mode V2 | 1 | 제어 비대상(부품·치구 등) | 비대상 | 공개 소스 코드 미확인 |  |  | 장비명과 모델·기존 범주를 대조한 수동 RF 부품/안테나/고정 부하/치구 등 비독립 제어 부속품. 별도 컨트롤러 예외는 추가 감사하여 복원. | 교정·손실·정격·연결 관리 대상이며 독립 제어 코드 전수검색 대상에서는 제외. 원본 행/모델은 보존. | 미실행
MOD-21d72665ff135500 | SPEAG | SHO-GFPC-V1 | Forearm Phantom; Generic Forearm Phantom | 2 | 제어 비대상(부품·치구 등) | 비대상 | 공개 소스 코드 미확인 |  |  | 명칭/형식이 팬텀·치구·수동 결합/감결합망·필드 코일·단순 센서 헤드 등으로, 독립 디지털 제어/취득 장비가 아님. 취득 전자회로/시스템은 별도 항목 유지. | 실기·설치 검증 미실행. | 미실행
MOD-120081b8866111aa | SPEAG | SHO-V3LWC | Wide Hand Phantom | 2 | 제어 비대상(부품·치구 등) | 비대상 | 공개 소스 코드 미확인 |  |  | 명칭/형식이 팬텀·치구·수동 결합/감결합망·필드 코일·단순 센서 헤드 등으로, 독립 디지털 제어/취득 장비가 아님. 취득 전자회로/시스템은 별도 항목 유지. | 실기·설치 검증 미실행. | 미실행
MOD-1ecd48df4706be1e | SPEAG | SHO-V3RWC | Wide Hand Phantom | 2 | 제어 비대상(부품·치구 등) | 비대상 | 공개 소스 코드 미확인 |  |  | 명칭/형식이 팬텀·치구·수동 결합/감결합망·필드 코일·단순 센서 헤드 등으로, 독립 디지털 제어/취득 장비가 아님. 취득 전자회로/시스템은 별도 항목 유지. | 실기·설치 검증 미실행. | 미실행
MOD-fb6608cb3d922ed2 | SPEAG | SHO3TO10-V3LWC | Wide Left Hand Phantom(3TO10) | 1 | 제어 비대상(부품·치구 등) | 비대상 | 공개 소스 코드 미확인 |  |  | 명칭/형식이 팬텀·치구·수동 결합/감결합망·필드 코일·단순 센서 헤드 등으로, 독립 디지털 제어/취득 장비가 아님. 취득 전자회로/시스템은 별도 항목 유지. | 실기·설치 검증 미실행. | 미실행
MOD-d5d00097d4bdc022 | SPEAG | SHO3TO10-V3RWC | Wide Right Hand Phantom(3TO10) | 1 | 제어 비대상(부품·치구 등) | 비대상 | 공개 소스 코드 미확인 |  |  | 명칭/형식이 팬텀·치구·수동 결합/감결합망·필드 코일·단순 센서 헤드 등으로, 독립 디지털 제어/취득 장비가 아님. 취득 전자회로/시스템은 별도 항목 유지. | 실기·설치 검증 미실행. | 미실행
MOD-8218c5d73570b027 | SPEAG | SHOV2LB Brick Left Hand | SAM Hand OTA Phantom | 1 | 제어 비대상(부품·치구 등) | 비대상 | 공개 소스 코드 미확인 |  |  | 명칭/형식이 팬텀·치구·수동 결합/감결합망·필드 코일·단순 센서 헤드 등으로, 독립 디지털 제어/취득 장비가 아님. 취득 전자회로/시스템은 별도 항목 유지. | 실기·설치 검증 미실행. | 미실행
MOD-41f700d4a89cd31c | SPEAG | SHOV2LC Left Clam Hand | SAM Hand OTA Phantom | 1 | 제어 비대상(부품·치구 등) | 비대상 | 공개 소스 코드 미확인 |  |  | 명칭/형식이 팬텀·치구·수동 결합/감결합망·필드 코일·단순 센서 헤드 등으로, 독립 디지털 제어/취득 장비가 아님. 취득 전자회로/시스템은 별도 항목 유지. | 실기·설치 검증 미실행. | 미실행
MOD-baf7ca8cd5cdc842 | SPEAG | SHOV2LP PDA Left Hand | SAM Hand OTA Phantom | 1 | 제어 비대상(부품·치구 등) | 비대상 | 공개 소스 코드 미확인 |  |  | 명칭/형식이 팬텀·치구·수동 결합/감결합망·필드 코일·단순 센서 헤드 등으로, 독립 디지털 제어/취득 장비가 아님. 취득 전자회로/시스템은 별도 항목 유지. | 실기·설치 검증 미실행. | 미실행
MOD-c18ce5de9227974e | SPEAG | SHOV2RB Brick Right Hand | SAM Hand OTA Phantom | 1 | 제어 비대상(부품·치구 등) | 비대상 | 공개 소스 코드 미확인 |  |  | 명칭/형식이 팬텀·치구·수동 결합/감결합망·필드 코일·단순 센서 헤드 등으로, 독립 디지털 제어/취득 장비가 아님. 취득 전자회로/시스템은 별도 항목 유지. | 실기·설치 검증 미실행. | 미실행
MOD-8024c170b2ff04cb | SPEAG | SHOV2RC Right Clam Hand | SAM Hand OTA Phantom | 1 | 제어 비대상(부품·치구 등) | 비대상 | 공개 소스 코드 미확인 |  |  | 명칭/형식이 팬텀·치구·수동 결합/감결합망·필드 코일·단순 센서 헤드 등으로, 독립 디지털 제어/취득 장비가 아님. 취득 전자회로/시스템은 별도 항목 유지. | 실기·설치 검증 미실행. | 미실행
MOD-59bdf04295f977bc | SPEAG | SHOV2RD DATA Hand right | SAM Hand OTA Phantom | 1 | 제어 비대상(부품·치구 등) | 비대상 | 공개 소스 코드 미확인 |  |  | 명칭/형식이 팬텀·치구·수동 결합/감결합망·필드 코일·단순 센서 헤드 등으로, 독립 디지털 제어/취득 장비가 아님. 취득 전자회로/시스템은 별도 항목 유지. | 실기·설치 검증 미실행. | 미실행
MOD-60e3c9a2f795506e | SPEAG | SHOV2RP PDA Right Hand | SAM Hand OTA Phantom | 1 | 제어 비대상(부품·치구 등) | 비대상 | 공개 소스 코드 미확인 |  |  | 명칭/형식이 팬텀·치구·수동 결합/감결합망·필드 코일·단순 센서 헤드 등으로, 독립 디지털 제어/취득 장비가 아님. 취득 전자회로/시스템은 별도 항목 유지. | 실기·설치 검증 미실행. | 미실행
MOD-3b3d746adbc8e15c | SPEAG | TP-1011 | SPEAG SAM Twin Phantom | 1 | 제어 비대상(부품·치구 등) | 비대상 | 공개 소스 코드 미확인 |  |  | 명칭/형식이 팬텀·치구·수동 결합/감결합망·필드 코일·단순 센서 헤드 등으로, 독립 디지털 제어/취득 장비가 아님. 취득 전자회로/시스템은 별도 항목 유지. | 실기·설치 검증 미실행. | 미실행
MOD-91afb2cbcdc1d214 | SPEAG | TP-1019 | SPEAG SAM Twin Phantom | 1 | 제어 비대상(부품·치구 등) | 비대상 | 공개 소스 코드 미확인 |  |  | 명칭/형식이 팬텀·치구·수동 결합/감결합망·필드 코일·단순 센서 헤드 등으로, 독립 디지털 제어/취득 장비가 아님. 취득 전자회로/시스템은 별도 항목 유지. | 실기·설치 검증 미실행. | 미실행
MOD-fe3bad7c8c88a757 | SPEAG | TP-1070 | SPEAG SAM Twin Phantom | 1 | 제어 비대상(부품·치구 등) | 비대상 | 공개 소스 코드 미확인 |  |  | 명칭/형식이 팬텀·치구·수동 결합/감결합망·필드 코일·단순 센서 헤드 등으로, 독립 디지털 제어/취득 장비가 아님. 취득 전자회로/시스템은 별도 항목 유지. | 실기·설치 검증 미실행. | 미실행
MOD-8610fcefe6333271 | SPEAG | TP-1098 | SPEAG ELI4 Phantom | 1 | 제어 비대상(부품·치구 등) | 비대상 | 공개 소스 코드 미확인 |  |  | 명칭/형식이 팬텀·치구·수동 결합/감결합망·필드 코일·단순 센서 헤드 등으로, 독립 디지털 제어/취득 장비가 아님. 취득 전자회로/시스템은 별도 항목 유지. | 실기·설치 검증 미실행. | 미실행
MOD-55d50f19772a3249 | SPEAG | TP-1115 | SPEAG ELI4 Phantom | 1 | 제어 비대상(부품·치구 등) | 비대상 | 공개 소스 코드 미확인 |  |  | 명칭/형식이 팬텀·치구·수동 결합/감결합망·필드 코일·단순 센서 헤드 등으로, 독립 디지털 제어/취득 장비가 아님. 취득 전자회로/시스템은 별도 항목 유지. | 실기·설치 검증 미실행. | 미실행
MOD-25497ea05ff4b5b7 | SPEAG | TP-1121 | SPEAG Triple Modular Phantom | 1 | 제어 비대상(부품·치구 등) | 비대상 | 공개 소스 코드 미확인 |  |  | 명칭/형식이 팬텀·치구·수동 결합/감결합망·필드 코일·단순 센서 헤드 등으로, 독립 디지털 제어/취득 장비가 아님. 취득 전자회로/시스템은 별도 항목 유지. | 실기·설치 검증 미실행. | 미실행
MOD-e6cc30da6a863d08 | SPEAG | TP-1127 | SPEAG Triple Modular Phantom | 1 | 제어 비대상(부품·치구 등) | 비대상 | 공개 소스 코드 미확인 |  |  | 명칭/형식이 팬텀·치구·수동 결합/감결합망·필드 코일·단순 센서 헤드 등으로, 독립 디지털 제어/취득 장비가 아님. 취득 전자회로/시스템은 별도 항목 유지. | 실기·설치 검증 미실행. | 미실행
MOD-453c5100cc7de57f | SPEAG | TP-1141 | SPEAG Triple Modular Phantom | 1 | 제어 비대상(부품·치구 등) | 비대상 | 공개 소스 코드 미확인 |  |  | 명칭/형식이 팬텀·치구·수동 결합/감결합망·필드 코일·단순 센서 헤드 등으로, 독립 디지털 제어/취득 장비가 아님. 취득 전자회로/시스템은 별도 항목 유지. | 실기·설치 검증 미실행. | 미실행
MOD-6906a4db97c1c9aa | SPEAG | TP-1152 | SPEAG Triple Modular Phantom | 1 | 제어 비대상(부품·치구 등) | 비대상 | 공개 소스 코드 미확인 |  |  | 명칭/형식이 팬텀·치구·수동 결합/감결합망·필드 코일·단순 센서 헤드 등으로, 독립 디지털 제어/취득 장비가 아님. 취득 전자회로/시스템은 별도 항목 유지. | 실기·설치 검증 미실행. | 미실행
MOD-fb20d2d8f36c3883 | SPEAG | TP-1173 | SPEAG SAM Twin Phantom | 1 | 제어 비대상(부품·치구 등) | 비대상 | 공개 소스 코드 미확인 |  |  | 명칭/형식이 팬텀·치구·수동 결합/감결합망·필드 코일·단순 센서 헤드 등으로, 독립 디지털 제어/취득 장비가 아님. 취득 전자회로/시스템은 별도 항목 유지. | 실기·설치 검증 미실행. | 미실행
MOD-153f9b1b1435e2f7 | SPEAG | TP-1181 | SPEAG SAM Twin Phantom | 1 | 제어 비대상(부품·치구 등) | 비대상 | 공개 소스 코드 미확인 |  |  | 명칭/형식이 팬텀·치구·수동 결합/감결합망·필드 코일·단순 센서 헤드 등으로, 독립 디지털 제어/취득 장비가 아님. 취득 전자회로/시스템은 별도 항목 유지. | 실기·설치 검증 미실행. | 미실행
MOD-966ab84caf299696 | SPEAG | TP-1228 | SPEAG ELI V5.0 Phantom | 1 | 제어 비대상(부품·치구 등) | 비대상 | 공개 소스 코드 미확인 |  |  | 명칭/형식이 팬텀·치구·수동 결합/감결합망·필드 코일·단순 센서 헤드 등으로, 독립 디지털 제어/취득 장비가 아님. 취득 전자회로/시스템은 별도 항목 유지. | 실기·설치 검증 미실행. | 미실행
MOD-cdf8bc6812ce4f81 | SPEAG | TP-1350 | SPEAG SAM Twin Phantom | 1 | 제어 비대상(부품·치구 등) | 비대상 | 공개 소스 코드 미확인 |  |  | 명칭/형식이 팬텀·치구·수동 결합/감결합망·필드 코일·단순 센서 헤드 등으로, 독립 디지털 제어/취득 장비가 아님. 취득 전자회로/시스템은 별도 항목 유지. | 실기·설치 검증 미실행. | 미실행
MOD-2848eae22f161e14 | SPEAG | TP-1355 | SPEAG SAM Twin Phantom | 1 | 제어 비대상(부품·치구 등) | 비대상 | 공개 소스 코드 미확인 |  |  | 명칭/형식이 팬텀·치구·수동 결합/감결합망·필드 코일·단순 센서 헤드 등으로, 독립 디지털 제어/취득 장비가 아님. 취득 전자회로/시스템은 별도 항목 유지. | 실기·설치 검증 미실행. | 미실행
MOD-6897e57df9e88f2f | SPEAG | TP-1373 | SPEAG SAM Twin Phantom | 1 | 제어 비대상(부품·치구 등) | 비대상 | 공개 소스 코드 미확인 |  |  | 명칭/형식이 팬텀·치구·수동 결합/감결합망·필드 코일·단순 센서 헤드 등으로, 독립 디지털 제어/취득 장비가 아님. 취득 전자회로/시스템은 별도 항목 유지. | 실기·설치 검증 미실행. | 미실행
MOD-fa2c90efd078d459 | SPEAG | TP-1374 | SPEAG SAM Twin Phantom | 1 | 제어 비대상(부품·치구 등) | 비대상 | 공개 소스 코드 미확인 |  |  | 명칭/형식이 팬텀·치구·수동 결합/감결합망·필드 코일·단순 센서 헤드 등으로, 독립 디지털 제어/취득 장비가 아님. 취득 전자회로/시스템은 별도 항목 유지. | 실기·설치 검증 미실행. | 미실행
MOD-013af44b7a06e1e3 | SPEAG | TP-1514 | SPEAG SAM Twin Phantom | 1 | 제어 비대상(부품·치구 등) | 비대상 | 공개 소스 코드 미확인 |  |  | 명칭/형식이 팬텀·치구·수동 결합/감결합망·필드 코일·단순 센서 헤드 등으로, 독립 디지털 제어/취득 장비가 아님. 취득 전자회로/시스템은 별도 항목 유지. | 실기·설치 검증 미실행. | 미실행
MOD-f15a76b9c691b6c6 | SPEAG | TP-1573 | SPEAG SAM Twin Phantom | 1 | 제어 비대상(부품·치구 등) | 비대상 | 공개 소스 코드 미확인 |  |  | 명칭/형식이 팬텀·치구·수동 결합/감결합망·필드 코일·단순 센서 헤드 등으로, 독립 디지털 제어/취득 장비가 아님. 취득 전자회로/시스템은 별도 항목 유지. | 실기·설치 검증 미실행. | 미실행
MOD-960d57abdb740877 | SPEAG | TP-1574 | SPEAG SAM Twin Phantom | 1 | 제어 비대상(부품·치구 등) | 비대상 | 공개 소스 코드 미확인 |  |  | 명칭/형식이 팬텀·치구·수동 결합/감결합망·필드 코일·단순 센서 헤드 등으로, 독립 디지털 제어/취득 장비가 아님. 취득 전자회로/시스템은 별도 항목 유지. | 실기·설치 검증 미실행. | 미실행
MOD-6227f701a709c00d | SPEAG | TP-1803 | SPEAG SAM Twin Phantom | 1 | 제어 비대상(부품·치구 등) | 비대상 | 공개 소스 코드 미확인 |  |  | 명칭/형식이 팬텀·치구·수동 결합/감결합망·필드 코일·단순 센서 헤드 등으로, 독립 디지털 제어/취득 장비가 아님. 취득 전자회로/시스템은 별도 항목 유지. | 실기·설치 검증 미실행. | 미실행
MOD-43613a63ae646be4 | SPEAG | TP-1804 | SPEAG SAM Twin Phantom | 1 | 제어 비대상(부품·치구 등) | 비대상 | 공개 소스 코드 미확인 |  |  | 명칭/형식이 팬텀·치구·수동 결합/감결합망·필드 코일·단순 센서 헤드 등으로, 독립 디지털 제어/취득 장비가 아님. 취득 전자회로/시스템은 별도 항목 유지. | 실기·설치 검증 미실행. | 미실행
MOD-3dd0e23660a64682 | SPEAG | TP-2038 | SPEAG ELI V6.0 Phantom | 1 | 제어 비대상(부품·치구 등) | 비대상 | 공개 소스 코드 미확인 |  |  | 명칭/형식이 팬텀·치구·수동 결합/감결합망·필드 코일·단순 센서 헤드 등으로, 독립 디지털 제어/취득 장비가 아님. 취득 전자회로/시스템은 별도 항목 유지. | 실기·설치 검증 미실행. | 미실행
MOD-75e974db912eb1d6 | SPEAG | TP6V2 | SPEAG PROBE | 2 | 제어 비대상(부품·치구 등) | 비대상 | 공개 소스 코드 미확인 |  |  | 명칭/형식이 팬텀·치구·수동 결합/감결합망·필드 코일·단순 센서 헤드 등으로, 독립 디지털 제어/취득 장비가 아님. 취득 전자회로/시스템은 별도 항목 유지. | 실기·설치 검증 미실행. | 미실행
MOD-d55b19dbfa9917d5 | SPEAG | Triple Phantom | SPEAG Triple Modular Phantom | 2 | 제어 비대상(부품·치구 등) | 비대상 | 공개 소스 코드 미확인 |  |  | 명칭/형식이 팬텀·치구·수동 결합/감결합망·필드 코일·단순 센서 헤드 등으로, 독립 디지털 제어/취득 장비가 아님. 취득 전자회로/시스템은 별도 항목 유지. | 실기·설치 검증 미실행. | 미실행
MOD-5ec6434e9e52607d | SPEAG | Twin SAM V8.0 | SAM Twin Phantom Shell V8; ELI Phantom Shell V8 | 5 | 제어 비대상(부품·치구 등) | 비대상 | 공개 소스 코드 미확인 |  |  | 명칭/형식이 팬텀·치구·수동 결합/감결합망·필드 코일·단순 센서 헤드 등으로, 독립 디지털 제어/취득 장비가 아님. 취득 전자회로/시스템은 별도 항목 유지. | 실기·설치 검증 미실행. | 미실행
MOD-38503d023c4f533f | SPEAG | UniPV1 | Universal Phantom V1 | 1 | 제어 비대상(부품·치구 등) | 비대상 | 공개 소스 코드 미확인 |  |  | 명칭/형식이 팬텀·치구·수동 결합/감결합망·필드 코일·단순 센서 헤드 등으로, 독립 디지털 제어/취득 장비가 아님. 취득 전자회로/시스템은 별도 항목 유지. | 실기·설치 검증 미실행. | 미실행
MOD-a3780075cc7c1ee6 | SRTechnology | F04-L0310-01 | Attenuator | 1 | 제어 비대상(부품·치구 등) | 비대상 | 공개 소스 코드 미확인 |  |  | 장비명과 모델·기존 범주를 대조한 수동 RF 부품/안테나/고정 부하/치구 등 비독립 제어 부속품. 별도 컨트롤러 예외는 추가 감사하여 복원. | 교정·손실·정격·연결 관리 대상이며 독립 제어 코드 전수검색 대상에서는 제외. 원본 행/모델은 보존. | 미실행
MOD-29b38bb014713eae | SRTechnology | N100W- 3dB 3GHz | Attenuator | 2 | 제어 비대상(부품·치구 등) | 비대상 | 공개 소스 코드 미확인 |  |  | 장비명과 모델·기존 범주를 대조한 수동 RF 부품/안테나/고정 부하/치구 등 비독립 제어 부속품. 별도 컨트롤러 예외는 추가 감사하여 복원. | 교정·손실·정격·연결 관리 대상이며 독립 제어 코드 전수검색 대상에서는 제외. 원본 행/모델은 보존. | 미실행
MOD-3ae2b98c9f1748b4 | SRTechnology | N25W-30dB 3 GHz | Attenuator | 2 | 제어 비대상(부품·치구 등) | 비대상 | 공개 소스 코드 미확인 |  |  | 장비명과 모델·기존 범주를 대조한 수동 RF 부품/안테나/고정 부하/치구 등 비독립 제어 부속품. 별도 컨트롤러 예외는 추가 감사하여 복원. | 교정·손실·정격·연결 관리 대상이며 독립 제어 코드 전수검색 대상에서는 제외. 원본 행/모델은 보존. | 미실행
MOD-cd03e090db5f8b48 | Steatite Antennas | QSH-SL-2.2-3.3-N20 | QMS-00100 | 2 | 제어 비대상(부품·치구 등) | 비대상 | 공개 소스 코드 미확인 |  |  | 프로브 교정 치구·접촉 시험봉·시편·표준 무게·기계 치구로 독립 제어/데이터 판독 기능이 없는 수동 부품. | 설치·장비 연결·실기 검증 미실행. | 미실행
MOD-5e4cd81f9479c865 | SUNWAVE | SJ-50-06dB | ATTENUATOR | 1 | 제어 비대상(부품·치구 등) | 비대상 | 공개 소스 코드 미확인 |  |  | 장비명과 모델·기존 범주를 대조한 수동 RF 부품/안테나/고정 부하/치구 등 비독립 제어 부속품. 별도 컨트롤러 예외는 추가 감사하여 복원. | 교정·손실·정격·연결 관리 대상이며 독립 제어 코드 전수검색 대상에서는 제외. 원본 행/모델은 보존. | 미실행
MOD-3c11db9f4fc09954 | SUNWAVE | SJ-50-dB | ATTENUATOR | 1 | 제어 비대상(부품·치구 등) | 비대상 | 공개 소스 코드 미확인 |  |  | 장비명과 모델·기존 범주를 대조한 수동 RF 부품/안테나/고정 부하/치구 등 비독립 제어 부속품. 별도 컨트롤러 예외는 추가 감사하여 복원. | 교정·손실·정격·연결 관리 대상이며 독립 제어 코드 전수검색 대상에서는 제외. 원본 행/모델은 보존. | 미실행
MOD-29ea961a7360d57e | SY Coporation | CE-01 | EMI Shield Room | 1 | 제어 비대상(부품·치구 등) | 비대상 | 공개 소스 코드 미확인 |  |  | 정적 차폐·무반사실/차폐함 자체이므로 제외. 턴테이블·마스트·팬·인터록 등 부속 제어기는 별도 모델 식별 대상. | 정적 실/차폐함은 실 자체를 제외한 판정이다. 턴테이블·안테나마스트·팬·인터록·측정시스템 제어기가 별도로 결합되어 있으면 해당 제어기를 따로 식별해야 한다. | 미실행
MOD-4357593858df76a5 | SY Coporation | RE-0303 | 3 m Fully Anechoic Chamber #2 | 1 | 제어 비대상(부품·치구 등) | 비대상 | 공개 소스 코드 미확인 |  |  | 정적 차폐·무반사실/차폐함 자체이므로 제외. 턴테이블·마스트·팬·인터록 등 부속 제어기는 별도 모델 식별 대상. | 정적 실/차폐함은 실 자체를 제외한 판정이다. 턴테이블·안테나마스트·팬·인터록·측정시스템 제어기가 별도로 결합되어 있으면 해당 제어기를 따로 식별해야 한다. | 미실행
IDENTITY-EQ-000205 | SY Corporation |  | Automotive ESD room | 1 | 제어 비대상(부품·치구 등) | 비대상 | 공개 소스 코드 미확인 |  |  | 정적 차폐·무반사실/차폐함 자체이므로 제외. 턴테이블·마스트·팬·인터록 등 부속 제어기는 별도 모델 식별 대상. | 정적 실/차폐함은 실 자체를 제외한 판정이다. 턴테이블·안테나마스트·팬·인터록·측정시스템 제어기가 별도로 결합되어 있으면 해당 제어기를 따로 식별해야 한다. | 미실행
IDENTITY-EQ-000206 | SY Corporation |  | Automotive Shield Room 2 | 1 | 제어 비대상(부품·치구 등) | 비대상 | 공개 소스 코드 미확인 |  |  | 정적 차폐·무반사실/차폐함 자체이므로 제외. 턴테이블·마스트·팬·인터록 등 부속 제어기는 별도 모델 식별 대상. | 정적 실/차폐함은 실 자체를 제외한 판정이다. 턴테이블·안테나마스트·팬·인터록·측정시스템 제어기가 별도로 결합되어 있으면 해당 제어기를 따로 식별해야 한다. | 미실행
IDENTITY-EQ-000207 | SY Corporation |  | Automotive Shield Room 1 | 1 | 제어 비대상(부품·치구 등) | 비대상 | 공개 소스 코드 미확인 |  |  | 정적 차폐·무반사실/차폐함 자체이므로 제외. 턴테이블·마스트·팬·인터록 등 부속 제어기는 별도 모델 식별 대상. | 정적 실/차폐함은 실 자체를 제외한 판정이다. 턴테이블·안테나마스트·팬·인터록·측정시스템 제어기가 별도로 결합되어 있으면 해당 제어기를 따로 식별해야 한다. | 미실행
IDENTITY-EQ-001063 | SY Corporation |  | Semi Anechoic Chamber #2 | 1 | 제어 비대상(부품·치구 등) | 비대상 | 공개 소스 코드 미확인 |  |  | 정적 차폐·무반사실/차폐함 자체이므로 제외. 턴테이블·마스트·팬·인터록 등 부속 제어기는 별도 모델 식별 대상. | 정적 실/차폐함은 실 자체를 제외한 판정이다. 턴테이블·안테나마스트·팬·인터록·측정시스템 제어기가 별도로 결합되어 있으면 해당 제어기를 따로 식별해야 한다. | 미실행
MOD-b77f0364897873b6 | SY Corporation | 10m #2 | 10 m Semi Anechoic Chamber #2 | 1 | 제어 비대상(부품·치구 등) | 비대상 | 공개 소스 코드 미확인 |  |  | 정적 차폐·무반사실/차폐함 자체이므로 제외. 턴테이블·마스트·팬·인터록 등 부속 제어기는 별도 모델 식별 대상. | 정적 실/차폐함은 실 자체를 제외한 판정이다. 턴테이블·안테나마스트·팬·인터록·측정시스템 제어기가 별도로 결합되어 있으면 해당 제어기를 따로 식별해야 한다. | 미실행
MOD-6edd0db7786f05ab | SY Corporation | 1m #1 | Automotive EMC Chamber I | 3 | 제어 비대상(부품·치구 등) | 비대상 | 공개 소스 코드 미확인 |  |  | 정적 차폐·무반사실/차폐함 자체이므로 제외. 턴테이블·마스트·팬·인터록 등 부속 제어기는 별도 모델 식별 대상. | 정적 실/차폐함은 실 자체를 제외한 판정이다. 턴테이블·안테나마스트·팬·인터록·측정시스템 제어기가 별도로 결합되어 있으면 해당 제어기를 따로 식별해야 한다. | 미실행
MOD-ef4df43be1a5762c | SY Corporation | 1m #2 | Automotive EMC Chamber 2; Automotive EMC Chamber II | 3 | 제어 비대상(부품·치구 등) | 비대상 | 공개 소스 코드 미확인 |  |  | 정적 차폐·무반사실/차폐함 자체이므로 제외. 턴테이블·마스트·팬·인터록 등 부속 제어기는 별도 모델 식별 대상. | 정적 실/차폐함은 실 자체를 제외한 판정이다. 턴테이블·안테나마스트·팬·인터록·측정시스템 제어기가 별도로 결합되어 있으면 해당 제어기를 따로 식별해야 한다. | 미실행
MOD-28421fe01e089892 | SY Corporation | 1m #3 | Automotive EMC Chamber 3; Automotive EMC Chamber III | 3 | 제어 비대상(부품·치구 등) | 비대상 | 공개 소스 코드 미확인 |  |  | 정적 차폐·무반사실/차폐함 자체이므로 제외. 턴테이블·마스트·팬·인터록 등 부속 제어기는 별도 모델 식별 대상. | 정적 실/차폐함은 실 자체를 제외한 판정이다. 턴테이블·안테나마스트·팬·인터록·측정시스템 제어기가 별도로 결합되어 있으면 해당 제어기를 따로 식별해야 한다. | 미실행
MOD-257c6381dfec66c7 | SY Corporation | 1m #4 | Automotive EMC Chamber IV | 2 | 제어 비대상(부품·치구 등) | 비대상 | 공개 소스 코드 미확인 |  |  | 정적 차폐·무반사실/차폐함 자체이므로 제외. 턴테이블·마스트·팬·인터록 등 부속 제어기는 별도 모델 식별 대상. | 정적 실/차폐함은 실 자체를 제외한 판정이다. 턴테이블·안테나마스트·팬·인터록·측정시스템 제어기가 별도로 결합되어 있으면 해당 제어기를 따로 식별해야 한다. | 미실행
MOD-3f52c413647a6f81 | SY Corporation | 1m HV #1 | Automotive HV EMC Chamber I | 1 | 제어 비대상(부품·치구 등) | 비대상 | 공개 소스 코드 미확인 |  |  | 정적 차폐·무반사실/차폐함 자체이므로 제외. 턴테이블·마스트·팬·인터록 등 부속 제어기는 별도 모델 식별 대상. | 정적 실/차폐함은 실 자체를 제외한 판정이다. 턴테이블·안테나마스트·팬·인터록·측정시스템 제어기가 별도로 결합되어 있으면 해당 제어기를 따로 식별해야 한다. | 미실행
MOD-40eb12116c923a57 | SY Corporation | 1m HV #2 | Automotive HV EMC Chamber 2 | 1 | 제어 비대상(부품·치구 등) | 비대상 | 공개 소스 코드 미확인 |  |  | 정적 차폐·무반사실/차폐함 자체이므로 제외. 턴테이블·마스트·팬·인터록 등 부속 제어기는 별도 모델 식별 대상. | 정적 실/차폐함은 실 자체를 제외한 판정이다. 턴테이블·안테나마스트·팬·인터록·측정시스템 제어기가 별도로 결합되어 있으면 해당 제어기를 따로 식별해야 한다. | 미실행
MOD-430310055f7b6a73 | SY Corporation | 3m RE #3 | 3 m Semi Anechoic Chamber #3 | 1 | 제어 비대상(부품·치구 등) | 비대상 | 공개 소스 코드 미확인 |  |  | 정적 차폐·무반사실/차폐함 자체이므로 제외. 턴테이블·마스트·팬·인터록 등 부속 제어기는 별도 모델 식별 대상. | 정적 실/차폐함은 실 자체를 제외한 판정이다. 턴테이블·안테나마스트·팬·인터록·측정시스템 제어기가 별도로 결합되어 있으면 해당 제어기를 따로 식별해야 한다. | 미실행
MOD-40904a2a66b2191b | SY Corporation | 3m RE #4 | 3 m Semi Anechoic Chamber #4 | 1 | 제어 비대상(부품·치구 등) | 비대상 | 공개 소스 코드 미확인 |  |  | 정적 차폐·무반사실/차폐함 자체이므로 제외. 턴테이블·마스트·팬·인터록 등 부속 제어기는 별도 모델 식별 대상. | 정적 실/차폐함은 실 자체를 제외한 판정이다. 턴테이블·안테나마스트·팬·인터록·측정시스템 제어기가 별도로 결합되어 있으면 해당 제어기를 따로 식별해야 한다. | 미실행
MOD-8d6670ff5ff4ad43 | SY Corporation | CE #2 | CE Test Room | 1 | 제어 비대상(부품·치구 등) | 비대상 | 공개 소스 코드 미확인 |  |  | 정적 차폐·무반사실/차폐함 자체이므로 제외. 턴테이블·마스트·팬·인터록 등 부속 제어기는 별도 모델 식별 대상. | 정적 실/차폐함은 실 자체를 제외한 판정이다. 턴테이블·안테나마스트·팬·인터록·측정시스템 제어기가 별도로 결합되어 있으면 해당 제어기를 따로 식별해야 한다. | 미실행
MOD-18896456413c6c16 | SY Corporation | CE-02 | EMI Shield Room #2 | 1 | 제어 비대상(부품·치구 등) | 비대상 | 공개 소스 코드 미확인 |  |  | 정적 차폐·무반사실/차폐함 자체이므로 제외. 턴테이블·마스트·팬·인터록 등 부속 제어기는 별도 모델 식별 대상. | 정적 실/차폐함은 실 자체를 제외한 판정이다. 턴테이블·안테나마스트·팬·인터록·측정시스템 제어기가 별도로 결합되어 있으면 해당 제어기를 따로 식별해야 한다. | 미실행
MOD-52915d0aa27f9355 | SY Corporation | EMS #2 | EMS Room #2 | 1 | 제어 비대상(부품·치구 등) | 비대상 | 공개 소스 코드 미확인 |  |  | 정적 차폐·무반사실/차폐함 자체이므로 제외. 턴테이블·마스트·팬·인터록 등 부속 제어기는 별도 모델 식별 대상. | 정적 실/차폐함은 실 자체를 제외한 판정이다. 턴테이블·안테나마스트·팬·인터록·측정시스템 제어기가 별도로 결합되어 있으면 해당 제어기를 따로 식별해야 한다. | 미실행
MOD-d967a02bb7c41391 | SY Corporation | EMS #3 | EMS Room #3 | 1 | 제어 비대상(부품·치구 등) | 비대상 | 공개 소스 코드 미확인 |  |  | 정적 차폐·무반사실/차폐함 자체이므로 제외. 턴테이블·마스트·팬·인터록 등 부속 제어기는 별도 모델 식별 대상. | 정적 실/차폐함은 실 자체를 제외한 판정이다. 턴테이블·안테나마스트·팬·인터록·측정시스템 제어기가 별도로 결합되어 있으면 해당 제어기를 따로 식별해야 한다. | 미실행
MOD-df68b8864d584e5a | SY Corporation | Military EMC Chamber I | Military EMC Chamber I | 2 | 제어 비대상(부품·치구 등) | 비대상 | 공개 소스 코드 미확인 |  |  | 정적 차폐·무반사실/차폐함 자체이므로 제외. 턴테이블·마스트·팬·인터록 등 부속 제어기는 별도 모델 식별 대상. | 정적 실/차폐함은 실 자체를 제외한 판정이다. 턴테이블·안테나마스트·팬·인터록·측정시스템 제어기가 별도로 결합되어 있으면 해당 제어기를 따로 식별해야 한다. | 미실행
MOD-5a0ad9160a060606 | SY Corporation | Military EMC Chamber II | Military EMC Chamber II | 2 | 제어 비대상(부품·치구 등) | 비대상 | 공개 소스 코드 미확인 |  |  | 정적 차폐·무반사실/차폐함 자체이므로 제외. 턴테이블·마스트·팬·인터록 등 부속 제어기는 별도 모델 식별 대상. | 정적 실/차폐함은 실 자체를 제외한 판정이다. 턴테이블·안테나마스트·팬·인터록·측정시스템 제어기가 별도로 결합되어 있으면 해당 제어기를 따로 식별해야 한다. | 미실행
MOD-e27a47bccc091de2 | SY Corporation | Military EMC Chamber III | Military EMC Chamber III | 2 | 제어 비대상(부품·치구 등) | 비대상 | 공개 소스 코드 미확인 |  |  | 정적 차폐·무반사실/차폐함 자체이므로 제외. 턴테이블·마스트·팬·인터록 등 부속 제어기는 별도 모델 식별 대상. | 정적 실/차폐함은 실 자체를 제외한 판정이다. 턴테이블·안테나마스트·팬·인터록·측정시스템 제어기가 별도로 결합되어 있으면 해당 제어기를 따로 식별해야 한다. | 미실행
MOD-4c63817cc8333655 | SY Corporation | Military EMC Chamber IV | Military EMC Chamber IV | 1 | 제어 비대상(부품·치구 등) | 비대상 | 공개 소스 코드 미확인 |  |  | 정적 차폐·무반사실/차폐함 자체이므로 제외. 턴테이블·마스트·팬·인터록 등 부속 제어기는 별도 모델 식별 대상. | 정적 실/차폐함은 실 자체를 제외한 판정이다. 턴테이블·안테나마스트·팬·인터록·측정시스템 제어기가 별도로 결합되어 있으면 해당 제어기를 따로 식별해야 한다. | 미실행
MOD-b6cdd4aff00259c5 | SY Corporation | Military EMC Chamber V | Military EMC Chamber V | 1 | 제어 비대상(부품·치구 등) | 비대상 | 공개 소스 코드 미확인 |  |  | 정적 차폐·무반사실/차폐함 자체이므로 제외. 턴테이블·마스트·팬·인터록 등 부속 제어기는 별도 모델 식별 대상. | 정적 실/차폐함은 실 자체를 제외한 판정이다. 턴테이블·안테나마스트·팬·인터록·측정시스템 제어기가 별도로 결합되어 있으면 해당 제어기를 따로 식별해야 한다. | 미실행
MOD-4e67c1b58577b429 | SY Corporation | Military EMC Chamber VI | Military EMC Chamber VI | 1 | 제어 비대상(부품·치구 등) | 비대상 | 공개 소스 코드 미확인 |  |  | 정적 차폐·무반사실/차폐함 자체이므로 제외. 턴테이블·마스트·팬·인터록 등 부속 제어기는 별도 모델 식별 대상. | 정적 실/차폐함은 실 자체를 제외한 판정이다. 턴테이블·안테나마스트·팬·인터록·측정시스템 제어기가 별도로 결합되어 있으면 해당 제어기를 따로 식별해야 한다. | 미실행
MOD-48df95525fa5b75f | SY Corporation | RE #2 | 3 m Semi Anechoic Chamber #2(RF 이관 / 등록번호 : HCT-RF-1035) | 1 | 제어 비대상(부품·치구 등) | 비대상 | 공개 소스 코드 미확인 |  |  | 정적 차폐·무반사실/차폐함 자체이므로 제외. 턴테이블·마스트·팬·인터록 등 부속 제어기는 별도 모델 식별 대상. | 정적 실/차폐함은 실 자체를 제외한 판정이다. 턴테이블·안테나마스트·팬·인터록·측정시스템 제어기가 별도로 결합되어 있으면 해당 제어기를 따로 식별해야 한다. | 미실행
MOD-e00d8843dae120e2 | SY Corporation | RE-0301 | 3 m Semi Anechoic Chamber #1 (RF 이관 / 등록번호 : HCT-RF-1123) | 1 | 제어 비대상(부품·치구 등) | 비대상 | 공개 소스 코드 미확인 |  |  | 정적 차폐·무반사실/차폐함 자체이므로 제외. 턴테이블·마스트·팬·인터록 등 부속 제어기는 별도 모델 식별 대상. | 정적 실/차폐함은 실 자체를 제외한 판정이다. 턴테이블·안테나마스트·팬·인터록·측정시스템 제어기가 별도로 결합되어 있으면 해당 제어기를 따로 식별해야 한다. | 미실행
MOD-54a62e542c2c2a88 | SY Corporation | RE-1001 | 10 m Semi Anechoic Chamber #1 | 1 | 제어 비대상(부품·치구 등) | 비대상 | 공개 소스 코드 미확인 |  |  | 정적 차폐·무반사실/차폐함 자체이므로 제외. 턴테이블·마스트·팬·인터록 등 부속 제어기는 별도 모델 식별 대상. | 정적 실/차폐함은 실 자체를 제외한 판정이다. 턴테이블·안테나마스트·팬·인터록·측정시스템 제어기가 별도로 결합되어 있으면 해당 제어기를 따로 식별해야 한다. | 미실행
MOD-b1b46a858a458000 | SY Corporation | RS #4 | 3 m Fully Anechoic Chamber #4 | 1 | 제어 비대상(부품·치구 등) | 비대상 | 공개 소스 코드 미확인 |  |  | 정적 차폐·무반사실/차폐함 자체이므로 제외. 턴테이블·마스트·팬·인터록 등 부속 제어기는 별도 모델 식별 대상. | 정적 실/차폐함은 실 자체를 제외한 판정이다. 턴테이블·안테나마스트·팬·인터록·측정시스템 제어기가 별도로 결합되어 있으면 해당 제어기를 따로 식별해야 한다. | 미실행
MOD-062eed013785140e | SY Corporation | RS #5 | 3 m Fully Anechoic Chamber #5 | 1 | 제어 비대상(부품·치구 등) | 비대상 | 공개 소스 코드 미확인 |  |  | 정적 차폐·무반사실/차폐함 자체이므로 제외. 턴테이블·마스트·팬·인터록 등 부속 제어기는 별도 모델 식별 대상. | 정적 실/차폐함은 실 자체를 제외한 판정이다. 턴테이블·안테나마스트·팬·인터록·측정시스템 제어기가 별도로 결합되어 있으면 해당 제어기를 따로 식별해야 한다. | 미실행
IDENTITY-EQ-000111 | SY corportation |  | Semi Anechoic Chamber #4 | 1 | 제어 비대상(부품·치구 등) | 비대상 | 공개 소스 코드 미확인 |  |  | 정적 차폐·무반사실/차폐함 자체이므로 제외. 턴테이블·마스트·팬·인터록 등 부속 제어기는 별도 모델 식별 대상. | 정적 실/차폐함은 실 자체를 제외한 판정이다. 턴테이블·안테나마스트·팬·인터록·측정시스템 제어기가 별도로 결합되어 있으면 해당 제어기를 따로 식별해야 한다. | 미실행
IDENTITY-EQ-001075 | SYC |  | Fully Anechoic Chamber | 1 | 제어 비대상(부품·치구 등) | 비대상 | 공개 소스 코드 미확인 |  |  | 정적 차폐·무반사실/차폐함 자체이므로 제외. 턴테이블·마스트·팬·인터록 등 부속 제어기는 별도 모델 식별 대상. | 정적 실/차폐함은 실 자체를 제외한 판정이다. 턴테이블·안테나마스트·팬·인터록·측정시스템 제어기가 별도로 결합되어 있으면 해당 제어기를 따로 식별해야 한다. | 미실행
IDENTITY-EQ-001337 | SYC |  | Fully Anechoic Chamber | 1 | 제어 비대상(부품·치구 등) | 비대상 | 공개 소스 코드 미확인 |  |  | 정적 차폐·무반사실/차폐함 자체이므로 제외. 턴테이블·마스트·팬·인터록 등 부속 제어기는 별도 모델 식별 대상. | 정적 실/차폐함은 실 자체를 제외한 판정이다. 턴테이블·안테나마스트·팬·인터록·측정시스템 제어기가 별도로 결합되어 있으면 해당 제어기를 따로 식별해야 한다. | 미실행
IDENTITY-EQ-001490 | SYC |  | Automotive Shield Room4 | 1 | 제어 비대상(부품·치구 등) | 비대상 | 공개 소스 코드 미확인 |  |  | 정적 차폐·무반사실/차폐함 자체이므로 제외. 턴테이블·마스트·팬·인터록 등 부속 제어기는 별도 모델 식별 대상. | 정적 실/차폐함은 실 자체를 제외한 판정이다. 턴테이블·안테나마스트·팬·인터록·측정시스템 제어기가 별도로 결합되어 있으면 해당 제어기를 따로 식별해야 한다. | 미실행
IDENTITY-EQ-001491 | SYC |  | Automotive Shield Room4 | 1 | 제어 비대상(부품·치구 등) | 비대상 | 공개 소스 코드 미확인 |  |  | 정적 차폐·무반사실/차폐함 자체이므로 제외. 턴테이블·마스트·팬·인터록 등 부속 제어기는 별도 모델 식별 대상. | 정적 실/차폐함은 실 자체를 제외한 판정이다. 턴테이블·안테나마스트·팬·인터록·측정시스템 제어기가 별도로 결합되어 있으면 해당 제어기를 따로 식별해야 한다. | 미실행
IDENTITY-EQ-001492 | SYC |  | Automotive Chamber5 | 1 | 제어 비대상(부품·치구 등) | 비대상 | 공개 소스 코드 미확인 |  |  | 정적 차폐·무반사실/차폐함 자체이므로 제외. 턴테이블·마스트·팬·인터록 등 부속 제어기는 별도 모델 식별 대상. | 정적 실/차폐함은 실 자체를 제외한 판정이다. 턴테이블·안테나마스트·팬·인터록·측정시스템 제어기가 별도로 결합되어 있으면 해당 제어기를 따로 식별해야 한다. | 미실행
IDENTITY-EQ-001493 | SYC |  | Automotive Chamber5 | 1 | 제어 비대상(부품·치구 등) | 비대상 | 공개 소스 코드 미확인 |  |  | 정적 차폐·무반사실/차폐함 자체이므로 제외. 턴테이블·마스트·팬·인터록 등 부속 제어기는 별도 모델 식별 대상. | 정적 실/차폐함은 실 자체를 제외한 판정이다. 턴테이블·안테나마스트·팬·인터록·측정시스템 제어기가 별도로 결합되어 있으면 해당 제어기를 따로 식별해야 한다. | 미실행
IDENTITY-EQ-001494 | SYC |  | Automotive EMC Chamber4 | 1 | 제어 비대상(부품·치구 등) | 비대상 | 공개 소스 코드 미확인 |  |  | 정적 차폐·무반사실/차폐함 자체이므로 제외. 턴테이블·마스트·팬·인터록 등 부속 제어기는 별도 모델 식별 대상. | 정적 실/차폐함은 실 자체를 제외한 판정이다. 턴테이블·안테나마스트·팬·인터록·측정시스템 제어기가 별도로 결합되어 있으면 해당 제어기를 따로 식별해야 한다. | 미실행
IDENTITY-EQ-001495 | SYC |  | Automotive EMC Chamber4 | 1 | 제어 비대상(부품·치구 등) | 비대상 | 공개 소스 코드 미확인 |  |  | 정적 차폐·무반사실/차폐함 자체이므로 제외. 턴테이블·마스트·팬·인터록 등 부속 제어기는 별도 모델 식별 대상. | 정적 실/차폐함은 실 자체를 제외한 판정이다. 턴테이블·안테나마스트·팬·인터록·측정시스템 제어기가 별도로 결합되어 있으면 해당 제어기를 따로 식별해야 한다. | 미실행
MOD-51a840a1623b8cc4 | SYC | Automotive EMC Chamber 6 | Automotive EMC Chamber 6 | 1 | 제어 비대상(부품·치구 등) | 비대상 | 공개 소스 코드 미확인 |  |  | 정적 차폐·무반사실/차폐함 자체이므로 제외. 턴테이블·마스트·팬·인터록 등 부속 제어기는 별도 모델 식별 대상. | 정적 실/차폐함은 실 자체를 제외한 판정이다. 턴테이블·안테나마스트·팬·인터록·측정시스템 제어기가 별도로 결합되어 있으면 해당 제어기를 따로 식별해야 한다. | 미실행
MOD-4bf0b5f4550c6a5b | SYC | Automotive EMC Chamber 7 | Automotive EMC Chamber 7 | 1 | 제어 비대상(부품·치구 등) | 비대상 | 공개 소스 코드 미확인 |  |  | 정적 차폐·무반사실/차폐함 자체이므로 제외. 턴테이블·마스트·팬·인터록 등 부속 제어기는 별도 모델 식별 대상. | 정적 실/차폐함은 실 자체를 제외한 판정이다. 턴테이블·안테나마스트·팬·인터록·측정시스템 제어기가 별도로 결합되어 있으면 해당 제어기를 따로 식별해야 한다. | 미실행
MOD-74c3ac45e91af1ad | SYC | Automotive Shield Room 3 | Automotive Shield Room 3 | 1 | 제어 비대상(부품·치구 등) | 비대상 | 공개 소스 코드 미확인 |  |  | 정적 차폐·무반사실/차폐함 자체이므로 제외. 턴테이블·마스트·팬·인터록 등 부속 제어기는 별도 모델 식별 대상. | 정적 실/차폐함은 실 자체를 제외한 판정이다. 턴테이블·안테나마스트·팬·인터록·측정시스템 제어기가 별도로 결합되어 있으면 해당 제어기를 따로 식별해야 한다. | 미실행
MOD-458fff7bf16be8e8 | SYC | 전장 주변기기실 | 전장 주변기기실 | 2 | 제어 비대상(부품·치구 등) | 비대상 | 공개 소스 코드 미확인 |  |  | 주변기기를 수용하는 공간 자체로 등록된 항목. 실제 설치된 전원·팬·인터록·제어기는 별도 모델 식별 대상. | 수동 부품 자체 제외. 연결되는 계측기·전원·구동기·제어기는 별도 조사 대상. 실기 검증 미실행. | 미실행
MOD-87804c4e908b2538 | TAJIMA | 5.5 m | STANDARD TAPE RULE | 1 | 제어 비대상(부품·치구 등) | 비대상 | 공개 소스 코드 미확인 |  |  | 줄자·직자·기계식 마이크로미터/캘리퍼·기계식 토크 공구·루페 등 수동 치수/시간 도구. 공개 제어 드라이버 대상 아님. | 설치·장비 연결·실기 검증 미실행. | 미실행
MOD-1e4175a25465df23 | TAJIMA | GL 19-55 | 5.5m 줄자 | 2 | 제어 비대상(부품·치구 등) | 비대상 | 공개 소스 코드 미확인 |  |  | 줄자·직자·기계식 마이크로미터/캘리퍼·기계식 토크 공구·루페 등 수동 치수/시간 도구. 공개 제어 드라이버 대상 아님. | 설치·장비 연결·실기 검증 미실행. | 미실행
MOD-8065121933454c8b | TAJIMA | GL25-55 | Steel Measuring Tape; 줄자 | 4 | 제어 비대상(부품·치구 등) | 비대상 | 공개 소스 코드 미확인 |  |  | 줄자·직자·기계식 마이크로미터/캘리퍼·기계식 토크 공구·루페 등 수동 치수/시간 도구. 공개 제어 드라이버 대상 아님. | 설치·장비 연결·실기 검증 미실행. | 미실행
MOD-fea771aae21e38d5 | TAJIMA | GLM25-75 | Steel Measuring Tape | 1 | 제어 비대상(부품·치구 등) | 비대상 | 공개 소스 코드 미확인 |  |  | 줄자·직자·기계식 마이크로미터/캘리퍼·기계식 토크 공구·루페 등 수동 치수/시간 도구. 공개 제어 드라이버 대상 아님. | 설치·장비 연결·실기 검증 미실행. | 미실행
MOD-cd9ce8a602e8dd32 | TAJIMA | S-2000 | Steel Measuring Tape | 1 | 제어 비대상(부품·치구 등) | 비대상 | 공개 소스 코드 미확인 |  |  | 줄자·직자·기계식 마이크로미터/캘리퍼·기계식 토크 공구·루페 등 수동 치수/시간 도구. 공개 제어 드라이버 대상 아님. | 설치·장비 연결·실기 검증 미실행. | 미실행
MOD-2eb2600907b3445f | TAJIMA | SFGLM25-75 | Steel Measuring Tape | 1 | 제어 비대상(부품·치구 등) | 비대상 | 공개 소스 코드 미확인 |  |  | 줄자·직자·기계식 마이크로미터/캘리퍼·기계식 토크 공구·루페 등 수동 치수/시간 도구. 공개 제어 드라이버 대상 아님. | 설치·장비 연결·실기 검증 미실행. | 미실행
MOD-a78449c0e39a6897 | TAJIMA | SFGLM25-75_7.5m | STEEL MEASURING TAPE; Steel Measuring Tape | 3 | 제어 비대상(부품·치구 등) | 비대상 | 공개 소스 코드 미확인 |  |  | 줄자·직자·기계식 마이크로미터/캘리퍼·기계식 토크 공구·루페 등 수동 치수/시간 도구. 공개 제어 드라이버 대상 아님. | 설치·장비 연결·실기 검증 미실행. | 미실행
MOD-952e2d5fc450c13f | TCP | (0.05, 0 ~ 1) Mpa | Pressure gauge | 1 | 제어 비대상(부품·치구 등) | 비대상 | 공개 소스 코드 미확인 |  |  | 아날로그 로터미터/기계식 압력계·기압계/유리온도계로 기록된 수동 지시 장치. 디지털 출력이 있는 별도 변형인지 확인 시 재검토. | 설치·장비 연결·실기 검증 미실행. | 미실행
MOD-1a0f9a939f01ec4b | TDK | EFG-03 | E-Field Generator | 3 | 제어 비대상(부품·치구 등) | 비대상 | 공개 소스 코드 미확인 |  | https://www.tdkrfsolutions.tdk.com/products/antennase-field-generators/e-field-generator-efg-03 | 공식 제품/사양 색인에서 외부 RF 입력을 받는 E-field 방사 안테나와 수동 높이·틸트·편파 마스트임을 확인. 독립 발생기/원격 위치 제어기로 보지 않아 수동 안테나로 분리. | 개별 모델로 공개 명령서·드라이버·GitHub를 검색함. 검색 실패는 공개 코드 부재의 증명이 아님. 실기·설치 검증 미실행. 접미사·통신 옵션·펌웨어·라이선스 호환성 미검증. | 미실행
MOD-386121d9861b0f02 | TDK | HBA-2030 | Biconical Antenna | 7 | 제어 비대상(부품·치구 등) | 비대상 | 공개 소스 코드 미확인 |  |  | 장비명과 모델·기존 범주를 대조한 수동 RF 부품/안테나/고정 부하/치구 등 비독립 제어 부속품. 별도 컨트롤러 예외는 추가 감사하여 복원. | 교정·손실·정격·연결 관리 대상이며 독립 제어 코드 전수검색 대상에서는 제외. 원본 행/모델은 보존. | 미실행
MOD-159aace763ba1ced | TDK | LPDA-8030 | Antenna (for Communication) | 1 | 제어 비대상(부품·치구 등) | 비대상 | 공개 소스 코드 미확인 |  |  | 장비명과 모델·기존 범주를 대조한 수동 RF 부품/안테나/고정 부하/치구 등 비독립 제어 부속품. 별도 컨트롤러 예외는 추가 감사하여 복원. | 교정·손실·정격·연결 관리 대상이며 독립 제어 코드 전수검색 대상에서는 제외. 원본 행/모델은 보존. | 미실행
MOD-50de5917a1ae1e8f | TDK | LPDA-8031 | Antenna (for Communication) | 1 | 제어 비대상(부품·치구 등) | 비대상 | 공개 소스 코드 미확인 |  |  | 장비명과 모델·기존 범주를 대조한 수동 RF 부품/안테나/고정 부하/치구 등 비독립 제어 부속품. 별도 컨트롤러 예외는 추가 감사하여 복원. | 교정·손실·정격·연결 관리 대상이며 독립 제어 코드 전수검색 대상에서는 제외. 원본 행/모델은 보존. | 미실행
MOD-78d64f28619aff13 | TDK | PBA-2030 | Biconical Antenna | 1 | 제어 비대상(부품·치구 등) | 비대상 | 공개 소스 코드 미확인 |  |  | 장비명과 모델·기존 범주를 대조한 수동 RF 부품/안테나/고정 부하/치구 등 비독립 제어 부속품. 별도 컨트롤러 예외는 추가 감사하여 복원. | 교정·손실·정격·연결 관리 대상이며 독립 제어 코드 전수검색 대상에서는 제외. 원본 행/모델은 보존. | 미실행
MOD-2abcfe7dc6048026 | TDK | SP-01 | Speaker Panel | 1 | 제어 비대상(부품·치구 등) | 비대상 | 공개 소스 코드 미확인 |  |  | 포토다이오드·열센서·하이드로폰·마이크/음향 변환기 헤드. 별도 계측기/DAQ 연결 대상으로 독립 통신 드라이버 대상에서 제외. | 설치·장비 연결·실기 검증 미실행. | 미실행
MOD-3732e9d8cb14b88e | TDK | TRI-150R | Tripod for Horn Antenna master | 1 | 제어 비대상(부품·치구 등) | 비대상 | 공개 소스 코드 미확인 |  | https://www.tdkrfsolutions.tdk.com/products/loop-/adjustable-tripod-tri-150r | 장비대장 Tripod 명칭과 공식 Adjustable Tripod 모델 일치 | 수동 지지부품으로 설치/높이/하중 사양 관리. 실기·설치·장비 연결 검증 미실행. | 미실행
MOD-b3aae4a1c6df6ff7 | TDK | VLA-8001 | Log Periodic Antenna | 2 | 제어 비대상(부품·치구 등) | 비대상 | 공개 소스 코드 미확인 |  |  | 장비명과 모델·기존 범주를 대조한 수동 RF 부품/안테나/고정 부하/치구 등 비독립 제어 부속품. 별도 컨트롤러 예외는 추가 감사하여 복원. | 교정·손실·정격·연결 관리 대상이며 독립 제어 코드 전수검색 대상에서는 제외. 원본 행/모델은 보존. | 미실행
MOD-f97b0aee5c34e016 | TDK RF Solutions | 19' System Rack | 19' System Rack | 1 | 제어 비대상(부품·치구 등) | 비대상 | 공개 소스 코드 미확인 |  |  | 장비명과 모델·기존 범주를 대조한 수동 RF 부품/안테나/고정 부하/치구 등 비독립 제어 부속품. 별도 컨트롤러 예외는 추가 감사하여 복원. | 교정·손실·정격·연결 관리 대상이며 독립 제어 코드 전수검색 대상에서는 제외. 원본 행/모델은 보존. | 미실행
MOD-12c1ff16d6390120 | TDK RF Solutions | LPDA-0803 | LOG PERIODIC ANTENNA | 2 | 제어 비대상(부품·치구 등) | 비대상 | 공개 소스 코드 미확인 |  |  | 장비명과 모델·기존 범주를 대조한 수동 RF 부품/안테나/고정 부하/치구 등 비독립 제어 부속품. 별도 컨트롤러 예외는 추가 감사하여 복원. | 교정·손실·정격·연결 관리 대상이며 독립 제어 코드 전수검색 대상에서는 제외. 원본 행/모델은 보존. | 미실행
MOD-15e51633c4dd3a8f | TECKTRONIX | TPP0201 | Voltage Probe | 1 | 제어 비대상(부품·치구 등) | 비대상 | 공개 소스 코드 미확인 |  |  | 독립 통신 제어 대상이 아닌 전류·전압 변환 프로브/센서 헤드. 판독·교정은 연결 계측기에서 수행하며 프로브 자체 드라이버 대상으로 분류하지 않음. | 설치·장비 연결·실기 검증 미실행. | 미실행
MOD-ada2c65551ee81df | TEKPRONIX | P5210 | Differential Probe | 1 | 제어 비대상(부품·치구 등) | 비대상 | 공개 소스 코드 미확인 |  |  | 독립 통신 제어 대상이 아닌 전류·전압 변환 프로브/센서 헤드. 판독·교정은 연결 계측기에서 수행하며 프로브 자체 드라이버 대상으로 분류하지 않음. | 설치·장비 연결·실기 검증 미실행. | 미실행
MOD-bad35ae9bd0bfd8f | Tektronics | P6015A | High-Voltage Probe | 1 | 제어 비대상(부품·치구 등) | 비대상 | 공개 소스 코드 미확인 |  |  | 독립 통신 제어 대상이 아닌 전류·전압 변환 프로브/센서 헤드. 판독·교정은 연결 계측기에서 수행하며 프로브 자체 드라이버 대상으로 분류하지 않음. | 설치·장비 연결·실기 검증 미실행. | 미실행
MOD-61e9f2537107d07c | Tektronix | A622 | AC/DC Current Probe | 2 | 제어 비대상(부품·치구 등) | 비대상 | 공개 소스 코드 미확인 |  |  | 독립 통신 제어 대상이 아닌 전류·전압 변환 프로브/센서 헤드. 판독·교정은 연결 계측기에서 수행하며 프로브 자체 드라이버 대상으로 분류하지 않음. | 설치·장비 연결·실기 검증 미실행. | 미실행
MOD-63dadf07039f9579 | Tektronix | P5100A | HIGH VOLTAGE PROBE | 4 | 제어 비대상(부품·치구 등) | 비대상 | 공개 소스 코드 미확인 |  |  | 독립 통신 제어 대상이 아닌 전류·전압 변환 프로브/센서 헤드. 판독·교정은 연결 계측기에서 수행하며 프로브 자체 드라이버 대상으로 분류하지 않음. | 설치·장비 연결·실기 검증 미실행. | 미실행
MOD-7dcd0cc4a692ce43 | Tektronix | P5205 | HIGH VOLTAGE DIFFERNTIAL PROBE | 2 | 제어 비대상(부품·치구 등) | 비대상 | 공개 소스 코드 미확인 |  |  | 독립 통신 제어 대상이 아닌 전류·전압 변환 프로브/센서 헤드. 판독·교정은 연결 계측기에서 수행하며 프로브 자체 드라이버 대상으로 분류하지 않음. | 설치·장비 연결·실기 검증 미실행. | 미실행
MOD-66d150ace2bf7cec | Tektronix | P5210 | High Voltage Differential probe; Differential Probe | 2 | 제어 비대상(부품·치구 등) | 비대상 | 공개 소스 코드 미확인 |  |  | 독립 통신 제어 대상이 아닌 전류·전압 변환 프로브/센서 헤드. 판독·교정은 연결 계측기에서 수행하며 프로브 자체 드라이버 대상으로 분류하지 않음. | 설치·장비 연결·실기 검증 미실행. | 미실행
MOD-8b897b0382a3feda | Tektronix | P5210A | Differential Probe; HIGH VOLTAGE DIFFERENTIAL PROBE | 3 | 제어 비대상(부품·치구 등) | 비대상 | 공개 소스 코드 미확인 |  |  | 독립 통신 제어 대상이 아닌 전류·전압 변환 프로브/센서 헤드. 판독·교정은 연결 계측기에서 수행하며 프로브 자체 드라이버 대상으로 분류하지 않음. | 설치·장비 연결·실기 검증 미실행. | 미실행
MOD-07972cfc909eec15 | Tektronix | P6015A | High Voltage Probe | 4 | 제어 비대상(부품·치구 등) | 비대상 | 공개 소스 코드 미확인 |  |  | 독립 통신 제어 대상이 아닌 전류·전압 변환 프로브/센서 헤드. 판독·교정은 연결 계측기에서 수행하며 프로브 자체 드라이버 대상으로 분류하지 않음. | 설치·장비 연결·실기 검증 미실행. | 미실행
MOD-4c4f04b56abe92b3 | Tektronix | P6138A | VOLTAGE PROBE | 2 | 제어 비대상(부품·치구 등) | 비대상 | 공개 소스 코드 미확인 |  |  | 독립 통신 제어 대상이 아닌 전류·전압 변환 프로브/센서 헤드. 판독·교정은 연결 계측기에서 수행하며 프로브 자체 드라이버 대상으로 분류하지 않음. | 설치·장비 연결·실기 검증 미실행. | 미실행
MOD-9a8505925167cdde | Tektronix | P6139A | Voltage Probe | 3 | 제어 비대상(부품·치구 등) | 비대상 | 공개 소스 코드 미확인 |  |  | 독립 통신 제어 대상이 아닌 전류·전압 변환 프로브/센서 헤드. 판독·교정은 연결 계측기에서 수행하며 프로브 자체 드라이버 대상으로 분류하지 않음. | 설치·장비 연결·실기 검증 미실행. | 미실행
MOD-9c6f73ca3c193cc2 | Tektronix | TCP2020 | Current Probe | 1 | 제어 비대상(부품·치구 등) | 비대상 | 공개 소스 코드 미확인 |  |  | 독립 통신 제어 대상이 아닌 전류·전압 변환 프로브/센서 헤드. 판독·교정은 연결 계측기에서 수행하며 프로브 자체 드라이버 대상으로 분류하지 않음. | 설치·장비 연결·실기 검증 미실행. | 미실행
MOD-9f7c7c5d559b3579 | Tektronix | TCP303 | Current Probe | 1 | 제어 비대상(부품·치구 등) | 비대상 | 공개 소스 코드 미확인 |  |  | 독립 통신 제어 대상이 아닌 전류·전압 변환 프로브/센서 헤드. 판독·교정은 연결 계측기에서 수행하며 프로브 자체 드라이버 대상으로 분류하지 않음. | 설치·장비 연결·실기 검증 미실행. | 미실행
MOD-658241d6de1984fe | Tektronix | TCP312 | Current Probe | 2 | 제어 비대상(부품·치구 등) | 비대상 | 공개 소스 코드 미확인 |  |  | 독립 통신 제어 대상이 아닌 전류·전압 변환 프로브/센서 헤드. 판독·교정은 연결 계측기에서 수행하며 프로브 자체 드라이버 대상으로 분류하지 않음. | 설치·장비 연결·실기 검증 미실행. | 미실행
MOD-08c239e655b5e032 | Tektronix | TCP312A | Current Probe | 1 | 제어 비대상(부품·치구 등) | 비대상 | 공개 소스 코드 미확인 |  |  | 독립 통신 제어 대상이 아닌 전류·전압 변환 프로브/센서 헤드. 판독·교정은 연결 계측기에서 수행하며 프로브 자체 드라이버 대상으로 분류하지 않음. | 설치·장비 연결·실기 검증 미실행. | 미실행
MOD-71cd201a0b61467a | Tektronix | TEK P5100 | Voltage probe | 1 | 제어 비대상(부품·치구 등) | 비대상 | 공개 소스 코드 미확인 |  |  | 독립 통신 제어 대상이 아닌 전류·전압 변환 프로브/센서 헤드. 판독·교정은 연결 계측기에서 수행하며 프로브 자체 드라이버 대상으로 분류하지 않음. | 설치·장비 연결·실기 검증 미실행. | 미실행
MOD-8adc50dec7f87000 | Tektronix | TEKP6139A | Voltage Probe | 1 | 제어 비대상(부품·치구 등) | 비대상 | 공개 소스 코드 미확인 |  |  | 독립 통신 제어 대상이 아닌 전류·전압 변환 프로브/센서 헤드. 판독·교정은 연결 계측기에서 수행하며 프로브 자체 드라이버 대상으로 분류하지 않음. | 설치·장비 연결·실기 검증 미실행. | 미실행
MOD-a4066e82f2d4e729 | Tektronix | TKPP0201 | Voltage Probe | 1 | 제어 비대상(부품·치구 등) | 비대상 | 공개 소스 코드 미확인 |  |  | 독립 통신 제어 대상이 아닌 전류·전압 변환 프로브/센서 헤드. 판독·교정은 연결 계측기에서 수행하며 프로브 자체 드라이버 대상으로 분류하지 않음. | 설치·장비 연결·실기 검증 미실행. | 미실행
MOD-d1c94e8f3058b52a | Tektronix | TPP0101 | Voltage Probe | 1 | 제어 비대상(부품·치구 등) | 비대상 | 공개 소스 코드 미확인 |  |  | 독립 통신 제어 대상이 아닌 전류·전압 변환 프로브/센서 헤드. 판독·교정은 연결 계측기에서 수행하며 프로브 자체 드라이버 대상으로 분류하지 않음. | 설치·장비 연결·실기 검증 미실행. | 미실행
MOD-f48465da060b2c86 | Tektronix | TPP0201 | Voltage Probe; VOLTAGE PROBE | 2 | 제어 비대상(부품·치구 등) | 비대상 | 공개 소스 코드 미확인 |  |  | 독립 통신 제어 대상이 아닌 전류·전압 변환 프로브/센서 헤드. 판독·교정은 연결 계측기에서 수행하며 프로브 자체 드라이버 대상으로 분류하지 않음. | 설치·장비 연결·실기 검증 미실행. | 미실행
MOD-69bd352330868184 | Tektronix | TPP1000 | Passive Probe; PASSIVE Probe | 10 | 제어 비대상(부품·치구 등) | 비대상 | 공개 소스 코드 미확인 |  |  | 독립 통신 제어 대상이 아닌 전류·전압 변환 프로브/센서 헤드. 판독·교정은 연결 계측기에서 수행하며 프로브 자체 드라이버 대상으로 분류하지 않음. | 설치·장비 연결·실기 검증 미실행. | 미실행
MOD-f3d0bc34be21ccc1 | TELEGARTNER | 100023625 | Attenuator | 2 | 제어 비대상(부품·치구 등) | 비대상 | 공개 소스 코드 미확인 |  |  | 장비명과 모델·기존 범주를 대조한 수동 RF 부품/안테나/고정 부하/치구 등 비독립 제어 부속품. 별도 컨트롤러 예외는 추가 감사하여 복원. | 교정·손실·정격·연결 관리 대상이며 독립 제어 코드 전수검색 대상에서는 제외. 원본 행/모델은 보존. | 미실행
MOD-54e53c062d97d0ea | TELEGARTNER | J01006A0837 | Attenuator | 4 | 제어 비대상(부품·치구 등) | 비대상 | 공개 소스 코드 미확인 |  |  | 장비명과 모델·기존 범주를 대조한 수동 RF 부품/안테나/고정 부하/치구 등 비독립 제어 부속품. 별도 컨트롤러 예외는 추가 감사하여 복원. | 교정·손실·정격·연결 관리 대상이며 독립 제어 코드 전수검색 대상에서는 제외. 원본 행/모델은 보존. | 미실행
MOD-6f8d1c7bf11f09e1 | Teleworld | TWAN-300-18G | Attenuator | 8 | 제어 비대상(부품·치구 등) | 비대상 | 공개 소스 코드 미확인 |  |  | 장비명과 모델·기존 범주를 대조한 수동 RF 부품/안테나/고정 부하/치구 등 비독립 제어 부속품. 별도 컨트롤러 예외는 추가 감사하여 복원. | 교정·손실·정격·연결 관리 대상이며 독립 제어 코드 전수검색 대상에서는 제외. 원본 행/모델은 보존. | 미실행
MOD-ca0eb6a4afdd6b80 | Teleworld Microwave | TWAN-300-18G | ATTENUATOR | 9 | 제어 비대상(부품·치구 등) | 비대상 | 공개 소스 코드 미확인 |  |  | 장비명과 모델·기존 범주를 대조한 수동 RF 부품/안테나/고정 부하/치구 등 비독립 제어 부속품. 별도 컨트롤러 예외는 추가 감사하여 복원. | 교정·손실·정격·연결 관리 대상이며 독립 제어 코드 전수검색 대상에서는 제외. 원본 행/모델은 보존. | 미실행
MOD-ec1d24a053ef6a14 | TEMAILONG | WML-801A-G1/4 | 100 ml Pressure gauge for Pressure tester; 50 ml Pressure gauge for Pressure tester; 30 ml Pressure gauge for Pressure tester; 20 ml Pressure gauge for Pressure tester; 10 ml Pressure gauge for Pressure tester; 6 ml Pressure gauge for Pressure tester | 6 | 제어 비대상(부품·치구 등) | 비대상 | 공개 소스 코드 미확인 |  |  | 아날로그 로터미터/기계식 압력계·기압계/유리온도계로 기록된 수동 지시 장치. 디지털 출력이 있는 별도 변형인지 확인 시 재검토. | 설치·장비 연결·실기 검증 미실행. | 미실행
MOD-21b2389eab1b6fd6 | TESEO | PCJ 9201B | PROBE CALIBRATION JIG | 2 | 제어 비대상(부품·치구 등) | 비대상 | 공개 소스 코드 미확인 |  |  | 프로브 교정 치구·접촉 시험봉·시편·표준 무게·기계 치구로 독립 제어/데이터 판독 기능이 없는 수동 부품. | 설치·장비 연결·실기 검증 미실행. | 미실행
MOD-83416becd7493fda | TESEQ | CAL U100B | CALIBRATION ADAPTOR | 4 | 제어 비대상(부품·치구 등) | 비대상 | 공개 소스 코드 미확인 |  |  | 대장 장비명/모델이 수동 교정치구·교정키트·검증표준·접촉전류 측정회로·센서헤드·시험용 용기 또는 절연변압기에 해당하며 독립 계측/원격제어 대상에서 제외 | 기계/수동 교정 요소를 제외. 별도 제어기나 능동 인터페이스가 결합된 자산이면 재검토 필요; 실기 검증 미실행 | 미실행
MOD-976296d8507842ad | TESEQ | CDN HDMI | COUPLING AND DECOUPLING NETWORK | 1 | 제어 비대상(부품·치구 등) | 비대상 | 공개 소스 코드 미확인 |  |  | 명칭/형식이 팬텀·치구·수동 결합/감결합망·필드 코일·단순 센서 헤드 등으로, 독립 디지털 제어/취득 장비가 아님. 취득 전자회로/시스템은 별도 항목 유지. | 실기·설치 검증 미실행. | 미실행
MOD-7ea50bf360862bef | TESEQ | CDN-M532-10 | CDN | 4 | 제어 비대상(부품·치구 등) | 비대상 | 공개 소스 코드 미확인 |  |  | 명칭/형식이 팬텀·치구·수동 결합/감결합망·필드 코일·단순 센서 헤드 등으로, 독립 디지털 제어/취득 장비가 아님. 취득 전자회로/시스템은 별도 항목 유지. | 실기·설치 검증 미실행. | 미실행
MOD-64d3869abdfd57d6 | TESEQ | CDN500 | Capacitive Coupling Clamp (CDN500) | 2 | 제어 비대상(부품·치구 등) | 비대상 | 공개 소스 코드 미확인 |  |  | 명칭/형식이 팬텀·치구·수동 결합/감결합망·필드 코일·단순 센서 헤드 등으로, 독립 디지털 제어/취득 장비가 아님. 취득 전자회로/시스템은 별도 항목 유지. | 실기·설치 검증 미실행. | 미실행
MOD-8feb6287e6a04c11 | TESEQ | CIP 9136A | CURRENT INJECTION PROBE | 3 | 제어 비대상(부품·치구 등) | 비대상 | 공개 소스 코드 미확인 |  |  | 독립 통신 제어 대상이 아닌 전류·전압 변환 프로브/센서 헤드. 판독·교정은 연결 계측기에서 수행하며 프로브 자체 드라이버 대상으로 분류하지 않음. | 설치·장비 연결·실기 검증 미실행. | 미실행
MOD-5fb002991f580256 | TESEQ | CIP9136A | CURRENT INJECTION PROBE; Current Injection Probe | 3 | 제어 비대상(부품·치구 등) | 비대상 | 공개 소스 코드 미확인 |  |  | 독립 통신 제어 대상이 아닌 전류·전압 변환 프로브/센서 헤드. 판독·교정은 연결 계측기에서 수행하며 프로브 자체 드라이버 대상으로 분류하지 않음. | 설치·장비 연결·실기 검증 미실행. | 미실행
MOD-f60bb67ccc46642c | TESEQ | CVP 2200A | Capacitive Voltage Probe | 1 | 제어 비대상(부품·치구 등) | 비대상 | 공개 소스 코드 미확인 |  |  | 독립 통신 제어 대상이 아닌 전류·전압 변환 프로브/센서 헤드. 판독·교정은 연결 계측기에서 수행하며 프로브 자체 드라이버 대상으로 분류하지 않음. | 설치·장비 연결·실기 검증 미실행. | 미실행
MOD-88f5c2d57a4e67d3 | TESEQ | HLA6121 | 60cm Loop Antenna | 2 | 제어 비대상(부품·치구 등) | 비대상 | 공개 소스 코드 미확인 |  |  | 장비명과 모델·기존 범주를 대조한 수동 RF 부품/안테나/고정 부하/치구 등 비독립 제어 부속품. 별도 컨트롤러 예외는 추가 감사하여 복원. | 교정·손실·정격·연결 관리 대상이며 독립 제어 코드 전수검색 대상에서는 제외. 원본 행/모델은 보존. | 미실행
MOD-3197a5eab8b9d448 | TESEQ | INA 5500-TL | Test load | 1 | 제어 비대상(부품·치구 등) | 비대상 | 공개 소스 코드 미확인 |  |  | 장비명과 모델·기존 범주를 대조한 수동 RF 부품/안테나/고정 부하/치구 등 비독립 제어 부속품. 별도 컨트롤러 예외는 추가 감사하여 복원. | 교정·손실·정격·연결 관리 대상이며 독립 제어 코드 전수검색 대상에서는 제외. 원본 행/모델은 보존. | 미실행
MOD-3d2145f35975d9a5 | TESEQ | INA 5501-00 | Verification Connector; VERIFICATION Connector | 3 | 제어 비대상(부품·치구 등) | 비대상 | 공개 소스 코드 미확인 |  |  | 장비명과 모델·기존 범주를 대조한 수동 RF 부품/안테나/고정 부하/치구 등 비독립 제어 부속품. 별도 컨트롤러 예외는 추가 감사하여 복원. | 교정·손실·정격·연결 관리 대상이며 독립 제어 코드 전수검색 대상에서는 제외. 원본 행/모델은 보존. | 미실행
MOD-6e235d3905e8ae5a | TESEQ | INA 5501-10 | Verification Load | 1 | 제어 비대상(부품·치구 등) | 비대상 | 공개 소스 코드 미확인 |  |  | 장비명과 모델·기존 범주를 대조한 수동 RF 부품/안테나/고정 부하/치구 등 비독립 제어 부속품. 별도 컨트롤러 예외는 추가 감사하여 복원. | 교정·손실·정격·연결 관리 대상이며 독립 제어 코드 전수검색 대상에서는 제외. 원본 행/모델은 보존. | 미실행
MOD-d295e0b274f08048 | TESEQ | INA 5501-10 (10 Ω) | VERIFICATION LOAD (10 Ω) | 2 | 제어 비대상(부품·치구 등) | 비대상 | 공개 소스 코드 미확인 |  |  | 장비명과 모델·기존 범주를 대조한 수동 RF 부품/안테나/고정 부하/치구 등 비독립 제어 부속품. 별도 컨트롤러 예외는 추가 감사하여 복원. | 교정·손실·정격·연결 관리 대상이며 독립 제어 코드 전수검색 대상에서는 제외. 원본 행/모델은 보존. | 미실행
MOD-5aedea71c25c2bd5 | TESEQ | INA 5501-2 | Verification Load | 1 | 제어 비대상(부품·치구 등) | 비대상 | 공개 소스 코드 미확인 |  |  | 장비명과 모델·기존 범주를 대조한 수동 RF 부품/안테나/고정 부하/치구 등 비독립 제어 부속품. 별도 컨트롤러 예외는 추가 감사하여 복원. | 교정·손실·정격·연결 관리 대상이며 독립 제어 코드 전수검색 대상에서는 제외. 원본 행/모델은 보존. | 미실행
MOD-030fb27e8998ad2e | TESEQ | INA 5501-2 (2Ω) | VERIFICATION LOAD (2 Ω) | 2 | 제어 비대상(부품·치구 등) | 비대상 | 공개 소스 코드 미확인 |  |  | 장비명과 모델·기존 범주를 대조한 수동 RF 부품/안테나/고정 부하/치구 등 비독립 제어 부속품. 별도 컨트롤러 예외는 추가 감사하여 복원. | 교정·손실·정격·연결 관리 대상이며 독립 제어 코드 전수검색 대상에서는 제외. 원본 행/모델은 보존. | 미실행
MOD-65053c16c18c4231 | TESEQ | INA 5501-20 | Verification Load | 1 | 제어 비대상(부품·치구 등) | 비대상 | 공개 소스 코드 미확인 |  |  | 장비명과 모델·기존 범주를 대조한 수동 RF 부품/안테나/고정 부하/치구 등 비독립 제어 부속품. 별도 컨트롤러 예외는 추가 감사하여 복원. | 교정·손실·정격·연결 관리 대상이며 독립 제어 코드 전수검색 대상에서는 제외. 원본 행/모델은 보존. | 미실행
MOD-5166bfe169ac1624 | TESEQ | INA 5501-20 (20 Ω) | VERIFICATION LOAD (20 Ω) | 2 | 제어 비대상(부품·치구 등) | 비대상 | 공개 소스 코드 미확인 |  |  | 장비명과 모델·기존 범주를 대조한 수동 RF 부품/안테나/고정 부하/치구 등 비독립 제어 부속품. 별도 컨트롤러 예외는 추가 감사하여 복원. | 교정·손실·정격·연결 관리 대상이며 독립 제어 코드 전수검색 대상에서는 제외. 원본 행/모델은 보존. | 미실행
MOD-4db42180bfbeb81e | TESEQ | INA 5501-30 | Verification Load | 1 | 제어 비대상(부품·치구 등) | 비대상 | 공개 소스 코드 미확인 |  |  | 장비명과 모델·기존 범주를 대조한 수동 RF 부품/안테나/고정 부하/치구 등 비독립 제어 부속품. 별도 컨트롤러 예외는 추가 감사하여 복원. | 교정·손실·정격·연결 관리 대상이며 독립 제어 코드 전수검색 대상에서는 제외. 원본 행/모델은 보존. | 미실행
MOD-c77b2792270b0fab | TESEQ | INA 5501-30 (30 Ω) | VERIFICATION LOAD (30 Ω) | 2 | 제어 비대상(부품·치구 등) | 비대상 | 공개 소스 코드 미확인 |  |  | 장비명과 모델·기존 범주를 대조한 수동 RF 부품/안테나/고정 부하/치구 등 비독립 제어 부속품. 별도 컨트롤러 예외는 추가 감사하여 복원. | 교정·손실·정격·연결 관리 대상이며 독립 제어 코드 전수검색 대상에서는 제외. 원본 행/모델은 보존. | 미실행
MOD-ec7e28da6b8f118f | TESEQ | INA 5501-4 | Verification Load | 1 | 제어 비대상(부품·치구 등) | 비대상 | 공개 소스 코드 미확인 |  |  | 장비명과 모델·기존 범주를 대조한 수동 RF 부품/안테나/고정 부하/치구 등 비독립 제어 부속품. 별도 컨트롤러 예외는 추가 감사하여 복원. | 교정·손실·정격·연결 관리 대상이며 독립 제어 코드 전수검색 대상에서는 제외. 원본 행/모델은 보존. | 미실행
MOD-bc6fda8cd3a1bf77 | TESEQ | INA 5501-4 (4Ω) | VERIFICATION LOAD (4 Ω) | 2 | 제어 비대상(부품·치구 등) | 비대상 | 공개 소스 코드 미확인 |  |  | 장비명과 모델·기존 범주를 대조한 수동 RF 부품/안테나/고정 부하/치구 등 비독립 제어 부속품. 별도 컨트롤러 예외는 추가 감사하여 복원. | 교정·손실·정격·연결 관리 대상이며 독립 제어 코드 전수검색 대상에서는 제외. 원본 행/모델은 보존. | 미실행
MOD-6e04ff84bc35a411 | TESEQ | INA 5501-50 | Verification Load | 1 | 제어 비대상(부품·치구 등) | 비대상 | 공개 소스 코드 미확인 |  |  | 장비명과 모델·기존 범주를 대조한 수동 RF 부품/안테나/고정 부하/치구 등 비독립 제어 부속품. 별도 컨트롤러 예외는 추가 감사하여 복원. | 교정·손실·정격·연결 관리 대상이며 독립 제어 코드 전수검색 대상에서는 제외. 원본 행/모델은 보존. | 미실행
MOD-c5ad9dda8c726334 | TESEQ | INA 5501-50 (50Ω) | VERIFICATION LOAD (50 Ω) | 2 | 제어 비대상(부품·치구 등) | 비대상 | 공개 소스 코드 미확인 |  |  | 장비명과 모델·기존 범주를 대조한 수동 RF 부품/안테나/고정 부하/치구 등 비독립 제어 부속품. 별도 컨트롤러 예외는 추가 감사하여 복원. | 교정·손실·정격·연결 관리 대상이며 독립 제어 코드 전수검색 대상에서는 제외. 원본 행/모델은 보존. | 미실행
MOD-d514aee8ba11fe79 | TESEQ | INA 5501-90 | Verification Load | 1 | 제어 비대상(부품·치구 등) | 비대상 | 공개 소스 코드 미확인 |  |  | 장비명과 모델·기존 범주를 대조한 수동 RF 부품/안테나/고정 부하/치구 등 비독립 제어 부속품. 별도 컨트롤러 예외는 추가 감사하여 복원. | 교정·손실·정격·연결 관리 대상이며 독립 제어 코드 전수검색 대상에서는 제외. 원본 행/모델은 보존. | 미실행
MOD-02ec4c6f165bca07 | TESEQ | INA 5501-90 (90Ω) | VERIFICATION LOAD (90 Ω) | 2 | 제어 비대상(부품·치구 등) | 비대상 | 공개 소스 코드 미확인 |  |  | 장비명과 모델·기존 범주를 대조한 수동 RF 부품/안테나/고정 부하/치구 등 비독립 제어 부속품. 별도 컨트롤러 예외는 추가 감사하여 복원. | 교정·손실·정격·연결 관리 대상이며 독립 제어 코드 전수검색 대상에서는 제외. 원본 행/모델은 보존. | 미실행
MOD-143ce43aaf1fac34 | TESEQ | INA 5502-2 | VERIFICATION LOAD (2Ω / 150W); Verification Load | 3 | 제어 비대상(부품·치구 등) | 비대상 | 공개 소스 코드 미확인 |  |  | 장비명과 모델·기존 범주를 대조한 수동 RF 부품/안테나/고정 부하/치구 등 비독립 제어 부속품. 별도 컨트롤러 예외는 추가 감사하여 복원. | 교정·손실·정격·연결 관리 대상이며 독립 제어 코드 전수검색 대상에서는 제외. 원본 행/모델은 보존. | 미실행
MOD-588131b881f50e20 | TESEQ | INA 5530-1k | Attenuator; ATTENUATOR 1kΩ | 4 | 제어 비대상(부품·치구 등) | 비대상 | 공개 소스 코드 미확인 |  |  | 장비명과 모델·기존 범주를 대조한 수동 RF 부품/안테나/고정 부하/치구 등 비독립 제어 부속품. 별도 컨트롤러 예외는 추가 감사하여 복원. | 교정·손실·정격·연결 관리 대상이며 독립 제어 코드 전수검색 대상에서는 제외. 원본 행/모델은 보존. | 미실행
MOD-2376e80ba19f6e4c | TESEQ | INA 5530-50 | Attenuator; ATTENUATOR 50 Ω | 4 | 제어 비대상(부품·치구 등) | 비대상 | 공개 소스 코드 미확인 |  |  | 장비명과 모델·기존 범주를 대조한 수동 RF 부품/안테나/고정 부하/치구 등 비독립 제어 부속품. 별도 컨트롤러 예외는 추가 감사하여 복원. | 교정·손실·정격·연결 관리 대상이며 독립 제어 코드 전수검색 대상에서는 제외. 원본 행/모델은 보존. | 미실행
MOD-6514af3029256d72 | TESEQ | INA 5580 | Matching Network; ICC Adapter | 2 | 제어 비대상(부품·치구 등) | 비대상 | 공개 소스 코드 미확인 |  |  | 장비명과 모델·기존 범주를 대조한 수동 RF 부품/안테나/고정 부하/치구 등 비독립 제어 부속품. 별도 컨트롤러 예외는 추가 감사하여 복원. | 교정·손실·정격·연결 관리 대상이며 독립 제어 코드 전수검색 대상에서는 제외. 원본 행/모델은 보존. | 미실행
MOD-fad8fe5961e0c77c | TESEQ | INA-5511-VK | Automotive Transient Verification Kit | 1 | 제어 비대상(부품·치구 등) | 비대상 | 공개 소스 코드 미확인 |  |  | 명칭/형식이 팬텀·치구·수동 결합/감결합망·필드 코일·단순 센서 헤드 등으로, 독립 디지털 제어/취득 장비가 아님. 취득 전자회로/시스템은 별도 항목 유지. | 실기·설치 검증 미실행. | 미실행
MOD-d4d5f16c92cd7f6b | TESEQ | ISN S501 | ISN | 1 | 제어 비대상(부품·치구 등) | 비대상 | 공개 소스 코드 미확인 |  |  | 명칭/형식이 팬텀·치구·수동 결합/감결합망·필드 코일·단순 센서 헤드 등으로, 독립 디지털 제어/취득 장비가 아님. 취득 전자회로/시스템은 별도 항목 유지. | 실기·설치 검증 미실행. | 미실행
MOD-d2f45ad1d61780e5 | TESEQ | ISN S751 | ISN | 1 | 제어 비대상(부품·치구 등) | 비대상 | 공개 소스 코드 미확인 |  |  | 명칭/형식이 팬텀·치구·수동 결합/감결합망·필드 코일·단순 센서 헤드 등으로, 독립 디지털 제어/취득 장비가 아님. 취득 전자회로/시스템은 별도 항목 유지. | 실기·설치 검증 미실행. | 미실행
MOD-6b1700d6e8d5baf5 | TESEQ | ISN ST08 | ISN | 1 | 제어 비대상(부품·치구 등) | 비대상 | 공개 소스 코드 미확인 |  |  | 명칭/형식이 팬텀·치구·수동 결합/감결합망·필드 코일·단순 센서 헤드 등으로, 독립 디지털 제어/취득 장비가 아님. 취득 전자회로/시스템은 별도 항목 유지. | 실기·설치 검증 미실행. | 미실행
MOD-426ba9b2b6a4cbc2 | TESEQ | ISN T8-Cat6 | ISN | 1 | 제어 비대상(부품·치구 등) | 비대상 | 공개 소스 코드 미확인 |  |  | 명칭/형식이 팬텀·치구·수동 결합/감결합망·필드 코일·단순 센서 헤드 등으로, 독립 디지털 제어/취득 장비가 아님. 취득 전자회로/시스템은 별도 항목 유지. | 실기·설치 검증 미실행. | 미실행
MOD-7b3f0c09ab51505d | TESEQ | ISN T800 | ISN | 1 | 제어 비대상(부품·치구 등) | 비대상 | 공개 소스 코드 미확인 |  |  | 명칭/형식이 팬텀·치구·수동 결합/감결합망·필드 코일·단순 센서 헤드 등으로, 독립 디지털 제어/취득 장비가 아님. 취득 전자회로/시스템은 별도 항목 유지. | 실기·설치 검증 미실행. | 미실행
MOD-4b92061c8ecc661a | TESEQ | PCJ 9201B | PROBE CALIBRATION JIG | 1 | 제어 비대상(부품·치구 등) | 비대상 | 공개 소스 코드 미확인 |  |  | 프로브 교정 치구·접촉 시험봉·시편·표준 무게·기계 치구로 독립 제어/데이터 판독 기능이 없는 수동 부품. | 설치·장비 연결·실기 검증 미실행. | 미실행
MOD-f3c9e5d8c0d1557c | TESEQ | PCJ9201B | Calibration Fixture | 2 | 제어 비대상(부품·치구 등) | 비대상 | 공개 소스 코드 미확인 |  |  | 대장 장비명/모델이 수동 교정치구·교정키트·검증표준·접촉전류 측정회로·센서헤드·시험용 용기 또는 절연변압기에 해당하며 독립 계측/원격제어 대상에서 제외 | 기계/수동 교정 요소를 제외. 별도 제어기나 능동 인터페이스가 결합된 자산이면 재검토 필요; 실기 검증 미실행 | 미실행
MOD-d3d9c0afc0538fe3 | TESEQ | TC 5500 | Audio Transformer | 1 | 제어 비대상(부품·치구 등) | 비대상 | 공개 소스 코드 미확인 |  |  | 프로브 교정 치구·접촉 시험봉·시편·표준 무게·기계 치구로 독립 제어/데이터 판독 기능이 없는 수동 부품. | 설치·장비 연결·실기 검증 미실행. | 미실행
MOD-8774db2dc603d321 | Thorlab | PDA10A2 | 포토디텍터 | 1 | 제어 비대상(부품·치구 등) | 비대상 | 공개 소스 코드 미확인 |  |  | 포토다이오드·열센서·하이드로폰·마이크/음향 변환기 헤드. 별도 계측기/DAQ 연결 대상으로 독립 통신 드라이버 대상에서 제외. | 설치·장비 연결·실기 검증 미실행. | 미실행
MOD-9ede015fd37d004f | Thorlab | PDA30G | 포토디텍터 | 1 | 제어 비대상(부품·치구 등) | 비대상 | 공개 소스 코드 미확인 |  |  | 포토다이오드·열센서·하이드로폰·마이크/음향 변환기 헤드. 별도 계측기/DAQ 연결 대상으로 독립 통신 드라이버 대상에서 제외. | 설치·장비 연결·실기 검증 미실행. | 미실행
MOD-924e529cfb9ec728 | THORLABS | DET025AL/M | 포토디텍터 | 1 | 제어 비대상(부품·치구 등) | 비대상 | 공개 소스 코드 미확인 |  |  | 포토다이오드·열센서·하이드로폰·마이크/음향 변환기 헤드. 별도 계측기/DAQ 연결 대상으로 독립 통신 드라이버 대상에서 제외. | 설치·장비 연결·실기 검증 미실행. | 미실행
MOD-e5fd5f23f6474974 | THORLABS | DET08CL/M | 포토디텍터 | 1 | 제어 비대상(부품·치구 등) | 비대상 | 공개 소스 코드 미확인 |  |  | 포토다이오드·열센서·하이드로폰·마이크/음향 변환기 헤드. 별도 계측기/DAQ 연결 대상으로 독립 통신 드라이버 대상에서 제외. | 설치·장비 연결·실기 검증 미실행. | 미실행
MOD-72edc394feb9ad05 | Time Wave | DSP599zx | WAVE FILTER | 4 | 제어 비대상(부품·치구 등) | 비대상 | 공개 소스 코드 미확인 |  |  | 장비명과 모델·기존 범주를 대조한 수동 RF 부품/안테나/고정 부하/치구 등 비독립 제어 부속품. 별도 컨트롤러 예외는 추가 감사하여 복원. | 교정·손실·정격·연결 관리 대상이며 독립 제어 코드 전수검색 대상에서는 제외. 원본 행/모델은 보존. | 미실행
MOD-ebe5876418564356 | TOHNICHI | 26RTD | Torque Driver | 1 | 제어 비대상(부품·치구 등) | 비대상 | 공개 소스 코드 미확인 |  |  | 줄자·직자·기계식 마이크로미터/캘리퍼·기계식 토크 공구·루페 등 수동 치수/시간 도구. 공개 제어 드라이버 대상 아님. | 설치·장비 연결·실기 검증 미실행. | 미실행
MOD-ef00c13c80dcc488 | TOHNICHI | 450DB3 | TORQUE WRENCH | 1 | 제어 비대상(부품·치구 등) | 비대상 | 공개 소스 코드 미확인 |  |  | 줄자·직자·기계식 마이크로미터/캘리퍼·기계식 토크 공구·루페 등 수동 치수/시간 도구. 공개 제어 드라이버 대상 아님. | 설치·장비 연결·실기 검증 미실행. | 미실행
MOD-f4b8634d750387d9 | TOHNICHI | 6RTD | Torque Driver | 1 | 제어 비대상(부품·치구 등) | 비대상 | 공개 소스 코드 미확인 |  |  | 줄자·직자·기계식 마이크로미터/캘리퍼·기계식 토크 공구·루페 등 수동 치수/시간 도구. 공개 제어 드라이버 대상 아님. | 설치·장비 연결·실기 검증 미실행. | 미실행
MOD-f2e91124f7ce49b5 | TOHNICHI | BTG90CN | Torque gauge | 1 | 제어 비대상(부품·치구 등) | 비대상 | 공개 소스 코드 미확인 |  |  | 줄자·직자·기계식 마이크로미터/캘리퍼·기계식 토크 공구·루페 등 수동 치수/시간 도구. 공개 제어 드라이버 대상 아님. | 설치·장비 연결·실기 검증 미실행. | 미실행
MOD-d1d6fe3f58b723ea | TOHNICHI | QL140N-MH | TORQUE WRENCH | 2 | 제어 비대상(부품·치구 등) | 비대상 | 공개 소스 코드 미확인 |  |  | 줄자·직자·기계식 마이크로미터/캘리퍼·기계식 토크 공구·루페 등 수동 치수/시간 도구. 공개 제어 드라이버 대상 아님. | 설치·장비 연결·실기 검증 미실행. | 미실행
MOD-09a148b66d33658d | TOHNICHI | QL50N-MH | TORQUE WRENCH | 2 | 제어 비대상(부품·치구 등) | 비대상 | 공개 소스 코드 미확인 |  |  | 줄자·직자·기계식 마이크로미터/캘리퍼·기계식 토크 공구·루페 등 수동 치수/시간 도구. 공개 제어 드라이버 대상 아님. | 설치·장비 연결·실기 검증 미실행. | 미실행
MOD-082af479c2d52040 | TONE | TMWM50W | TORQUE WRENCH (ADJUSTABLE WRENCH TYPE) | 1 | 제어 비대상(부품·치구 등) | 비대상 | 공개 소스 코드 미확인 |  |  | 줄자·직자·기계식 마이크로미터/캘리퍼·기계식 토크 공구·루페 등 수동 치수/시간 도구. 공개 제어 드라이버 대상 아님. | 설치·장비 연결·실기 검증 미실행. | 미실행
MOD-ddd32e103f12098e | Toolstar | T97-7525_7.5 m | Standard tape rule | 1 | 제어 비대상(부품·치구 등) | 비대상 | 공개 소스 코드 미확인 |  |  | 줄자·직자·기계식 마이크로미터/캘리퍼·기계식 토크 공구·루페 등 수동 치수/시간 도구. 공개 제어 드라이버 대상 아님. | 설치·장비 연결·실기 검증 미실행. | 미실행
IDENTITY-EQ-000845 | U&S Energy |  | Variable Resistance | 1 | 제어 비대상(부품·치구 등) | 비대상 | 공개 소스 코드 미확인 |  |  | 장비명과 모델·기존 범주를 대조한 수동 RF 부품/안테나/고정 부하/치구 등 비독립 제어 부속품. 별도 컨트롤러 예외는 추가 감사하여 복원. | 교정·손실·정격·연결 관리 대상이며 독립 제어 코드 전수검색 대상에서는 제외. 원본 행/모델은 보존. | 미실행
MOD-dfe08196fcea7599 | U&S Energy | PROJECTILE JIG | PROJECTILE TESTER JIG; Projectile Tester Jig | 3 | 제어 비대상(부품·치구 등) | 비대상 | 공개 소스 코드 미확인 |  |  | 입력 장비명상 수동 치구·표준편·충격체·게이지/팬텀·보조구성품. 독립 전기 제어·데이터 인터페이스 근거 없음. | 수동 부품 자체 제외. 연결되는 계측기·전원·구동기·제어기는 별도 조사 대상. 실기 검증 미실행. | 미실행
MOD-880df977cd0c1245 | UCS | 60990F345 | Touch current circuit | 2 | 제어 비대상(부품·치구 등) | 비대상 | 공개 소스 코드 미확인 |  |  | IEC 60990 Figure 3/4/5 접촉전류 측정용 수동 회로로 기재되어 독립 제어기에서 제외 | 수동 측정 네트워크 자체는 제외. 별도 전류계/스위칭 제어기가 결합된 경우 그 능동 장비를 별도 조사. 설치·장비 연결·명령 실행·실기 검증 미실행. | 미실행
MOD-0f25b3a2e37e0b28 | UIY | UIYBCI10149B | COAXIAL ISOLATOR | 4 | 제어 비대상(부품·치구 등) | 비대상 | 공개 소스 코드 미확인 |  |  | 장비명과 모델·기존 범주를 대조한 수동 RF 부품/안테나/고정 부하/치구 등 비독립 제어 부속품. 별도 컨트롤러 예외는 추가 감사하여 복원. | 교정·손실·정격·연결 관리 대상이며 독립 제어 코드 전수검색 대상에서는 제외. 원본 행/모델은 보존. | 미실행
MOD-086c7aa3c11d37fc | UIY | UIYBCI5028A | COAXIAL ISOLATOR | 2 | 제어 비대상(부품·치구 등) | 비대상 | 공개 소스 코드 미확인 |  |  | 장비명과 모델·기존 범주를 대조한 수동 RF 부품/안테나/고정 부하/치구 등 비독립 제어 부속품. 별도 컨트롤러 예외는 추가 감사하여 복원. | 교정·손실·정격·연결 관리 대상이며 독립 제어 코드 전수검색 대상에서는 제외. 원본 행/모델은 보존. | 미실행
MOD-8b7029fea8102d89 | UIY | UIYCDI9648A | COAXIAL ISOLATOR | 2 | 제어 비대상(부품·치구 등) | 비대상 | 공개 소스 코드 미확인 |  |  | 장비명과 모델·기존 범주를 대조한 수동 RF 부품/안테나/고정 부하/치구 등 비독립 제어 부속품. 별도 컨트롤러 예외는 추가 감사하여 복원. | 교정·손실·정격·연결 관리 대상이며 독립 제어 코드 전수검색 대상에서는 제외. 원본 행/모델은 보존. | 미실행
MOD-43f782a03b265ef5 | UIY | UIYHPF7043A1t4SF | High Pass Filter | 2 | 제어 비대상(부품·치구 등) | 비대상 | 공개 소스 코드 미확인 |  |  | 장비명과 모델·기존 범주를 대조한 수동 RF 부품/안테나/고정 부하/치구 등 비독립 제어 부속품. 별도 컨트롤러 예외는 추가 감사하여 복원. | 교정·손실·정격·연결 관리 대상이며 독립 제어 코드 전수검색 대상에서는 제외. 원본 행/모델은 보존. | 미실행
MOD-a07ff71cbaaa1858 | UIY | UIYLPF19048A1SF | Low Pass Filter | 2 | 제어 비대상(부품·치구 등) | 비대상 | 공개 소스 코드 미확인 |  |  | 장비명과 모델·기존 범주를 대조한 수동 RF 부품/안테나/고정 부하/치구 등 비독립 제어 부속품. 별도 컨트롤러 예외는 추가 감사하여 복원. | 교정·손실·정격·연결 관리 대상이며 독립 제어 코드 전수검색 대상에서는 제외. 원본 행/모델은 보존. | 미실행
MOD-a9daf4d624f81a77 | Voltech | IEC STANDARD 555 | Reference Impedance Nework | 1 | 제어 비대상(부품·치구 등) | 비대상 | 공개 소스 코드 미확인 |  |  | 명칭/형식이 팬텀·치구·수동 결합/감결합망·필드 코일·단순 센서 헤드 등으로, 독립 디지털 제어/취득 장비가 아님. 취득 전자회로/시스템은 별도 항목 유지. | 실기·설치 검증 미실행. | 미실행
MOD-573d0e03f5459f56 | Wainwright Instruments | Attenuator | Attenuator | 1 | 제어 비대상(부품·치구 등) | 비대상 | 공개 소스 코드 미확인 |  |  | 장비명과 모델·기존 범주를 대조한 수동 RF 부품/안테나/고정 부하/치구 등 비독립 제어 부속품. 별도 컨트롤러 예외는 추가 감사하여 복원. | 교정·손실·정격·연결 관리 대상이며 독립 제어 코드 전수검색 대상에서는 제외. 원본 행/모델은 보존. | 미실행
MOD-15f9c2ca44831124 | Wainwright Instruments | F5 | High Pass Filter | 1 | 제어 비대상(부품·치구 등) | 비대상 | 공개 소스 코드 미확인 |  |  | 장비명과 모델·기존 범주를 대조한 수동 RF 부품/안테나/고정 부하/치구 등 비독립 제어 부속품. 별도 컨트롤러 예외는 추가 감사하여 복원. | 교정·손실·정격·연결 관리 대상이며 독립 제어 코드 전수검색 대상에서는 제외. 원본 행/모델은 보존. | 미실행
MOD-097c790f9489df6f | Wainwright Instruments | F6_HPF3.0 | HIGHPASS FILTER | 1 | 제어 비대상(부품·치구 등) | 비대상 | 공개 소스 코드 미확인 |  |  | 장비명과 모델·기존 범주를 대조한 수동 RF 부품/안테나/고정 부하/치구 등 비독립 제어 부속품. 별도 컨트롤러 예외는 추가 감사하여 복원. | 교정·손실·정격·연결 관리 대상이며 독립 제어 코드 전수검색 대상에서는 제외. 원본 행/모델은 보존. | 미실행
MOD-2e508111d90fc0ed | Wainwright Instruments | SN 105 | Highpass Filter | 1 | 제어 비대상(부품·치구 등) | 비대상 | 공개 소스 코드 미확인 |  |  | 장비명과 모델·기존 범주를 대조한 수동 RF 부품/안테나/고정 부하/치구 등 비독립 제어 부속품. 별도 컨트롤러 예외는 추가 감사하여 복원. | 교정·손실·정격·연결 관리 대상이며 독립 제어 코드 전수검색 대상에서는 제외. 원본 행/모델은 보존. | 미실행
MOD-892c29255e98111e | Wainwright Instruments | SN 69 | Highpass filter | 1 | 제어 비대상(부품·치구 등) | 비대상 | 공개 소스 코드 미확인 |  |  | 장비명과 모델·기존 범주를 대조한 수동 RF 부품/안테나/고정 부하/치구 등 비독립 제어 부속품. 별도 컨트롤러 예외는 추가 감사하여 복원. | 교정·손실·정격·연결 관리 대상이며 독립 제어 코드 전수검색 대상에서는 제외. 원본 행/모델은 보존. | 미실행
MOD-c4346278a5257eae | Wainwright Instruments | WHF3.3/18G-10EF | Highpass Filter | 1 | 제어 비대상(부품·치구 등) | 비대상 | 공개 소스 코드 미확인 |  |  | 장비명과 모델·기존 범주를 대조한 수동 RF 부품/안테나/고정 부하/치구 등 비독립 제어 부속품. 별도 컨트롤러 예외는 추가 감사하여 복원. | 교정·손실·정격·연결 관리 대상이며 독립 제어 코드 전수검색 대상에서는 제외. 원본 행/모델은 보존. | 미실행
MOD-12ee5ca8397844b5 | Wainwright Instruments | WHK1.2/15G-10EF | Highpass Filter; HIGHPASS FILTER | 2 | 제어 비대상(부품·치구 등) | 비대상 | 공개 소스 코드 미확인 |  |  | 장비명과 모델·기존 범주를 대조한 수동 RF 부품/안테나/고정 부하/치구 등 비독립 제어 부속품. 별도 컨트롤러 예외는 추가 감사하여 복원. | 교정·손실·정격·연결 관리 대상이며 독립 제어 코드 전수검색 대상에서는 제외. 원본 행/모델은 보존. | 미실행
MOD-fa5c651d7c4993aa | Wainwright Instruments | WHK3.0/18G-10EF | HIGHPASS FILTER | 1 | 제어 비대상(부품·치구 등) | 비대상 | 공개 소스 코드 미확인 |  |  | 장비명과 모델·기존 범주를 대조한 수동 RF 부품/안테나/고정 부하/치구 등 비독립 제어 부속품. 별도 컨트롤러 예외는 추가 감사하여 복원. | 교정·손실·정격·연결 관리 대상이며 독립 제어 코드 전수검색 대상에서는 제외. 원본 행/모델은 보존. | 미실행
MOD-4f6851c69ac1b828 | Wainwright Instruments | WHK3.3/18G-10EF | HIGHPASS FILTER | 1 | 제어 비대상(부품·치구 등) | 비대상 | 공개 소스 코드 미확인 |  |  | 장비명과 모델·기존 범주를 대조한 수동 RF 부품/안테나/고정 부하/치구 등 비독립 제어 부속품. 별도 컨트롤러 예외는 추가 감사하여 복원. | 교정·손실·정격·연결 관리 대상이며 독립 제어 코드 전수검색 대상에서는 제외. 원본 행/모델은 보존. | 미실행
MOD-3b86e5c8e07fa2c4 | Wainwright Instruments | WHKX1.0/15G-12SS | Highpass Filter | 1 | 제어 비대상(부품·치구 등) | 비대상 | 공개 소스 코드 미확인 |  |  | 장비명과 모델·기존 범주를 대조한 수동 RF 부품/안테나/고정 부하/치구 등 비독립 제어 부속품. 별도 컨트롤러 예외는 추가 감사하여 복원. | 교정·손실·정격·연결 관리 대상이며 독립 제어 코드 전수검색 대상에서는 제외. 원본 행/모델은 보존. | 미실행
MOD-cbbd6059fb347fd5 | Wainwright Instruments | WHKX10-2700-3000-18000-40SS | High Pass Filter; Highpass Filter; HIGH PASS FILTER | 3 | 제어 비대상(부품·치구 등) | 비대상 | 공개 소스 코드 미확인 |  |  | 장비명과 모델·기존 범주를 대조한 수동 RF 부품/안테나/고정 부하/치구 등 비독립 제어 부속품. 별도 컨트롤러 예외는 추가 감사하여 복원. | 교정·손실·정격·연결 관리 대상이며 독립 제어 코드 전수검색 대상에서는 제외. 원본 행/모델은 보존. | 미실행
MOD-f3b5a724969bd70d | Wainwright Instruments | WHKX10-3600-4000-18000-40SS | HIGH PASS FILTER | 1 | 제어 비대상(부품·치구 등) | 비대상 | 공개 소스 코드 미확인 |  |  | 장비명과 모델·기존 범주를 대조한 수동 RF 부품/안테나/고정 부하/치구 등 비독립 제어 부속품. 별도 컨트롤러 예외는 추가 감사하여 복원. | 교정·손실·정격·연결 관리 대상이며 독립 제어 코드 전수검색 대상에서는 제외. 원본 행/모델은 보존. | 미실행
MOD-b48567348b1108cb | Wainwright Instruments | WHKX10-7150-8000-18000-50SS | High Pass Filter | 2 | 제어 비대상(부품·치구 등) | 비대상 | 공개 소스 코드 미확인 |  |  | 장비명과 모델·기존 범주를 대조한 수동 RF 부품/안테나/고정 부하/치구 등 비독립 제어 부속품. 별도 컨트롤러 예외는 추가 감사하여 복원. | 교정·손실·정격·연결 관리 대상이며 독립 제어 코드 전수검색 대상에서는 제외. 원본 행/모델은 보존. | 미실행
MOD-bd94b219722f93d7 | Wainwright Instruments | WHKX10-900-1000-15000-40SS | High Pass Filter; HIGH PASS FILTER | 5 | 제어 비대상(부품·치구 등) | 비대상 | 공개 소스 코드 미확인 |  |  | 장비명과 모델·기존 범주를 대조한 수동 RF 부품/안테나/고정 부하/치구 등 비독립 제어 부속품. 별도 컨트롤러 예외는 추가 감사하여 복원. | 교정·손실·정격·연결 관리 대상이며 독립 제어 코드 전수검색 대상에서는 제외. 원본 행/모델은 보존. | 미실행
MOD-419238f3311abe2a | Wainwright Instruments | WHKX10-990-1100-15000-40SS | High Pass Filter | 1 | 제어 비대상(부품·치구 등) | 비대상 | 공개 소스 코드 미확인 |  |  | 장비명과 모델·기존 범주를 대조한 수동 RF 부품/안테나/고정 부하/치구 등 비독립 제어 부속품. 별도 컨트롤러 예외는 추가 감사하여 복원. | 교정·손실·정격·연결 관리 대상이며 독립 제어 코드 전수검색 대상에서는 제외. 원본 행/모델은 보존. | 미실행
MOD-94c71ed6b9caaf74 | Wainwright Instruments | WHKX12-2805-3000-18000-40SS | Highpass Filter; High Pass Filter | 6 | 제어 비대상(부품·치구 등) | 비대상 | 공개 소스 코드 미확인 |  |  | 장비명과 모델·기존 범주를 대조한 수동 RF 부품/안테나/고정 부하/치구 등 비독립 제어 부속품. 별도 컨트롤러 예외는 추가 감사하여 복원. | 교정·손실·정격·연결 관리 대상이며 독립 제어 코드 전수검색 대상에서는 제외. 원본 행/모델은 보존. | 미실행
MOD-b0460ce14c7425d8 | Wainwright Instruments | WHKX12-5610-6000-18000-40SS | Highpass Filter | 1 | 제어 비대상(부품·치구 등) | 비대상 | 공개 소스 코드 미확인 |  |  | 장비명과 모델·기존 범주를 대조한 수동 RF 부품/안테나/고정 부하/치구 등 비독립 제어 부속품. 별도 컨트롤러 예외는 추가 감사하여 복원. | 교정·손실·정격·연결 관리 대상이며 독립 제어 코드 전수검색 대상에서는 제외. 원본 행/모델은 보존. | 미실행
MOD-a047130989abcaf8 | Wainwright Instruments | WHKX12-935-1000-15000-40SS | High pass Filter; High Pass Filter | 2 | 제어 비대상(부품·치구 등) | 비대상 | 공개 소스 코드 미확인 |  |  | 장비명과 모델·기존 범주를 대조한 수동 RF 부품/안테나/고정 부하/치구 등 비독립 제어 부속품. 별도 컨트롤러 예외는 추가 감사하여 복원. | 교정·손실·정격·연결 관리 대상이며 독립 제어 코드 전수검색 대상에서는 제외. 원본 행/모델은 보존. | 미실행
MOD-5e64d5a4f62c98df | Wainwright Instruments | WHKX7.0/18G-8SS | HIGHPASS FILTER | 2 | 제어 비대상(부품·치구 등) | 비대상 | 공개 소스 코드 미확인 |  |  | 장비명과 모델·기존 범주를 대조한 수동 RF 부품/안테나/고정 부하/치구 등 비독립 제어 부속품. 별도 컨트롤러 예외는 추가 감사하여 복원. | 교정·손실·정격·연결 관리 대상이며 독립 제어 코드 전수검색 대상에서는 제외. 원본 행/모델은 보존. | 미실행
MOD-0b344cb8b8f85a7f | Wainwright Instruments | WHKX8-6090-7000-18000-40SS | Highpass Filter; High Pass Filter; HIGH PASS FILTER | 10 | 제어 비대상(부품·치구 등) | 비대상 | 공개 소스 코드 미확인 |  |  | 장비명과 모델·기존 범주를 대조한 수동 RF 부품/안테나/고정 부하/치구 등 비독립 제어 부속품. 별도 컨트롤러 예외는 추가 감사하여 복원. | 교정·손실·정격·연결 관리 대상이며 독립 제어 코드 전수검색 대상에서는 제외. 원본 행/모델은 보존. | 미실행
MOD-96293281df4d4a9d | Wainwright Instruments | WHKX8-6960-8000-18000-40SS | High Pass Filter; Highpass Filter | 2 | 제어 비대상(부품·치구 등) | 비대상 | 공개 소스 코드 미확인 |  |  | 장비명과 모델·기존 범주를 대조한 수동 RF 부품/안테나/고정 부하/치구 등 비독립 제어 부속품. 별도 컨트롤러 예외는 추가 감사하여 복원. | 교정·손실·정격·연결 관리 대상이며 독립 제어 코드 전수검색 대상에서는 제외. 원본 행/모델은 보존. | 미실행
MOD-535cf3d56d320e19 | Wainwright Instruments | WHLJ95C11/40+105C11/40EE | BAND PASS FILTER(FMT) | 1 | 제어 비대상(부품·치구 등) | 비대상 | 공개 소스 코드 미확인 |  |  | 장비명과 모델·기존 범주를 대조한 수동 RF 부품/안테나/고정 부하/치구 등 비독립 제어 부속품. 별도 컨트롤러 예외는 추가 감사하여 복원. | 교정·손실·정격·연결 관리 대상이며 독립 제어 코드 전수검색 대상에서는 제외. 원본 행/모델은 보존. | 미실행
MOD-aaa9e3db8828ad0e | Wainwright Instruments | WHNX6-4740-6000-26500-40CC | High Pass Filter | 1 | 제어 비대상(부품·치구 등) | 비대상 | 공개 소스 코드 미확인 |  |  | 장비명과 모델·기존 범주를 대조한 수동 RF 부품/안테나/고정 부하/치구 등 비독립 제어 부속품. 별도 컨트롤러 예외는 추가 감사하여 복원. | 교정·손실·정격·연결 관리 대상이며 독립 제어 코드 전수검색 대상에서는 제외. 원본 행/모델은 보존. | 미실행
MOD-5362564021ad4aa6 | Wainwright Instruments | WHNX6.0/26.5G-6SS | HIGHPASS FILTER | 1 | 제어 비대상(부품·치구 등) | 비대상 | 공개 소스 코드 미확인 |  |  | 장비명과 모델·기존 범주를 대조한 수동 RF 부품/안테나/고정 부하/치구 등 비독립 제어 부속품. 별도 컨트롤러 예외는 추가 감사하여 복원. | 교정·손실·정격·연결 관리 대상이며 독립 제어 코드 전수검색 대상에서는 제외. 원본 행/모델은 보존. | 미실행
MOD-8a90ea277dd461b0 | Wainwright Instruments | WHW6-13500-18000-33000-40CC | High Pass Filter | 2 | 제어 비대상(부품·치구 등) | 비대상 | 공개 소스 코드 미확인 |  |  | 장비명과 모델·기존 범주를 대조한 수동 RF 부품/안테나/고정 부하/치구 등 비독립 제어 부속품. 별도 컨트롤러 예외는 추가 감사하여 복원. | 교정·손실·정격·연결 관리 대상이며 독립 제어 코드 전수검색 대상에서는 제외. 원본 행/모델은 보존. | 미실행
MOD-db93c6bf2e6daabb | Wainwright Instruments | WHW7-20540-26000-40000-40CC | High Pass Filter | 2 | 제어 비대상(부품·치구 등) | 비대상 | 공개 소스 코드 미확인 |  |  | 장비명과 모델·기존 범주를 대조한 수동 RF 부품/안테나/고정 부하/치구 등 비독립 제어 부속품. 별도 컨트롤러 예외는 추가 감사하여 복원. | 교정·손실·정격·연결 관리 대상이며 독립 제어 코드 전수검색 대상에서는 제외. 원본 행/모델은 보존. | 미실행
MOD-d5d15093f7ff9374 | Wainwright Instruments | WLJE3-1000-1500-8000-60EE | Lowpass Filter | 1 | 제어 비대상(부품·치구 등) | 비대상 | 공개 소스 코드 미확인 |  |  | 장비명과 모델·기존 범주를 대조한 수동 RF 부품/안테나/고정 부하/치구 등 비독립 제어 부속품. 별도 컨트롤러 예외는 추가 감사하여 복원. | 교정·손실·정격·연결 관리 대상이며 독립 제어 코드 전수검색 대상에서는 제외. 원본 행/모델은 보존. | 미실행
MOD-330cd842c10300ed | Wainwright Instruments | WLKX14-3000-3180-21000-40SS | LOW PASS FILTER | 1 | 제어 비대상(부품·치구 등) | 비대상 | 공개 소스 코드 미확인 |  |  | 장비명과 모델·기존 범주를 대조한 수동 RF 부품/안테나/고정 부하/치구 등 비독립 제어 부속품. 별도 컨트롤러 예외는 추가 감사하여 복원. | 교정·손실·정격·연결 관리 대상이며 독립 제어 코드 전수검색 대상에서는 제외. 원본 행/모델은 보존. | 미실행
MOD-f53aa6ccf212adde | Wainwright Instruments | WRCA453.4/457.1-451.4/459.1-40/60SS | Band Reject Filter | 1 | 제어 비대상(부품·치구 등) | 비대상 | 공개 소스 코드 미확인 |  |  | 장비명과 모델·기존 범주를 대조한 수동 RF 부품/안테나/고정 부하/치구 등 비독립 제어 부속품. 별도 컨트롤러 예외는 추가 감사하여 복원. | 교정·손실·정격·연결 관리 대상이며 독립 제어 코드 전수검색 대상에서는 제외. 원본 행/모델은 보존. | 미실행
MOD-460c2745a8e5fa06 | Wainwright Instruments | WRCD 1747.4-0.4 | NOTCH FILTER | 1 | 제어 비대상(부품·치구 등) | 비대상 | 공개 소스 코드 미확인 |  |  | 장비명과 모델·기존 범주를 대조한 수동 RF 부품/안테나/고정 부하/치구 등 비독립 제어 부속품. 별도 컨트롤러 예외는 추가 감사하여 복원. | 교정·손실·정격·연결 관리 대상이며 독립 제어 코드 전수검색 대상에서는 제외. 원본 행/모델은 보존. | 미실행
MOD-3fd29ab428f01027 | Wainwright Instruments | WRCD 1880.0-0.4 | NOTCH FILTER | 1 | 제어 비대상(부품·치구 등) | 비대상 | 공개 소스 코드 미확인 |  |  | 장비명과 모델·기존 범주를 대조한 수동 RF 부품/안테나/고정 부하/치구 등 비독립 제어 부속품. 별도 컨트롤러 예외는 추가 감사하여 복원. | 교정·손실·정격·연결 관리 대상이며 독립 제어 코드 전수검색 대상에서는 제외. 원본 행/모델은 보존. | 미실행
MOD-27bdabded7b4efaa | Wainwright Instruments | WRCD5-1745.9-1747.1-1747.7-1748.9-40SS | Band Reject Filter | 1 | 제어 비대상(부품·치구 등) | 비대상 | 공개 소스 코드 미확인 |  |  | 장비명과 모델·기존 범주를 대조한 수동 RF 부품/안테나/고정 부하/치구 등 비독립 제어 부속품. 별도 컨트롤러 예외는 추가 감사하여 복원. | 교정·손실·정격·연결 관리 대상이며 독립 제어 코드 전수검색 대상에서는 제외. 원본 행/모델은 보존. | 미실행
MOD-17627fecca2d5709 | Wainwright Instruments | WRCG1710/1785-1690/1805-60/12SS | Band Reject Filter | 1 | 제어 비대상(부품·치구 등) | 비대상 | 공개 소스 코드 미확인 |  |  | 장비명과 모델·기존 범주를 대조한 수동 RF 부품/안테나/고정 부하/치구 등 비독립 제어 부속품. 별도 컨트롤러 예외는 추가 감사하여 복원. | 교정·손실·정격·연결 관리 대상이며 독립 제어 코드 전수검색 대상에서는 제외. 원본 행/모델은 보존. | 미실행
MOD-5b633ef7d9ffd00c | Wainwright Instruments | WRCG1750/1780-1715/1817-70/8SS | Band Reject Filter | 1 | 제어 비대상(부품·치구 등) | 비대상 | 공개 소스 코드 미확인 |  |  | 장비명과 모델·기존 범주를 대조한 수동 RF 부품/안테나/고정 부하/치구 등 비독립 제어 부속품. 별도 컨트롤러 예외는 추가 감사하여 복원. | 교정·손실·정격·연결 관리 대상이며 독립 제어 코드 전수검색 대상에서는 제외. 원본 행/모델은 보존. | 미실행
MOD-d81818d172ecfa7e | Wainwright Instruments | WRCGV10-638-663-698-723-80SS | Band Reject Filter | 1 | 제어 비대상(부품·치구 등) | 비대상 | 공개 소스 코드 미확인 |  |  | 장비명과 모델·기존 범주를 대조한 수동 RF 부품/안테나/고정 부하/치구 등 비독립 제어 부속품. 별도 컨트롤러 예외는 추가 감사하여 복원. | 교정·손실·정격·연결 관리 대상이며 독립 제어 코드 전수검색 대상에서는 제외. 원본 행/모델은 보존. | 미실행
MOD-63c97a6b87339b99 | Wainwright Instruments | WRCGV10-781-791-821-831-50EE | Band Reject Filter | 1 | 제어 비대상(부품·치구 등) | 비대상 | 공개 소스 코드 미확인 |  |  | 장비명과 모델·기존 범주를 대조한 수동 RF 부품/안테나/고정 부하/치구 등 비독립 제어 부속품. 별도 컨트롤러 예외는 추가 감사하여 복원. | 교정·손실·정격·연결 관리 대상이며 독립 제어 코드 전수검색 대상에서는 제외. 원본 행/모델은 보존. | 미실행
MOD-1936020bbd9476a0 | Wainwright Instruments | WRCGV10-789-814-849-874-80SS | Band Reject Filter | 1 | 제어 비대상(부품·치구 등) | 비대상 | 공개 소스 코드 미확인 |  |  | 장비명과 모델·기존 범주를 대조한 수동 RF 부품/안테나/고정 부하/치구 등 비독립 제어 부속품. 별도 컨트롤러 예외는 추가 감사하여 복원. | 교정·손실·정격·연결 관리 대상이며 독립 제어 코드 전수검색 대상에서는 제외. 원본 행/모델은 보존. | 미실행
MOD-9cf0cf416cf704cd | Wainwright Instruments | WRCGV10-809-824-849-864-75SS | Band Reject Filter | 1 | 제어 비대상(부품·치구 등) | 비대상 | 공개 소스 코드 미확인 |  |  | 장비명과 모델·기존 범주를 대조한 수동 RF 부품/안테나/고정 부하/치구 등 비독립 제어 부속품. 별도 컨트롤러 예외는 추가 감사하여 복원. | 교정·손실·정격·연결 관리 대상이며 독립 제어 코드 전수검색 대상에서는 제외. 원본 행/모델은 보존. | 미실행
MOD-fc23cefdc5d2d441 | Wainwright Instruments | WRCGV10-855-880-915-940-80SS | Band Reject Filter | 1 | 제어 비대상(부품·치구 등) | 비대상 | 공개 소스 코드 미확인 |  |  | 장비명과 모델·기존 범주를 대조한 수동 RF 부품/안테나/고정 부하/치구 등 비독립 제어 부속품. 별도 컨트롤러 예외는 추가 감사하여 복원. | 교정·손실·정격·연결 관리 대상이며 독립 제어 코드 전수검색 대상에서는 제외. 원본 행/모델은 보존. | 미실행
MOD-1691f0c678b30fd1 | Wainwright Instruments | WRCGV10-859-869-894-904-60EE | Band Reject Filter | 1 | 제어 비대상(부품·치구 등) | 비대상 | 공개 소스 코드 미확인 |  |  | 장비명과 모델·기존 범주를 대조한 수동 RF 부품/안테나/고정 부하/치구 등 비독립 제어 부속품. 별도 컨트롤러 예외는 추가 감사하여 복원. | 교정·손실·정격·연결 관리 대상이며 독립 제어 코드 전수검색 대상에서는 제외. 원본 행/모델은 보존. | 미실행
MOD-b8f855758fdd100e | Wainwright Instruments | WRCGV12-1690-1710-1785-1805-60SS | Band Reject Filter | 1 | 제어 비대상(부품·치구 등) | 비대상 | 공개 소스 코드 미확인 |  |  | 장비명과 모델·기존 범주를 대조한 수동 RF 부품/안테나/고정 부하/치구 등 비독립 제어 부속품. 별도 컨트롤러 예외는 추가 감사하여 복원. | 교정·손실·정격·연결 관리 대상이며 독립 제어 코드 전수검색 대상에서는 제외. 원본 행/모델은 보존. | 미실행
MOD-bedb09124083c7e9 | Wainwright Instruments | WRCGV12-1900-1920-1980-2000-70SS | Band Reject Filter | 1 | 제어 비대상(부품·치구 등) | 비대상 | 공개 소스 코드 미확인 |  |  | 장비명과 모델·기존 범주를 대조한 수동 RF 부품/안테나/고정 부하/치구 등 비독립 제어 부속품. 별도 컨트롤러 예외는 추가 감사하여 복원. | 교정·손실·정격·연결 관리 대상이며 독립 제어 코드 전수검색 대상에서는 제외. 원본 행/모델은 보존. | 미실행
MOD-e9ccc5683f6dd8c1 | Wainwright Instruments | WRCGV12-821-832-862-873-80SS | Band Reject Filter | 1 | 제어 비대상(부품·치구 등) | 비대상 | 공개 소스 코드 미확인 |  |  | 장비명과 모델·기존 범주를 대조한 수동 RF 부품/안테나/고정 부하/치구 등 비독립 제어 부속품. 별도 컨트롤러 예외는 추가 감사하여 복원. | 교정·손실·정격·연결 관리 대상이며 독립 제어 코드 전수검색 대상에서는 제외. 원본 행/모델은 보존. | 미실행
MOD-bb25f3ab98f36ecb | Wainwright Instruments | WRCGV12-870-880-915-925-60EE | Band Reject Filter | 1 | 제어 비대상(부품·치구 등) | 비대상 | 공개 소스 코드 미확인 |  |  | 장비명과 모델·기존 범주를 대조한 수동 RF 부품/안테나/고정 부하/치구 등 비독립 제어 부속품. 별도 컨트롤러 예외는 추가 감사하여 복원. | 교정·손실·정격·연결 관리 대상이며 독립 제어 코드 전수검색 대상에서는 제외. 원본 행/모델은 보존. | 미실행
MOD-c6c48f7a4d2861c4 | Wainwright Instruments | WRCGV12-915-925-960-970-60EE | Band Reject Filter | 1 | 제어 비대상(부품·치구 등) | 비대상 | 공개 소스 코드 미확인 |  |  | 장비명과 모델·기존 범주를 대조한 수동 RF 부품/안테나/고정 부하/치구 등 비독립 제어 부속품. 별도 컨트롤러 예외는 추가 감사하여 복원. | 교정·손실·정격·연결 관리 대상이며 독립 제어 코드 전수검색 대상에서는 제외. 원본 행/모델은 보존. | 미실행
MOD-d50a822ccea5db54 | Wainwright Instruments | WRCGV14-694-704-747-757-70SS | Band Reject Filter | 1 | 제어 비대상(부품·치구 등) | 비대상 | 공개 소스 코드 미확인 |  |  | 장비명과 모델·기존 범주를 대조한 수동 RF 부품/안테나/고정 부하/치구 등 비독립 제어 부속품. 별도 컨트롤러 예외는 추가 감사하여 복원. | 교정·손실·정격·연결 관리 대상이며 독립 제어 코드 전수검색 대상에서는 제외. 원본 행/모델은 보존. | 미실행
MOD-8824d5ea6a0887ab | Wainwright Instruments | WRCGV16-1795-1805-1880-1890-60EE | Band Reject Filter | 1 | 제어 비대상(부품·치구 등) | 비대상 | 공개 소스 코드 미확인 |  |  | 장비명과 모델·기존 범주를 대조한 수동 RF 부품/안테나/고정 부하/치구 등 비독립 제어 부속품. 별도 컨트롤러 예외는 추가 감사하여 복원. | 교정·손실·정격·연결 관리 대상이며 독립 제어 코드 전수검색 대상에서는 제외. 원본 행/모델은 보존. | 미실행
MOD-fbdbdf26190c6a81 | Wainwright Instruments | WRCGV16-2100-2110-2170-2180-60EE | Band Reject Filter | 1 | 제어 비대상(부품·치구 등) | 비대상 | 공개 소스 코드 미확인 |  |  | 장비명과 모델·기존 범주를 대조한 수동 RF 부품/안테나/고정 부하/치구 등 비독립 제어 부속품. 별도 컨트롤러 예외는 추가 감사하여 복원. | 교정·손실·정격·연결 관리 대상이며 독립 제어 코드 전수검색 대상에서는 제외. 원본 행/모델은 보존. | 미실행
MOD-6f13e3baf45ea89f | Wainwright Instruments | WRCGV16-2250-2300-2400-2450-80EE | Band Reject Filter | 1 | 제어 비대상(부품·치구 등) | 비대상 | 공개 소스 코드 미확인 |  |  | 장비명과 모델·기존 범주를 대조한 수동 RF 부품/안테나/고정 부하/치구 등 비독립 제어 부속품. 별도 컨트롤러 예외는 추가 감사하여 복원. | 교정·손실·정격·연결 관리 대상이며 독립 제어 코드 전수검색 대상에서는 제외. 원본 행/모델은 보존. | 미실행
MOD-bc9be2b6f62489f4 | Wainwright Instruments | WRCGV16-2250-2300-2400-2450-80SS | Band Reject Filter | 1 | 제어 비대상(부품·치구 등) | 비대상 | 공개 소스 코드 미확인 |  |  | 장비명과 모델·기존 범주를 대조한 수동 RF 부품/안테나/고정 부하/치구 등 비독립 제어 부속품. 별도 컨트롤러 예외는 추가 감사하여 복원. | 교정·손실·정격·연결 관리 대상이며 독립 제어 코드 전수검색 대상에서는 제외. 원본 행/모델은 보존. | 미실행
MOD-21013c65331101fd | Wainwright Instruments | WRCGV16-817-824-849-856-60EE | Band Reject Filter | 1 | 제어 비대상(부품·치구 등) | 비대상 | 공개 소스 코드 미확인 |  |  | 장비명과 모델·기존 범주를 대조한 수동 RF 부품/안테나/고정 부하/치구 등 비독립 제어 부속품. 별도 컨트롤러 예외는 추가 감사하여 복원. | 교정·손실·정격·연결 관리 대상이며 독립 제어 코드 전수검색 대상에서는 제외. 원본 행/모델은 보존. | 미실행
MOD-041b440f8d5ee1e3 | Wainwright Instruments | WRCGV869/894-854/909-80/10SS | Band Reject filter | 1 | 제어 비대상(부품·치구 등) | 비대상 | 공개 소스 코드 미확인 |  |  | 장비명과 모델·기존 범주를 대조한 수동 RF 부품/안테나/고정 부하/치구 등 비독립 제어 부속품. 별도 컨트롤러 예외는 추가 감사하여 복원. | 교정·손실·정격·연결 관리 대상이며 독립 제어 코드 전수검색 대상에서는 제외. 원본 행/모델은 보존. | 미실행
MOD-c6b8583e49a4cb8b | Wainwright Instruments | WRCGV925/960-915/972-83/14SS | Band Reject filter | 1 | 제어 비대상(부품·치구 등) | 비대상 | 공개 소스 코드 미확인 |  |  | 장비명과 모델·기존 범주를 대조한 수동 RF 부품/안테나/고정 부하/치구 등 비독립 제어 부속품. 별도 컨트롤러 예외는 추가 감사하여 복원. | 교정·손실·정격·연결 관리 대상이며 독립 제어 코드 전수검색 대상에서는 제외. 원본 행/모델은 보존. | 미실행
MOD-c81dfdb10d973242 | Wainwright Instruments | WRCJ2400/2483.5-2370/2520-60/14SS | Band Reject Filter | 1 | 제어 비대상(부품·치구 등) | 비대상 | 공개 소스 코드 미확인 |  |  | 장비명과 모델·기존 범주를 대조한 수동 RF 부품/안테나/고정 부하/치구 등 비독립 제어 부속품. 별도 컨트롤러 예외는 추가 감사하여 복원. | 교정·손실·정격·연결 관리 대상이며 독립 제어 코드 전수검색 대상에서는 제외. 원본 행/모델은 보존. | 미실행
MOD-54d95d4536cc5ba9 | Wainwright Instruments | WRCJV12-4900-5100-5900-6100-50SS | Band Reject Filter | 2 | 제어 비대상(부품·치구 등) | 비대상 | 공개 소스 코드 미확인 |  |  | 장비명과 모델·기존 범주를 대조한 수동 RF 부품/안테나/고정 부하/치구 등 비독립 제어 부속품. 별도 컨트롤러 예외는 추가 감사하여 복원. | 교정·손실·정격·연결 관리 대상이며 독립 제어 코드 전수검색 대상에서는 제외. 원본 행/모델은 보존. | 미실행
MOD-6f18c723c2867d07 | Wainwright Instruments | WRCJV16-2475-2500-2570-2595-80SS | Band Reject Filter | 1 | 제어 비대상(부품·치구 등) | 비대상 | 공개 소스 코드 미확인 |  |  | 장비명과 모델·기존 범주를 대조한 수동 RF 부품/안테나/고정 부하/치구 등 비독립 제어 부속품. 별도 컨트롤러 예외는 추가 감사하여 복원. | 교정·손실·정격·연결 관리 대상이며 독립 제어 코드 전수검색 대상에서는 제외. 원본 행/모델은 보존. | 미실행
MOD-9f56283324b6ae86 | Wainwright Instruments | WRCJV20-2610-2620-2690-2700-60SS | Band Reject Filter | 1 | 제어 비대상(부품·치구 등) | 비대상 | 공개 소스 코드 미확인 |  |  | 장비명과 모델·기존 범주를 대조한 수동 RF 부품/안테나/고정 부하/치구 등 비독립 제어 부속품. 별도 컨트롤러 예외는 추가 감사하여 복원. | 교정·손실·정격·연결 관리 대상이며 독립 제어 코드 전수검색 대상에서는 제외. 원본 행/모델은 보존. | 미실행
MOD-5c6e7c6ecdee4585 | Wainwright Instruments | WRCJV2400/2483.5-2370/2520-60/12SS | Band Reject Filter | 2 | 제어 비대상(부품·치구 등) | 비대상 | 공개 소스 코드 미확인 |  |  | 장비명과 모델·기존 범주를 대조한 수동 RF 부품/안테나/고정 부하/치구 등 비독립 제어 부속품. 별도 컨트롤러 예외는 추가 감사하여 복원. | 교정·손실·정격·연결 관리 대상이며 독립 제어 코드 전수검색 대상에서는 제외. 원본 행/모델은 보존. | 미실행
MOD-7eb9ee511b0ce337 | Wainwright Instruments | WRCJV5100/5850-40/50-8EEK | Band Reject Filter; Band reject filter | 2 | 제어 비대상(부품·치구 등) | 비대상 | 공개 소스 코드 미확인 |  |  | 장비명과 모델·기존 범주를 대조한 수동 RF 부품/안테나/고정 부하/치구 등 비독립 제어 부속품. 별도 컨트롤러 예외는 추가 감사하여 복원. | 교정·손실·정격·연결 관리 대상이며 독립 제어 코드 전수검색 대상에서는 제외. 원본 행/모델은 보존. | 미실행
MOD-fa2f5dce1594e58e | Wainwright Instruments | WRCJV8-2436-2496-2690-2750-25SS | Band Reject Filter | 2 | 제어 비대상(부품·치구 등) | 비대상 | 공개 소스 코드 미확인 |  |  | 장비명과 모델·기존 범주를 대조한 수동 RF 부품/안테나/고정 부하/치구 등 비독립 제어 부속품. 별도 컨트롤러 예외는 추가 감사하여 복원. | 교정·손실·정격·연결 관리 대상이며 독립 제어 코드 전수검색 대상에서는 제외. 원본 행/모델은 보존. | 미실행
MOD-fca72d3b7552efca | Wainwright Instruments | WRCQV14-3050-3300-3800-4050-60SS | Band Reject Filter | 2 | 제어 비대상(부품·치구 등) | 비대상 | 공개 소스 코드 미확인 |  |  | 장비명과 모델·기존 범주를 대조한 수동 RF 부품/안테나/고정 부하/치구 등 비독립 제어 부속품. 별도 컨트롤러 예외는 추가 감사하여 복원. | 교정·손실·정격·연결 관리 대상이며 독립 제어 코드 전수검색 대상에서는 제외. 원본 행/모델은 보존. | 미실행
MOD-3686dbe7e488c325 | Wainwright Instruments | WRCQV14-3200-3400-4100-4300-60SS | Band Reject Filter | 1 | 제어 비대상(부품·치구 등) | 비대상 | 공개 소스 코드 미확인 |  |  | 장비명과 모델·기존 범주를 대조한 수동 RF 부품/안테나/고정 부하/치구 등 비독립 제어 부속품. 별도 컨트롤러 예외는 추가 감사하여 복원. | 교정·손실·정격·연결 관리 대상이며 독립 제어 코드 전수검색 대상에서는 제외. 원본 행/모델은 보존. | 미실행
MOD-4971210cab71a561 | Wainwright Instruments | WRCT 902.4-0.4 | NOTCH FILTER | 1 | 제어 비대상(부품·치구 등) | 비대상 | 공개 소스 코드 미확인 |  |  | 장비명과 모델·기존 범주를 대조한 수동 RF 부품/안테나/고정 부하/치구 등 비독립 제어 부속품. 별도 컨트롤러 예외는 추가 감사하여 복원. | 교정·손실·정격·연결 관리 대상이며 독립 제어 코드 전수검색 대상에서는 제외. 원본 행/모델은 보존. | 미실행
MOD-58bdb0f29875caa6 | Wainwright Instruments | WRCT16-901.2-901.7-903.1-903.6-40SS | Band Reject Filter | 1 | 제어 비대상(부품·치구 등) | 비대상 | 공개 소스 코드 미확인 |  |  | 장비명과 모델·기존 범주를 대조한 수동 RF 부품/안테나/고정 부하/치구 등 비독립 제어 부속품. 별도 컨트롤러 예외는 추가 감사하여 복원. | 교정·손실·정격·연결 관리 대상이며 독립 제어 코드 전수검색 대상에서는 제외. 원본 행/모델은 보존. | 미실행
MOD-4c4789fc35936d17 | Wainwright Instruments | WRCT1900/2200-5/40-10EEK | Band reject filter | 1 | 제어 비대상(부품·치구 등) | 비대상 | 공개 소스 코드 미확인 |  |  | 장비명과 모델·기존 범주를 대조한 수동 RF 부품/안테나/고정 부하/치구 등 비독립 제어 부속품. 별도 컨트롤러 예외는 추가 감사하여 복원. | 교정·손실·정격·연결 관리 대상이며 독립 제어 코드 전수검색 대상에서는 제외. 원본 행/모델은 보존. | 미실행
MOD-8bf6b94db07d7f0f | Wainwright Instruments | WRCTG12+16-2560-2570-2620-2630-75SS | Band Reject Filter | 1 | 제어 비대상(부품·치구 등) | 비대상 | 공개 소스 코드 미확인 |  |  | 장비명과 모델·기존 범주를 대조한 수동 RF 부품/안테나/고정 부하/치구 등 비독립 제어 부속품. 별도 컨트롤러 예외는 추가 감사하여 복원. | 교정·손실·정격·연결 관리 대상이며 독립 제어 코드 전수검색 대상에서는 제외. 원본 행/모델은 보존. | 미실행
MOD-17c9bd5743ee9860 | Wainwright Instruments | WRCX16-3400-3450-3650-3700-70SS | Band Reject Filter | 1 | 제어 비대상(부품·치구 등) | 비대상 | 공개 소스 코드 미확인 |  |  | 장비명과 모델·기존 범주를 대조한 수동 RF 부품/안테나/고정 부하/치구 등 비독립 제어 부속품. 별도 컨트롤러 예외는 추가 감사하여 복원. | 교정·손실·정격·연결 관리 대상이며 독립 제어 코드 전수검색 대상에서는 제외. 원본 행/모델은 보존. | 미실행
MOD-3f3972168da626eb | Wainwright Instruments | WRCX16-4620-4670-4870-4920-50SS | Band Reject Filter | 1 | 제어 비대상(부품·치구 등) | 비대상 | 공개 소스 코드 미확인 |  |  | 장비명과 모델·기존 범주를 대조한 수동 RF 부품/안테나/고정 부하/치구 등 비독립 제어 부속품. 별도 컨트롤러 예외는 추가 감사하여 복원. | 교정·손실·정격·연결 관리 대상이며 독립 제어 코드 전수검색 대상에서는 제외. 원본 행/모델은 보존. | 미실행
MOD-25eae8c1e6768b32 | Wainwright Instruments | WRCX20-5875-5925-6425-6475-50SS | Band Reject Filter | 1 | 제어 비대상(부품·치구 등) | 비대상 | 공개 소스 코드 미확인 |  |  | 장비명과 모델·기존 범주를 대조한 수동 RF 부품/안테나/고정 부하/치구 등 비독립 제어 부속품. 별도 컨트롤러 예외는 추가 감사하여 복원. | 교정·손실·정격·연결 관리 대상이며 독립 제어 코드 전수검색 대상에서는 제외. 원본 행/모델은 보존. | 미실행
MOD-6b3f9ff4541c1970 | Wainwright Instruments | WRCX24-4250-4400-5000-5150-75SS | Band Reject Filter | 1 | 제어 비대상(부품·치구 등) | 비대상 | 공개 소스 코드 미확인 |  |  | 장비명과 모델·기존 범주를 대조한 수동 RF 부품/안테나/고정 부하/치구 등 비독립 제어 부속품. 별도 컨트롤러 예외는 추가 감사하여 복원. | 교정·손실·정격·연결 관리 대상이며 독립 제어 코드 전수검색 대상에서는 제외. 원본 행/모델은 보존. | 미실행
MOD-a7365fcb3cce3cab | Wainwright Instruments | WTRCFV8-3400-3800-20-40-50SSK | Band Reject Filter | 1 | 제어 비대상(부품·치구 등) | 비대상 | 공개 소스 코드 미확인 |  |  | 장비명과 모델·기존 범주를 대조한 수동 RF 부품/안테나/고정 부하/치구 등 비독립 제어 부속품. 별도 컨트롤러 예외는 추가 감사하여 복원. | 교정·손실·정격·연결 관리 대상이며 독립 제어 코드 전수검색 대상에서는 제외. 원본 행/모델은 보존. | 미실행
MOD-4424dc3309fff7e3 | Wandel & Goltermann | RFZ-6 | Return Loss Bridge | 2 | 제어 비대상(부품·치구 등) | 비대상 | 공개 소스 코드 미확인 |  |  | 장비명과 모델·기존 범주를 대조한 수동 RF 부품/안테나/고정 부하/치구 등 비독립 제어 부속품. 별도 컨트롤러 예외는 추가 감사하여 복원. | 교정·손실·정격·연결 관리 대상이며 독립 제어 코드 전수검색 대상에서는 제외. 원본 행/모델은 보존. | 미실행
MOD-e8bafbb452454c41 | WATLOW | K-TYPE | Glow Wire Tester_Thermocouple | 1 | 제어 비대상(부품·치구 등) | 비대상 | 공개 소스 코드 미확인 |  |  | 열전대·진동 센서 소자 또는 열전대 결합 표준블록. 직접 제어 가능한 계측기/DAQ/표시계는 별도 대상. | 수동 부품 자체 제외. 연결되는 계측기·전원·구동기·제어기는 별도 조사 대상. 실기 검증 미실행. | 미실행
MOD-d72ad160316f1840 | WEINSCHEL | 1506A | POWER DIVIDER | 1 | 제어 비대상(부품·치구 등) | 비대상 | 공개 소스 코드 미확인 |  |  | 장비명과 모델·기존 범주를 대조한 수동 RF 부품/안테나/고정 부하/치구 등 비독립 제어 부속품. 별도 컨트롤러 예외는 추가 감사하여 복원. | 교정·손실·정격·연결 관리 대상이며 독립 제어 코드 전수검색 대상에서는 제외. 원본 행/모델은 보존. | 미실행
MOD-b9bfb9b912067698 | WEINSCHEL | 24-30-34 | Attenuator (30dB) | 1 | 제어 비대상(부품·치구 등) | 비대상 | 공개 소스 코드 미확인 |  |  | 장비명과 모델·기존 범주를 대조한 수동 RF 부품/안테나/고정 부하/치구 등 비독립 제어 부속품. 별도 컨트롤러 예외는 추가 감사하여 복원. | 교정·손실·정격·연결 관리 대상이며 독립 제어 코드 전수검색 대상에서는 제외. 원본 행/모델은 보존. | 미실행
MOD-33fa518f544e3218 | WEINSCHEL | 34-20-34 | Attenuator | 4 | 제어 비대상(부품·치구 등) | 비대상 | 공개 소스 코드 미확인 |  |  | 장비명과 모델·기존 범주를 대조한 수동 RF 부품/안테나/고정 부하/치구 등 비독립 제어 부속품. 별도 컨트롤러 예외는 추가 감사하여 복원. | 교정·손실·정격·연결 관리 대상이며 독립 제어 코드 전수검색 대상에서는 제외. 원본 행/모델은 보존. | 미실행
MOD-31b5ff8441d126e6 | WEINSCHEL | 3M-10 | Attenuator(10dB) | 1 | 제어 비대상(부품·치구 등) | 비대상 | 공개 소스 코드 미확인 |  |  | 장비명과 모델·기존 범주를 대조한 수동 RF 부품/안테나/고정 부하/치구 등 비독립 제어 부속품. 별도 컨트롤러 예외는 추가 감사하여 복원. | 교정·손실·정격·연결 관리 대상이며 독립 제어 코드 전수검색 대상에서는 제외. 원본 행/모델은 보존. | 미실행
MOD-4a97cfe963c52a0c | WEINSCHEL | 56-10 | 10 dB ATTENUATOR | 1 | 제어 비대상(부품·치구 등) | 비대상 | 공개 소스 코드 미확인 |  |  | 장비명과 모델·기존 범주를 대조한 수동 RF 부품/안테나/고정 부하/치구 등 비독립 제어 부속품. 별도 컨트롤러 예외는 추가 감사하여 복원. | 교정·손실·정격·연결 관리 대상이며 독립 제어 코드 전수검색 대상에서는 제외. 원본 행/모델은 보존. | 미실행
MOD-d2730770d994e050 | WEINSCHEL | 56ᅳ10 | 10dB ATTENUATOR | 1 | 제어 비대상(부품·치구 등) | 비대상 | 공개 소스 코드 미확인 |  |  | 장비명과 모델·기존 범주를 대조한 수동 RF 부품/안테나/고정 부하/치구 등 비독립 제어 부속품. 별도 컨트롤러 예외는 추가 감사하여 복원. | 교정·손실·정격·연결 관리 대상이며 독립 제어 코드 전수검색 대상에서는 제외. 원본 행/모델은 보존. | 미실행
MOD-4dd9d7a55173c44c | WEINSCHEL | 74-30-12 | ATTENUATOR | 1 | 제어 비대상(부품·치구 등) | 비대상 | 공개 소스 코드 미확인 |  |  | 장비명과 모델·기존 범주를 대조한 수동 RF 부품/안테나/고정 부하/치구 등 비독립 제어 부속품. 별도 컨트롤러 예외는 추가 감사하여 복원. | 교정·손실·정격·연결 관리 대상이며 독립 제어 코드 전수검색 대상에서는 제외. 원본 행/모델은 보존. | 미실행
MOD-cfb275468f8136c5 | WEINSCHEL | AF9003-69-31 | STEP ATTENUATOR | 3 | 제어 비대상(부품·치구 등) | 비대상 | 공개 소스 코드 미확인 |  |  | 장비명과 모델·기존 범주를 대조한 수동 RF 부품/안테나/고정 부하/치구 등 비독립 제어 부속품. 별도 컨트롤러 예외는 추가 감사하여 복원. | 가변/step라는 명칭만으로 프로그래머블로 해석하지 않음. 회전축/수동 노브형 제품으로 조사되어 비대상 부품으로 유지; 8310 프로그래머블 장비와 구분. | 미실행
MOD-7481fb61e578412f | WEINSCHEL | WA93-30-33 | 30 dB Attenuator | 1 | 제어 비대상(부품·치구 등) | 비대상 | 공개 소스 코드 미확인 |  |  | 장비명과 모델·기존 범주를 대조한 수동 RF 부품/안테나/고정 부하/치구 등 비독립 제어 부속품. 별도 컨트롤러 예외는 추가 감사하여 복원. | 교정·손실·정격·연결 관리 대상이며 독립 제어 코드 전수검색 대상에서는 제외. 원본 행/모델은 보존. | 미실행
MOD-f296ae7b5edd7bd4 | WEINSCHEL | Y6979 | Attenuator (10dB) | 1 | 제어 비대상(부품·치구 등) | 비대상 | 공개 소스 코드 미확인 |  |  | 장비명과 모델·기존 범주를 대조한 수동 RF 부품/안테나/고정 부하/치구 등 비독립 제어 부속품. 별도 컨트롤러 예외는 추가 감사하여 복원. | 교정·손실·정격·연결 관리 대상이며 독립 제어 코드 전수검색 대상에서는 제외. 원본 행/모델은 보존. | 미실행
MOD-bcc57bb8535bb0df | WEINSCHEL Associates | 34-20-34 | Attenuator | 2 | 제어 비대상(부품·치구 등) | 비대상 | 공개 소스 코드 미확인 |  |  | 장비명과 모델·기존 범주를 대조한 수동 RF 부품/안테나/고정 부하/치구 등 비독립 제어 부속품. 별도 컨트롤러 예외는 추가 감사하여 복원. | 교정·손실·정격·연결 관리 대상이며 독립 제어 코드 전수검색 대상에서는 제외. 원본 행/모델은 보존. | 미실행
MOD-727d41335426116b | WEINSCHEL Associates | WA1435-03 | Termination | 2 | 제어 비대상(부품·치구 등) | 비대상 | 공개 소스 코드 미확인 |  |  | 장비명과 모델·기존 범주를 대조한 수동 RF 부품/안테나/고정 부하/치구 등 비독립 제어 부속품. 별도 컨트롤러 예외는 추가 감사하여 복원. | 교정·손실·정격·연결 관리 대상이며 독립 제어 코드 전수검색 대상에서는 제외. 원본 행/모델은 보존. | 미실행
MOD-154a0083c9aa8a1c | WEINSCHEL Associates | WA1489-14 | Termination | 2 | 제어 비대상(부품·치구 등) | 비대상 | 공개 소스 코드 미확인 |  |  | 장비명과 모델·기존 범주를 대조한 수동 RF 부품/안테나/고정 부하/치구 등 비독립 제어 부속품. 별도 컨트롤러 예외는 추가 감사하여 복원. | 교정·손실·정격·연결 관리 대상이며 독립 제어 코드 전수검색 대상에서는 제외. 원본 행/모델은 보존. | 미실행
MOD-6cdd02602b286f03 | WEINSCHEL Associates | WA45-30-0303 | Attenuator | 2 | 제어 비대상(부품·치구 등) | 비대상 | 공개 소스 코드 미확인 |  |  | 장비명과 모델·기존 범주를 대조한 수동 RF 부품/안테나/고정 부하/치구 등 비독립 제어 부속품. 별도 컨트롤러 예외는 추가 감사하여 복원. | 교정·손실·정격·연결 관리 대상이며 독립 제어 코드 전수검색 대상에서는 제외. 원본 행/모델은 보존. | 미실행
MOD-82c402e2ecc691fb | WEINSCHEL Associates | WA67-30-33 | 30 dB ATTENUATOR | 6 | 제어 비대상(부품·치구 등) | 비대상 | 공개 소스 코드 미확인 |  |  | 장비명과 모델·기존 범주를 대조한 수동 RF 부품/안테나/고정 부하/치구 등 비독립 제어 부속품. 별도 컨트롤러 예외는 추가 감사하여 복원. | 교정·손실·정격·연결 관리 대상이며 독립 제어 코드 전수검색 대상에서는 제외. 원본 행/모델은 보존. | 미실행
MOD-562f7e0b3bee0fa8 | WEINSCHEL Associates | WA89-10-1413 | Attenuator | 2 | 제어 비대상(부품·치구 등) | 비대상 | 공개 소스 코드 미확인 |  |  | 장비명과 모델·기존 범주를 대조한 수동 RF 부품/안테나/고정 부하/치구 등 비독립 제어 부속품. 별도 컨트롤러 예외는 추가 감사하여 복원. | 교정·손실·정격·연결 관리 대상이며 독립 제어 코드 전수검색 대상에서는 제외. 원본 행/모델은 보존. | 미실행
MOD-ad7d0a3c2fd53d7b | WEINSCHEL Associates | WA89-20-1413 | Attenuator | 2 | 제어 비대상(부품·치구 등) | 비대상 | 공개 소스 코드 미확인 |  |  | 장비명과 모델·기존 범주를 대조한 수동 RF 부품/안테나/고정 부하/치구 등 비독립 제어 부속품. 별도 컨트롤러 예외는 추가 감사하여 복원. | 교정·손실·정격·연결 관리 대상이며 독립 제어 코드 전수검색 대상에서는 제외. 원본 행/모델은 보존. | 미실행
MOD-1c09da332cd1c0ba | WEINSCHEL Associates | WA89-30-1413 | Attenuator | 2 | 제어 비대상(부품·치구 등) | 비대상 | 공개 소스 코드 미확인 |  |  | 장비명과 모델·기존 범주를 대조한 수동 RF 부품/안테나/고정 부하/치구 등 비독립 제어 부속품. 별도 컨트롤러 예외는 추가 감사하여 복원. | 교정·손실·정격·연결 관리 대상이며 독립 제어 코드 전수검색 대상에서는 제외. 원본 행/모델은 보존. | 미실행
MOD-af20bd5b8273229d | WEINSCHEL Associates | WA93-30-33 | ATTENUATOR | 19 | 제어 비대상(부품·치구 등) | 비대상 | 공개 소스 코드 미확인 |  |  | 장비명과 모델·기존 범주를 대조한 수동 RF 부품/안테나/고정 부하/치구 등 비독립 제어 부속품. 별도 컨트롤러 예외는 추가 감사하여 복원. | 교정·손실·정격·연결 관리 대상이며 독립 제어 코드 전수검색 대상에서는 제외. 원본 행/모델은 보존. | 미실행
MOD-a0a1854fbbc28ce5 | Weinschel Corp | 1433-3 | Termination | 1 | 제어 비대상(부품·치구 등) | 비대상 | 공개 소스 코드 미확인 |  |  | 장비명과 모델·기존 범주를 대조한 수동 RF 부품/안테나/고정 부하/치구 등 비독립 제어 부속품. 별도 컨트롤러 예외는 추가 감사하여 복원. | 교정·손실·정격·연결 관리 대상이며 독립 제어 코드 전수검색 대상에서는 제외. 원본 행/모델은 보존. | 미실행
MOD-ed130a3d642c429f | Weinschel Corp | 34-6-34 | Attenuator | 1 | 제어 비대상(부품·치구 등) | 비대상 | 공개 소스 코드 미확인 |  |  | 장비명과 모델·기존 범주를 대조한 수동 RF 부품/안테나/고정 부하/치구 등 비독립 제어 부속품. 별도 컨트롤러 예외는 추가 감사하여 복원. | 교정·손실·정격·연결 관리 대상이며 독립 제어 코드 전수검색 대상에서는 제외. 원본 행/모델은 보존. | 미실행
MOD-0d59360c449e7ef0 | Weinschel Corp | 46-40-34 | Attenuator | 1 | 제어 비대상(부품·치구 등) | 비대상 | 공개 소스 코드 미확인 |  |  | 장비명과 모델·기존 범주를 대조한 수동 RF 부품/안테나/고정 부하/치구 등 비독립 제어 부속품. 별도 컨트롤러 예외는 추가 감사하여 복원. | 교정·손실·정격·연결 관리 대상이며 독립 제어 코드 전수검색 대상에서는 제외. 원본 행/모델은 보존. | 미실행
MOD-6027fd061a3b8821 | Weinschel Corp | 46-6-34 | Attenuator | 1 | 제어 비대상(부품·치구 등) | 비대상 | 공개 소스 코드 미확인 |  |  | 장비명과 모델·기존 범주를 대조한 수동 RF 부품/안테나/고정 부하/치구 등 비독립 제어 부속품. 별도 컨트롤러 예외는 추가 감사하여 복원. | 교정·손실·정격·연결 관리 대상이며 독립 제어 코드 전수검색 대상에서는 제외. 원본 행/모델은 보존. | 미실행
MOD-4813aa2e4155a3bf | WEINWRIGHT INSTRUMENTS GMBH | WHKX10-2700-3000-18000-40SS | High Pass Filter | 2 | 제어 비대상(부품·치구 등) | 비대상 | 공개 소스 코드 미확인 |  |  | 장비명과 모델·기존 범주를 대조한 수동 RF 부품/안테나/고정 부하/치구 등 비독립 제어 부속품. 별도 컨트롤러 예외는 추가 감사하여 복원. | 교정·손실·정격·연결 관리 대상이며 독립 제어 코드 전수검색 대상에서는 제외. 원본 행/모델은 보존. | 미실행
MOD-e59ca0615dfcd577 | WEINWRIGHT INSTRUMENTS GMBH | WHKX10-900-1000-15000-40SS | HIGH PASS FILTER | 1 | 제어 비대상(부품·치구 등) | 비대상 | 공개 소스 코드 미확인 |  |  | 장비명과 모델·기존 범주를 대조한 수동 RF 부품/안테나/고정 부하/치구 등 비독립 제어 부속품. 별도 컨트롤러 예외는 추가 감사하여 복원. | 교정·손실·정격·연결 관리 대상이며 독립 제어 코드 전수검색 대상에서는 제외. 원본 행/모델은 보존. | 미실행
MOD-443acb5f8985c5c5 | WEINWRIGHT INSTRUMENTS GMBH | WHKX12-2805-3000-18000-40SS | High Pass Filter | 2 | 제어 비대상(부품·치구 등) | 비대상 | 공개 소스 코드 미확인 |  |  | 장비명과 모델·기존 범주를 대조한 수동 RF 부품/안테나/고정 부하/치구 등 비독립 제어 부속품. 별도 컨트롤러 예외는 추가 감사하여 복원. | 교정·손실·정격·연결 관리 대상이며 독립 제어 코드 전수검색 대상에서는 제외. 원본 행/모델은 보존. | 미실행
MOD-be9527b64729437c | WEINWRIGHT INSTRUMENTS GMBH | WHKX8-6090-7000-18000-40SS | High Pass Filter | 5 | 제어 비대상(부품·치구 등) | 비대상 | 공개 소스 코드 미확인 |  |  | 장비명과 모델·기존 범주를 대조한 수동 RF 부품/안테나/고정 부하/치구 등 비독립 제어 부속품. 별도 컨트롤러 예외는 추가 감사하여 복원. | 교정·손실·정격·연결 관리 대상이며 독립 제어 코드 전수검색 대상에서는 제외. 원본 행/모델은 보존. | 미실행
MOD-d7fa120e7e7ca405 | WEINWRIGHT INSTRUMENTS GMBH | WHNX6-4740-6000-26500-40CC | High Pass Filter | 1 | 제어 비대상(부품·치구 등) | 비대상 | 공개 소스 코드 미확인 |  |  | 장비명과 모델·기존 범주를 대조한 수동 RF 부품/안테나/고정 부하/치구 등 비독립 제어 부속품. 별도 컨트롤러 예외는 추가 감사하여 복원. | 교정·손실·정격·연결 관리 대상이며 독립 제어 코드 전수검색 대상에서는 제외. 원본 행/모델은 보존. | 미실행
MOD-dd130c2db248e8f4 | Welwyn Components | WH50 | Aluminium Housed Wirewound Resistor | 1 | 제어 비대상(부품·치구 등) | 비대상 | 공개 소스 코드 미확인 |  |  | 장비명과 모델·기존 범주를 대조한 수동 RF 부품/안테나/고정 부하/치구 등 비독립 제어 부속품. 별도 컨트롤러 예외는 추가 감사하여 복원. | 교정·손실·정격·연결 관리 대상이며 독립 제어 코드 전수검색 대상에서는 제외. 원본 행/모델은 보존. | 미실행
MOD-864a94f4637effed | WERLATONE | C11794-727 | Dual Directional Coupler | 1 | 제어 비대상(부품·치구 등) | 비대상 | 공개 소스 코드 미확인 |  |  | 장비명과 모델·기존 범주를 대조한 수동 RF 부품/안테나/고정 부하/치구 등 비독립 제어 부속품. 별도 컨트롤러 예외는 추가 감사하여 복원. | 교정·손실·정격·연결 관리 대상이며 독립 제어 코드 전수검색 대상에서는 제외. 원본 행/모델은 보존. | 미실행
MOD-955221f2596d6400 | WERLATONE | C4080-727 | Directional Coupler | 1 | 제어 비대상(부품·치구 등) | 비대상 | 공개 소스 코드 미확인 |  |  | 장비명과 모델·기존 범주를 대조한 수동 RF 부품/안테나/고정 부하/치구 등 비독립 제어 부속품. 별도 컨트롤러 예외는 추가 감사하여 복원. | 교정·손실·정격·연결 관리 대상이며 독립 제어 코드 전수검색 대상에서는 제외. 원본 행/모델은 보존. | 미실행
MOD-3466d11672021c58 | WERLATONE | C5086 | DIRECTIONAL COUPLER | 1 | 제어 비대상(부품·치구 등) | 비대상 | 공개 소스 코드 미확인 |  |  | 장비명과 모델·기존 범주를 대조한 수동 RF 부품/안테나/고정 부하/치구 등 비독립 제어 부속품. 별도 컨트롤러 예외는 추가 감사하여 복원. | 교정·손실·정격·연결 관리 대상이며 독립 제어 코드 전수검색 대상에서는 제외. 원본 행/모델은 보존. | 미실행
MOD-88b16df472c99127 | WERLATONE | C5982 | DIRECTIONAL COUPLER | 1 | 제어 비대상(부품·치구 등) | 비대상 | 공개 소스 코드 미확인 |  |  | 장비명과 모델·기존 범주를 대조한 수동 RF 부품/안테나/고정 부하/치구 등 비독립 제어 부속품. 별도 컨트롤러 예외는 추가 감사하여 복원. | 교정·손실·정격·연결 관리 대상이며 독립 제어 코드 전수검색 대상에서는 제외. 원본 행/모델은 보존. | 미실행
MOD-668475bb139e49b4 | WERLATONE | C6148 | DIRECTIONAL COUPLER | 1 | 제어 비대상(부품·치구 등) | 비대상 | 공개 소스 코드 미확인 |  |  | 장비명과 모델·기존 범주를 대조한 수동 RF 부품/안테나/고정 부하/치구 등 비독립 제어 부속품. 별도 컨트롤러 예외는 추가 감사하여 복원. | 교정·손실·정격·연결 관리 대상이며 독립 제어 코드 전수검색 대상에서는 제외. 원본 행/모델은 보존. | 미실행
MOD-b539015fd3d43471 | YAMADA | 철직자/쇠자 | 곧은자 | 1 | 제어 비대상(부품·치구 등) | 비대상 | 공개 소스 코드 미확인 |  |  | 줄자·직자·기계식 마이크로미터/캘리퍼·기계식 토크 공구·루페 등 수동 치수/시간 도구. 공개 제어 드라이버 대상 아님. | 설치·장비 연결·실기 검증 미실행. | 미실행
MOD-107d7a9d3303857c | YMC | 222A10 | Accelerometer | 2 | 제어 비대상(부품·치구 등) | 비대상 | 공개 소스 코드 미확인 |  |  | 가속도/진동 센서 헤드. 전압·전하 등 신호를 연결 DAQ/증폭기에서 읽는 구성으로 독립 소프트웨어 제어 모델 대상에서 제외. | 설치·장비 연결·실기 검증 미실행. | 미실행
MOD-f81da40e1d93473e | YOKOGAWA | 2793-01 | Decade Resistance Box | 1 | 제어 비대상(부품·치구 등) | 비대상 | 공개 소스 코드 미확인 |  |  | 장비명과 모델·기존 범주를 대조한 수동 RF 부품/안테나/고정 부하/치구 등 비독립 제어 부속품. 별도 컨트롤러 예외는 추가 감사하여 복원. | 교정·손실·정격·연결 관리 대상이며 독립 제어 코드 전수검색 대상에서는 제외. 원본 행/모델은 보존. | 미실행
MOD-96e476bb78612196 | YOKOGAWA | 2793-03 | Decade Resistance Box | 1 | 제어 비대상(부품·치구 등) | 비대상 | 공개 소스 코드 미확인 |  |  | 장비명과 모델·기존 범주를 대조한 수동 RF 부품/안테나/고정 부하/치구 등 비독립 제어 부속품. 별도 컨트롤러 예외는 추가 감사하여 복원. | 교정·손실·정격·연결 관리 대상이며 독립 제어 코드 전수검색 대상에서는 제외. 원본 행/모델은 보존. | 미실행
MOD-e2a31ff2b4e37726 | YOKOGAWA | 701938 | Passive Probe | 2 | 제어 비대상(부품·치구 등) | 비대상 | 공개 소스 코드 미확인 |  |  | 독립 통신 제어 대상이 아닌 전류·전압 변환 프로브/센서 헤드. 판독·교정은 연결 계측기에서 수행하며 프로브 자체 드라이버 대상으로 분류하지 않음. | 설치·장비 연결·실기 검증 미실행. | 미실행
MOD-89c13b3a228a7166 | YOKOGAWA | 701947 | Passive Probe | 2 | 제어 비대상(부품·치구 등) | 비대상 | 공개 소스 코드 미확인 |  |  | 독립 통신 제어 대상이 아닌 전류·전압 변환 프로브/센서 헤드. 판독·교정은 연결 계측기에서 수행하며 프로브 자체 드라이버 대상으로 분류하지 않음. | 설치·장비 연결·실기 검증 미실행. | 미실행
MOD-f23817c8d9dfe18c | YOKOGAWA | CT1000A | Current Sensor Unit | 1 | 제어 비대상(부품·치구 등) | 비대상 | 공개 소스 코드 미확인 |  |  | 독립 통신 제어 대상이 아닌 전류·전압 변환 프로브/센서 헤드. 판독·교정은 연결 계측기에서 수행하며 프로브 자체 드라이버 대상으로 분류하지 않음. | 설치·장비 연결·실기 검증 미실행. | 미실행
MOD-c93ee41e139d914b | YOKOGAWA | CT200 | Current Sensor Unit | 5 | 제어 비대상(부품·치구 등) | 비대상 | 공개 소스 코드 미확인 |  |  | 독립 통신 제어 대상이 아닌 전류·전압 변환 프로브/센서 헤드. 판독·교정은 연결 계측기에서 수행하며 프로브 자체 드라이버 대상으로 분류하지 않음. | 설치·장비 연결·실기 검증 미실행. | 미실행
MOD-ddf1dd936c1bd994 | YPIOIEER | P6300 | VOLTAGE PROBE | 1 | 제어 비대상(부품·치구 등) | 비대상 | 공개 소스 코드 미확인 |  |  | 독립 통신 제어 대상이 아닌 전류·전압 변환 프로브/센서 헤드. 판독·교정은 연결 계측기에서 수행하며 프로브 자체 드라이버 대상으로 분류하지 않음. | 설치·장비 연결·실기 검증 미실행. | 미실행
MOD-6ff2e2befcc30808 | YPIOIEER | P6500 | VOLTAGE PROBE | 2 | 제어 비대상(부품·치구 등) | 비대상 | 공개 소스 코드 미확인 |  |  | 독립 통신 제어 대상이 아닌 전류·전압 변환 프로브/센서 헤드. 판독·교정은 연결 계측기에서 수행하며 프로브 자체 드라이버 대상으로 분류하지 않음. | 설치·장비 연결·실기 검증 미실행. | 미실행
MOD-a4fbf221b6427e8b | ZENITHSUN | 400W2R2J | Resistor | 2 | 제어 비대상(부품·치구 등) | 비대상 | 공개 소스 코드 미확인 |  |  | 장비명과 모델·기존 범주를 대조한 수동 RF 부품/안테나/고정 부하/치구 등 비독립 제어 부속품. 별도 컨트롤러 예외는 추가 감사하여 복원. | 교정·손실·정격·연결 관리 대상이며 독립 제어 코드 전수검색 대상에서는 제외. 원본 행/모델은 보존. | 미실행
MOD-06147aa88712b57f | ZENITHSUN | 500W2R2J | Resistor | 1 | 제어 비대상(부품·치구 등) | 비대상 | 공개 소스 코드 미확인 |  |  | 장비명과 모델·기존 범주를 대조한 수동 RF 부품/안테나/고정 부하/치구 등 비독립 제어 부속품. 별도 컨트롤러 예외는 추가 감사하여 복원. | 교정·손실·정격·연결 관리 대상이며 독립 제어 코드 전수검색 대상에서는 제외. 원본 행/모델은 보존. | 미실행
MOD-8d433e20a628c339 | ZIMMER | NI2415-1 | 전자기 클램프(REFERENCE IMPEDANCE) | 1 | 제어 비대상(부품·치구 등) | 비대상 | 공개 소스 코드 미확인 |  |  | 명칭/형식이 팬텀·치구·수동 결합/감결합망·필드 코일·단순 센서 헤드 등으로, 독립 디지털 제어/취득 장비가 아님. 취득 전자회로/시스템은 별도 항목 유지. | 실기·설치 검증 미실행. | 미실행
IDENTITY-EQ-001751 | 노이즈켄코리아 |  | Faraday Cage | 1 | 제어 비대상(부품·치구 등) | 비대상 | 공개 소스 코드 미확인 |  |  | 정적 차폐·무반사실/차폐함 자체이므로 제외. 턴테이블·마스트·팬·인터록 등 부속 제어기는 별도 모델 식별 대상. | 정적 실/차폐함은 실 자체를 제외한 판정이다. 턴테이블·안테나마스트·팬·인터록·측정시스템 제어기가 별도로 결합되어 있으면 해당 제어기를 따로 식별해야 한다. | 미실행
IDENTITY-EQ-001752 | 노이즈켄코리아 |  | Faraday Cage | 1 | 제어 비대상(부품·치구 등) | 비대상 | 공개 소스 코드 미확인 |  |  | 정적 차폐·무반사실/차폐함 자체이므로 제외. 턴테이블·마스트·팬·인터록 등 부속 제어기는 별도 모델 식별 대상. | 정적 실/차폐함은 실 자체를 제외한 판정이다. 턴테이블·안테나마스트·팬·인터록·측정시스템 제어기가 별도로 결합되어 있으면 해당 제어기를 따로 식별해야 한다. | 미실행
MOD-808a57eae6e30bf5 | 대경엔지니어링 | 50 mm Thick hardwood board | 50 mm Thick hardwood board | 1 | 제어 비대상(부품·치구 등) | 비대상 | 공개 소스 코드 미확인 |  |  | 장비명과 모델·기존 범주를 대조한 수동 RF 부품/안테나/고정 부하/치구 등 비독립 제어 부속품. 별도 컨트롤러 예외는 추가 감사하여 복원. | 교정·손실·정격·연결 관리 대상이며 독립 제어 코드 전수검색 대상에서는 제외. 원본 행/모델은 보존. | 미실행
MOD-a5691e44ca266d63 | 대경엔지니어링 | Ball Pressure Test Apparatus | Ball Pressure Test Apparatus | 1 | 제어 비대상(부품·치구 등) | 비대상 | 공개 소스 코드 미확인 |  |  | 입력 장비명상 수동 치구·표준편·충격체·게이지/팬텀·보조구성품. 독립 전기 제어·데이터 인터페이스 근거 없음. | 수동 부품 자체 제외. 연결되는 계측기·전원·구동기·제어기는 별도 조사 대상. 실기 검증 미실행. | 미실행
MOD-9034415f09a60100 | 대경엔지니어링 | Dimension Gauge | Dimension Gauge | 1 | 제어 비대상(부품·치구 등) | 비대상 | 공개 소스 코드 미확인 |  |  | 프로브 교정 치구·접촉 시험봉·시편·표준 무게·기계 치구로 독립 제어/데이터 판독 기능이 없는 수동 부품. | 설치·장비 연결·실기 검증 미실행. | 미실행
MOD-006a9e47db5174de | 대경엔지니어링 | Metal Test Rod | Metal Test Rod | 1 | 제어 비대상(부품·치구 등) | 비대상 | 공개 소스 코드 미확인 |  |  | 장비명과 모델·기존 범주를 대조한 수동 RF 부품/안테나/고정 부하/치구 등 비독립 제어 부속품. 별도 컨트롤러 예외는 추가 감사하여 복원. | 교정·손실·정격·연결 관리 대상이며 독립 제어 코드 전수검색 대상에서는 제외. 원본 행/모델은 보존. | 미실행
MOD-38ef7b99737afd35 | 대경엔지니어링 | Radius Gauge | Radius Gauge | 1 | 제어 비대상(부품·치구 등) | 비대상 | 공개 소스 코드 미확인 |  |  | 프로브 교정 치구·접촉 시험봉·시편·표준 무게·기계 치구로 독립 제어/데이터 판독 기능이 없는 수동 부품. | 설치·장비 연결·실기 검증 미실행. | 미실행
MOD-1d41963399bcfca6 | 대경엔지니어링 | Small Test Finger (pi 5.6) | Small Test Finger (pi 5.6) | 1 | 제어 비대상(부품·치구 등) | 비대상 | 공개 소스 코드 미확인 |  |  | 장비명과 모델·기존 범주를 대조한 수동 RF 부품/안테나/고정 부하/치구 등 비독립 제어 부속품. 별도 컨트롤러 예외는 추가 감사하여 복원. | 교정·손실·정격·연결 관리 대상이며 독립 제어 코드 전수검색 대상에서는 제외. 원본 행/모델은 보존. | 미실행
MOD-2802b8a85d007581 | 대경엔지니어링 | Small Test Finger (pi 8.6) | Small Test Finger (pi 8.6) | 1 | 제어 비대상(부품·치구 등) | 비대상 | 공개 소스 코드 미확인 |  |  | 장비명과 모델·기존 범주를 대조한 수동 RF 부품/안테나/고정 부하/치구 등 비독립 제어 부속품. 별도 컨트롤러 예외는 추가 감사하여 복원. | 교정·손실·정격·연결 관리 대상이며 독립 제어 코드 전수검색 대상에서는 제외. 원본 행/모델은 보존. | 미실행
MOD-a8d10420e37b6079 | 대경엔지니어링 | Test Finger (Rigid) | Test Finger(Rigid) | 1 | 제어 비대상(부품·치구 등) | 비대상 | 공개 소스 코드 미확인 |  |  | 장비명과 모델·기존 범주를 대조한 수동 RF 부품/안테나/고정 부하/치구 등 비독립 제어 부속품. 별도 컨트롤러 예외는 추가 감사하여 복원. | 교정·손실·정격·연결 관리 대상이며 독립 제어 코드 전수검색 대상에서는 제외. 원본 행/모델은 보존. | 미실행
MOD-2f69df84dffbcb97 | 대경엔지니어링 | Test Finger (Un-Rigid) | Test Finger(un Rigid) | 1 | 제어 비대상(부품·치구 등) | 비대상 | 공개 소스 코드 미확인 |  |  | 장비명과 모델·기존 범주를 대조한 수동 RF 부품/안테나/고정 부하/치구 등 비독립 제어 부속품. 별도 컨트롤러 예외는 추가 감사하여 복원. | 교정·손실·정격·연결 관리 대상이며 독립 제어 코드 전수검색 대상에서는 제외. 원본 행/모델은 보존. | 미실행
MOD-aee58a34c2b0ef87 | 대경엔지니어링 | Test Hook | Test Hook | 1 | 제어 비대상(부품·치구 등) | 비대상 | 공개 소스 코드 미확인 |  |  | 장비명과 모델·기존 범주를 대조한 수동 RF 부품/안테나/고정 부하/치구 등 비독립 제어 부속품. 별도 컨트롤러 예외는 추가 감사하여 복원. | 교정·손실·정격·연결 관리 대상이며 독립 제어 코드 전수검색 대상에서는 제외. 원본 행/모델은 보존. | 미실행
MOD-c284cdf791c2be4d | 대경엔지니어링 | Test Pin | Test Pin | 1 | 제어 비대상(부품·치구 등) | 비대상 | 공개 소스 코드 미확인 |  |  | 장비명과 모델·기존 범주를 대조한 수동 RF 부품/안테나/고정 부하/치구 등 비독립 제어 부속품. 별도 컨트롤러 예외는 추가 감사하여 복원. | 교정·손실·정격·연결 관리 대상이며 독립 제어 코드 전수검색 대상에서는 제외. 원본 행/모델은 보존. | 미실행
IDENTITY-EQ-004355 | 동성과학 |  | Glass vessel (Ø 85 mm) | 1 | 제어 비대상(부품·치구 등) | 비대상 | 공개 소스 코드 미확인 |  |  | 장비명과 모델·기존 범주를 대조한 수동 RF 부품/안테나/고정 부하/치구 등 비독립 제어 부속품. 별도 컨트롤러 예외는 추가 감사하여 복원. | 교정·손실·정격·연결 관리 대상이며 독립 제어 코드 전수검색 대상에서는 제외. 원본 행/모델은 보존. | 미실행
MOD-cc7dc33937ab1903 | 라라전자 | IRV500 | Non-inductive Resistor | 1 | 제어 비대상(부품·치구 등) | 비대상 | 공개 소스 코드 미확인 |  |  | 장비명과 모델·기존 범주를 대조한 수동 RF 부품/안테나/고정 부하/치구 등 비독립 제어 부속품. 별도 컨트롤러 예외는 추가 감사하여 복원. | 교정·손실·정격·연결 관리 대상이며 독립 제어 코드 전수검색 대상에서는 제외. 원본 행/모델은 보존. | 미실행
MOD-cf8351ef5dbf8f19 | 라온솔루션 | 태블릿 거치대 | 팬텀용 태블릿 거치대 | 1 | 제어 비대상(부품·치구 등) | 비대상 | 공개 소스 코드 미확인 |  |  | 명칭/형식이 팬텀·치구·수동 결합/감결합망·필드 코일·단순 센서 헤드 등으로, 독립 디지털 제어/취득 장비가 아님. 취득 전자회로/시스템은 별도 항목 유지. | 실기·설치 검증 미실행. | 미실행
MOD-d1298d89a03b120e | 서영 EMC | 81RF | Full anechoic chamber | 1 | 제어 비대상(부품·치구 등) | 비대상 | 공개 소스 코드 미확인 |  |  | 정적 차폐·무반사실/차폐함 자체이므로 제외. 턴테이블·마스트·팬·인터록 등 부속 제어기는 별도 모델 식별 대상. | 정적 실/차폐함은 실 자체를 제외한 판정이다. 턴테이블·안테나마스트·팬·인터록·측정시스템 제어기가 별도로 결합되어 있으면 해당 제어기를 따로 식별해야 한다. | 미실행
MOD-1a41ddb816dd5f1b | 서영 EMC | EMS-01 | EMS Room #1 | 1 | 제어 비대상(부품·치구 등) | 비대상 | 공개 소스 코드 미확인 |  |  | 정적 차폐·무반사실/차폐함 자체이므로 제외. 턴테이블·마스트·팬·인터록 등 부속 제어기는 별도 모델 식별 대상. | 정적 실/차폐함은 실 자체를 제외한 판정이다. 턴테이블·안테나마스트·팬·인터록·측정시스템 제어기가 별도로 결합되어 있으면 해당 제어기를 따로 식별해야 한다. | 미실행
MOD-2f215e5439756602 | 서영 EMC | RS #1 | 3 m Fully Anechoic Chamber #1 | 1 | 제어 비대상(부품·치구 등) | 비대상 | 공개 소스 코드 미확인 |  |  | 정적 차폐·무반사실/차폐함 자체이므로 제외. 턴테이블·마스트·팬·인터록 등 부속 제어기는 별도 모델 식별 대상. | 정적 실/차폐함은 실 자체를 제외한 판정이다. 턴테이블·안테나마스트·팬·인터록·측정시스템 제어기가 별도로 결합되어 있으면 해당 제어기를 따로 식별해야 한다. | 미실행
MOD-fcbf5771563cb235 | 서영 EMC | RS #3 | 3 m Fully Anechoic Chamber #3 | 1 | 제어 비대상(부품·치구 등) | 비대상 | 공개 소스 코드 미확인 |  |  | 정적 차폐·무반사실/차폐함 자체이므로 제외. 턴테이블·마스트·팬·인터록 등 부속 제어기는 별도 모델 식별 대상. | 정적 실/차폐함은 실 자체를 제외한 판정이다. 턴테이블·안테나마스트·팬·인터록·측정시스템 제어기가 별도로 결합되어 있으면 해당 제어기를 따로 식별해야 한다. | 미실행
IDENTITY-EQ-001783 | 센서뷰 |  | Power Splitter | 1 | 제어 비대상(부품·치구 등) | 비대상 | 공개 소스 코드 미확인 |  |  | 장비명과 모델·기존 범주를 대조한 수동 RF 부품/안테나/고정 부하/치구 등 비독립 제어 부속품. 별도 컨트롤러 예외는 추가 감사하여 복원. | 교정·손실·정격·연결 관리 대상이며 독립 제어 코드 전수검색 대상에서는 제외. 원본 행/모델은 보존. | 미실행
IDENTITY-EQ-001784 | 센서뷰 |  | Power Splitter | 1 | 제어 비대상(부품·치구 등) | 비대상 | 공개 소스 코드 미확인 |  |  | 장비명과 모델·기존 범주를 대조한 수동 RF 부품/안테나/고정 부하/치구 등 비독립 제어 부속품. 별도 컨트롤러 예외는 추가 감사하여 복원. | 교정·손실·정격·연결 관리 대상이며 독립 제어 코드 전수검색 대상에서는 제외. 원본 행/모델은 보존. | 미실행
IDENTITY-EQ-001786 | 센서뷰 |  | 20dB Attenuator | 1 | 제어 비대상(부품·치구 등) | 비대상 | 공개 소스 코드 미확인 |  |  | 장비명과 모델·기존 범주를 대조한 수동 RF 부품/안테나/고정 부하/치구 등 비독립 제어 부속품. 별도 컨트롤러 예외는 추가 감사하여 복원. | 교정·손실·정격·연결 관리 대상이며 독립 제어 코드 전수검색 대상에서는 제외. 원본 행/모델은 보존. | 미실행
IDENTITY-EQ-005970 | 씽크어스 |  | 의사음성발생기 대역제한필터 | 1 | 제어 비대상(부품·치구 등) | 비대상 | 공개 소스 코드 미확인 |  |  | 장비명과 모델·기존 범주를 대조한 수동 RF 부품/안테나/고정 부하/치구 등 비독립 제어 부속품. 별도 컨트롤러 예외는 추가 감사하여 복원. | 교정·손실·정격·연결 관리 대상이며 독립 제어 코드 전수검색 대상에서는 제외. 원본 행/모델은 보존. | 미실행
IDENTITY-EQ-001756 | 에스씨엠테크놀러지 |  | 탐침 플라이휠 지그 | 1 | 제어 비대상(부품·치구 등) | 비대상 | 공개 소스 코드 미확인 |  |  | 장비명과 모델·기존 범주를 대조한 수동 RF 부품/안테나/고정 부하/치구 등 비독립 제어 부속품. 별도 컨트롤러 예외는 추가 감사하여 복원. | 교정·손실·정격·연결 관리 대상이며 독립 제어 코드 전수검색 대상에서는 제외. 원본 행/모델은 보존. | 미실행
MOD-1c553e3e145fbf51 | 에이치브이시스템 | Inclined | Inclined | 1 | 제어 비대상(부품·치구 등) | 비대상 | 공개 소스 코드 미확인 |  |  | 장비명과 모델·기존 범주를 대조한 수동 RF 부품/안테나/고정 부하/치구 등 비독립 제어 부속품. 별도 컨트롤러 예외는 추가 감사하여 복원. | 교정·손실·정격·연결 관리 대상이며 독립 제어 코드 전수검색 대상에서는 제외. 원본 행/모델은 보존. | 미실행
MOD-553667e8d3ba235a | 오송첨단사업진흥재단 | 내시경 측정 지그 | 내시경 측정 지그 | 1 | 제어 비대상(부품·치구 등) | 비대상 | 공개 소스 코드 미확인 |  |  | 장비명과 모델·기존 범주를 대조한 수동 RF 부품/안테나/고정 부하/치구 등 비독립 제어 부속품. 별도 컨트롤러 예외는 추가 감사하여 복원. | 교정·손실·정격·연결 관리 대상이며 독립 제어 코드 전수검색 대상에서는 제외. 원본 행/모델은 보존. | 미실행
IDENTITY-EQ-002049 | 주식회사케이제이테크 |  | 시료테이블 | 1 | 제어 비대상(부품·치구 등) | 비대상 | 공개 소스 코드 미확인 |  |  | 장비명과 모델·기존 범주를 대조한 수동 RF 부품/안테나/고정 부하/치구 등 비독립 제어 부속품. 별도 컨트롤러 예외는 추가 감사하여 복원. | 교정·손실·정격·연결 관리 대상이며 독립 제어 코드 전수검색 대상에서는 제외. 원본 행/모델은 보존. | 미실행
IDENTITY-EQ-002050 | 주식회사케이제이테크 |  | 시료테이블 | 1 | 제어 비대상(부품·치구 등) | 비대상 | 공개 소스 코드 미확인 |  |  | 장비명과 모델·기존 범주를 대조한 수동 RF 부품/안테나/고정 부하/치구 등 비독립 제어 부속품. 별도 컨트롤러 예외는 추가 감사하여 복원. | 교정·손실·정격·연결 관리 대상이며 독립 제어 코드 전수검색 대상에서는 제외. 원본 행/모델은 보존. | 미실행
IDENTITY-EQ-003657 | 주식회사케이제이테크 |  | Hosedawn Test Nozzle | 1 | 제어 비대상(부품·치구 등) | 비대상 | 공개 소스 코드 미확인 |  |  | 수동 노즐·연소구·바늘 단품. 펌프·가스유량계·온도계·점화/이송 제어기는 별도 대상. | 수동 부품 자체 제외. 연결되는 계측기·전원·구동기·제어기는 별도 조사 대상. 실기 검증 미실행. | 미실행
MOD-2db6d3379a001a6f | 주식회사케이제이테크 | IPX5 | Nozzle for IPx5 | 1 | 제어 비대상(부품·치구 등) | 비대상 | 공개 소스 코드 미확인 |  |  | 수동 노즐·연소구·바늘 단품. 펌프·가스유량계·온도계·점화/이송 제어기는 별도 대상. | 수동 부품 자체 제외. 연결되는 계측기·전원·구동기·제어기는 별도 조사 대상. 실기 검증 미실행. | 미실행
MOD-81e7037e0bf8a2ef | 주식회사케이제이테크 | IPX6 | Nozzle for IPx6 | 1 | 제어 비대상(부품·치구 등) | 비대상 | 공개 소스 코드 미확인 |  |  | 수동 노즐·연소구·바늘 단품. 펌프·가스유량계·온도계·점화/이송 제어기는 별도 대상. | 수동 부품 자체 제외. 연결되는 계측기·전원·구동기·제어기는 별도 조사 대상. 실기 검증 미실행. | 미실행
IDENTITY-EQ-000921 | 케이이엠씨 |  | LLAS 거치대 | 1 | 제어 비대상(부품·치구 등) | 비대상 | 공개 소스 코드 미확인 |  |  | 장비명과 모델·기존 범주를 대조한 수동 RF 부품/안테나/고정 부하/치구 등 비독립 제어 부속품. 별도 컨트롤러 예외는 추가 감사하여 복원. | 교정·손실·정격·연결 관리 대상이며 독립 제어 코드 전수검색 대상에서는 제외. 원본 행/모델은 보존. | 미실행
MOD-4aacd26b97313157 | 코메론 | 맥그립 (KMC-32D) | Tapeline | 1 | 제어 비대상(부품·치구 등) | 비대상 | 공개 소스 코드 미확인 |  |  | 줄자·직자·기계식 마이크로미터/캘리퍼·기계식 토크 공구·루페 등 수동 치수/시간 도구. 공개 제어 드라이버 대상 아님. | 설치·장비 연결·실기 검증 미실행. | 미실행
MOD-86180764fa3e48f1 | 코메론 | 유광직자(SP1500) | Ruler | 1 | 제어 비대상(부품·치구 등) | 비대상 | 공개 소스 코드 미확인 |  |  | 줄자·직자·기계식 마이크로미터/캘리퍼·기계식 토크 공구·루페 등 수동 치수/시간 도구. 공개 제어 드라이버 대상 아님. | 설치·장비 연결·실기 검증 미실행. | 미실행
MOD-ebeec0e8de332081 | 코메론 | 유광직자(SP300) | Ruler | 1 | 제어 비대상(부품·치구 등) | 비대상 | 공개 소스 코드 미확인 |  |  | 줄자·직자·기계식 마이크로미터/캘리퍼·기계식 토크 공구·루페 등 수동 치수/시간 도구. 공개 제어 드라이버 대상 아님. | 설치·장비 연결·실기 검증 미실행. | 미실행
IDENTITY-EQ-002047 | 코스모 |  | 보조테이블 | 1 | 제어 비대상(부품·치구 등) | 비대상 | 공개 소스 코드 미확인 |  |  | 장비명과 모델·기존 범주를 대조한 수동 RF 부품/안테나/고정 부하/치구 등 비독립 제어 부속품. 별도 컨트롤러 예외는 추가 감사하여 복원. | 교정·손실·정격·연결 관리 대상이며 독립 제어 코드 전수검색 대상에서는 제외. 원본 행/모델은 보존. | 미실행
IDENTITY-EQ-002048 | 코스모 |  | 보조테이블 | 1 | 제어 비대상(부품·치구 등) | 비대상 | 공개 소스 코드 미확인 |  |  | 장비명과 모델·기존 범주를 대조한 수동 RF 부품/안테나/고정 부하/치구 등 비독립 제어 부속품. 별도 컨트롤러 예외는 추가 감사하여 복원. | 교정·손실·정격·연결 관리 대상이며 독립 제어 코드 전수검색 대상에서는 제외. 원본 행/모델은 보존. | 미실행
MOD-2c66d011b8f05968 | 테스콤 | TC-5910E | SHIELD BOX | 1 | 제어 비대상(부품·치구 등) | 비대상 | 공개 소스 코드 미확인 |  |  | 정적 차폐·무반사실/차폐함 자체이므로 제외. 턴테이블·마스트·팬·인터록 등 부속 제어기는 별도 모델 식별 대상. | 정적 실/차폐함은 실 자체를 제외한 판정이다. 턴테이블·안테나마스트·팬·인터록·측정시스템 제어기가 별도로 결합되어 있으면 해당 제어기를 따로 식별해야 한다. | 미실행
MOD-420ad7c9edbd6fa8 | 테스트몰 | 50W/5kΩ,20kΩ | 5k ohm Non-inductive Resistor | 1 | 제어 비대상(부품·치구 등) | 비대상 | 공개 소스 코드 미확인 |  |  | 장비명과 모델·기존 범주를 대조한 수동 RF 부품/안테나/고정 부하/치구 등 비독립 제어 부속품. 별도 컨트롤러 예외는 추가 감사하여 복원. | 교정·손실·정격·연결 관리 대상이며 독립 제어 코드 전수검색 대상에서는 제외. 원본 행/모델은 보존. | 미실행
MOD-de875b98fc7c455b | 팩토리오 | 아크릴팬텀 | 아크릴팬텀 | 1 | 제어 비대상(부품·치구 등) | 비대상 | 공개 소스 코드 미확인 |  |  | 명칭/형식이 팬텀·치구·수동 결합/감결합망·필드 코일·단순 센서 헤드 등으로, 독립 디지털 제어/취득 장비가 아님. 취득 전자회로/시스템은 별도 항목 유지. | 실기·설치 검증 미실행. | 미실행
MOD-4ad0fd090cbd2f16 | 표준과학연구소 | Strip Line | Strip Line | 1 | 제어 비대상(부품·치구 등) | 비대상 | 공개 소스 코드 미확인 |  |  | 명칭/형식이 팬텀·치구·수동 결합/감결합망·필드 코일·단순 센서 헤드 등으로, 독립 디지털 제어/취득 장비가 아님. 취득 전자회로/시스템은 별도 항목 유지. | 실기·설치 검증 미실행. | 미실행

## 출처_링크
항목ID | 제조사 | 모델 | 종류 | 공식·커뮤니티 구분 | 모델 대응 수준 | 링크 | 근거 | 열람 수준 | 라이선스
MOD-a32e3edd4cbcfe15 | SPIRENT | GSS6700 | 제품/통신 사양 | third_party_hosted_vendor_document | 정확 모델 | https://manualzz.com/doc/6999791/spirent-gss6700-gnss-simulator-application-note | 검색 색인에서 GSS6700 모델 표기와 자료 제목 「GNSS simulator GSS6700 Application Note ¦ Manualzz」를 확인. 제어/통신 관련 표현이 있으나 해당 명령의 정확한 모델·옵션 적용범위는 원문 추가 확인 필요. | search_index_only | 미확인; 자료 공개가 오픈소스 라이선스를 의미하지 않음
MOD-a32e3edd4cbcfe15 | SPIRENT | GSS6700 | SDK/API | official | 명시된 제품군 | https://www.vipm.io/package/spirent_lib_simremote_api/ | Spirent 제공 SimREMOTE LabVIEW API toolkit 1.2.2.69, LabVIEW 15.0 이상. 원문이 모든 Spirent GNSS simulator를 대상으로 한다고 설명하므로 GSS6700의 제조사 문서와 함께 계열 근거로 연결. 실제 구성의 SimGEN/SimREMOTE 옵션과 지원 세부 범위는 미검증. | content_read | Spirent EULA; VIPM 표기 확인, EULA 전문/패키지는 미열람
MOD-caf8f7d91da0eb77 | KONICA MINOLTA | CA-P427 | SDK/API | official | 명시된 제품군 | https://www.konicaminolta.com/instruments/download/software/display/ca-s40/index.html | CA-410 제어용 CA-SDK2 공식 페이지. C++/C#와 USB 연결 환경 및 사용권 계약 링크 확인. CA-P427 연결은 공식 CA-410 카탈로그에서 명시. | content_read | 제조사 EULA; 오픈소스 아님
MOD-caf8f7d91da0eb77 | KONICA MINOLTA | CA-P427 | 제품/통신 사양 | official | 정확 모델 | https://www-org2.konicaminolta.com/instruments/download/catalog/display/pdf/ca410_catalog_eng.pdf | CA-P427 프로브의 PC 직접 USB 연결과 CA-SDK2 구성 명시. | search_index_only | 미확인
MOD-59b4d5e8e69e81bb | Leybold vacuum | PTR90 | 프로그래밍/통신 명령서 | third_party_hosted_vendor_document | 명시된 제품군 | https://www.idealvac.com/files/manuals/Leybold_GRAPHIX_123_Instruction_Manual.pdf | GRAPHIX 지원 센서 표에 PTR90 명시; 제어기 명령서 경유 경로. PTR90N RS232형과 대장 PTR90는 구별해야 함. | search_index_only | 미확인
MOD-19a324abb7b27a50 | YOKOGAWA | GM10 | 공개 소스 코드 | community | 정확 모델 | https://github.com/epics-modules/Yokogawa_DAS/blob/master/yokogawaDasApp/src/drvGM10.c | README와 drvGM10.c에서 GM10 전용 EPICS 드라이버 확인. Ethernet 통신 구현은 drvGM10_comm.c에 있음. | download_read | synApps SOFTWARE LICENSE AGREEMENT (LICENSE 원문 확인; MIT로 분류하지 않음)
MOD-19a324abb7b27a50 | YOKOGAWA | GM10 | 프로그래밍/통신 명령서 | official | 정확 모델 | https://web-material3.yokogawa.com/IM04L51B01-17EN.pdf | 검색 색인에 모델 GM10와 자료 ‘Model GX10/GP10/GX20/GP20/GM10 Communication Command User's Manual’가 명시됨. 확인된 통신/개발 관련 표기: Communication Command, USB Communication, RS-232, USB communication, USB driver. 직접 열람은 timeout; 검색 색인 근거. 문서 목록/관련 제품 메뉴일 가능성이 있어 해당 항목의 적용 범위를 원문에서 대조해야 함. | blocked | 미확인(문서·배포물별 사용 조건 확인 필요)
MOD-19a324abb7b27a50 | YOKOGAWA | GM10 | 프로그래밍/통신 명령서 | official | 정확 모델 | https://cdn.tmi.yokogawa.com/2/10428/files/IM04L51B01-17EN_200.pdf | 검색 색인에 모델 GM10와 자료 ‘Model GX10/GP10/GX20/GP20/GM10 Communication Command User's Manual’가 명시됨. 확인된 통신/개발 관련 표기: Communication Command, TCP. 문서 목록/관련 제품 메뉴일 가능성이 있어 해당 항목의 적용 범위를 원문에서 대조해야 함. | search_index_only | 미확인(문서·배포물별 사용 조건 확인 필요)
MOD-19a324abb7b27a50 | YOKOGAWA | GM10 | 제품/통신 사양 | official | 정확 모델 | https://tmi.yokogawa.com/us/solutions/products/data-acquisition-equipment/low-speed-daq-industrial-recorders/modular-gm10/ | 검색 색인에 모델 GM10와 자료 ‘GM10 Modular Data Acquisition System ¦ Yokogawa Test&Measurement’가 명시됨. 확인된 통신/개발 관련 표기: TCP. 문서 목록/관련 제품 메뉴일 가능성이 있어 해당 항목의 적용 범위를 원문에서 대조해야 함. | search_index_only | 미확인(문서·배포물별 사용 조건 확인 필요)
MOD-3de0e7597eda4623 | MTES | 1.2 BTVC | 지원/발견 페이지 | official | 제조사 범용 | https://en.mtes.co.kr/customized-thermal-vacuum-chamber | MTES 맞춤 열진공챔버 제품군 안내; 1.2 BTVC/T.V.C 고유 형식 미확인. | search_index_only | 미확인
MOD-0ea29c8381bb8e51 | TESTO | 608-H1 | 제품/통신 사양 | third_party_hosted_vendor_document | 명시된 제품군 | https://www.instrumart.com/assets/Testo-608-manual.pdf | 608-H1/H2 제조사 설명서 검색. 전면 표시와 버튼·경보 설정 자료이며 공개 통신 API/드라이버는 검색에서 확인하지 못함. | search_index_only | 미확인
MOD-326e06fed1870561 | Keysight | DSOX6004A | 드라이버 | official | 명시된 제품군 | https://www.keysight.com/at/de/lib/software-detail/driver/infiniivision-x-series-oscilloscope-ivi-instrument-drivers.html | 드라이버 배포 페이지의 모델/지원 목록에 DSOX6004A 표시. InfiniiVision X Series Oscilloscope IVI Instrument Drivers ¦ Keysight. | search_index_only | 미확인; 제조사/배포자 사용조건 확인 필요
MOD-326e06fed1870561 | Keysight | DSOX6004A | 드라이버 | official | 명시된 제품군 | https://www.keysight.com/zz/en/lib/software-detail/driver/infiniivision-x-series-oscilloscope-ivi-instrument-drivers.pv.html | 공식 IVI 배포 페이지 Supported Instruments/Models Supported에 DSOX6004A, DSOX4024G, DSOX3104A 명시. 해당 모델을 포함하는 가족 드라이버 지원표 원문 확인. | content_read | 미확인; 배포자 사용조건 확인 필요
MOD-8cdb91dbd3b0863a | LUMILOOP | LSPM2.0+ | 프로그래밍/통신 명령서 | official | 명시된 제품군 | https://lumiloop.de/downloads/manuals/LSPM_Manual.pdf | 공식 매뉴얼 검색 색인에 LSPM 1.0(+)/2.0(+)와 TCP 서버/SCPI 명령·통계 취득을 명시. | blocked | 미확인(제조사 문서·배포물별 약관)
MOD-f68fe2cb3478078f | MONTENA | EMP300K-5-500 | 제품/통신 사양 | official | 제품군 후보 | https://montena.com/datasheet-documentation-result/?jsf=epro-loop-builder&tax=family%3A36%3Bproduct-family%3A32 | 검색 색인에서 EMP300K-5-500 모델 표기와 자료 제목 「Datasheet & Documentation Result - Montena」를 확인. 제품/운용자료 후보이며 공개 프로그래밍 인터페이스 존재를 확정하는 근거는 아님. 다른 제품/계열 문서 내 모델 언급으로 발견된 후보이며 정확 모델의 직접 제어 지원은 원문으로 입증하지 못함. | search_index_only | 미확인; 자료 공개가 오픈소스 라이선스를 의미하지 않음
MOD-f68fe2cb3478078f | MONTENA | EMP300K-5-500 | 제품/통신 사양 | official | 정확 모델 | https://www.montena.com/wp-content/uploads/2025/05/System_description_PCI_Tests_V63.pdf | PCI Test System Description V6.3(2025-03-03)의 EMP300K-5-500 표와 설명에서 USB over fibre 및 웹 기반 원격 제어를 명시. PULSELab은 측정 지원 소프트웨어이며 공개 제어 명령/API는 미확인. | content_read | 제조사 저작권 자료; 공개 열람 가능하나 오픈소스 라이선스 확인 안 됨
MOD-ea68defc238a7a75 | Rohde & Schwarz | ZN-Z170 | 제품/통신 사양 | official | 정확 모델 | https://www.rohde-schwarz.com/uk/products/test-and-measurement/vna-accessories/rs-zn-z1xx-network-analyzer-calibration-kits-economy_63493-747623.html | 공식 ZN-Z1xx 페이지가 ZN-Z170을 through/open/short/match 수동 교정 표준 키트로 설명. 전자식 USB 교정 유닛으로 오인하지 않음. | search_index_only | 문서 사용조건 미확인
MOD-77c5e989d9a2d031 | EMC PARTNER | ESDEX30 | 제품/통신 사양 | official | 제품군 후보 | https://www.emc-partner.com/esdex | 검색 색인에서 ESDEX30 모델 표기와 자료 제목 「ESD Generator & Gun ¦ IEC 61000-4-2 Tester – ESDEX」를 확인. 제품/운용자료 후보이며 공개 프로그래밍 인터페이스 존재를 확정하는 근거는 아님. 다른 제품/계열 문서 내 모델 언급으로 발견된 후보이며 정확 모델의 직접 제어 지원은 원문으로 입증하지 못함. | search_index_only | 미확인; 자료 공개가 오픈소스 라이선스를 의미하지 않음
MOD-77c5e989d9a2d031 | EMC PARTNER | ESDEX30 | 제품/통신 사양 | official | 제품군 후보 | https://www.emc-partner.com/ce-conducted-immunity/esd-test-generators-accessories | 검색 색인에서 ESDEX30 모델 표기와 자료 제목 「ESD Test Generators & Accessories」를 확인. 제품/운용자료 후보이며 공개 프로그래밍 인터페이스 존재를 확정하는 근거는 아님. 다른 제품/계열 문서 내 모델 언급으로 발견된 후보이며 정확 모델의 직접 제어 지원은 원문으로 입증하지 못함. | search_index_only | 미확인; 자료 공개가 오픈소스 라이선스를 의미하지 않음
MOD-73a3dbff646a035e | Rohde & Schwarz | OSP220 | 프로그래밍/통신 명령서 | official | 명시된 제품군 | https://scdn.rohde-schwarz.com/ur/pws/dl_downloads/pdm/cl_manuals/user_manual/1178_7100_01/OSP220-230-320_UserManual_en_14.pdf | OSP220가 표시된 설명서에서 원격제어/프로그래밍 관련 내용 색인 확인. R&S®OSP Open Switch and Control Platform User Manu. | search_index_only | 미확인; 제조사/배포자 사용조건 확인 필요
MOD-73a3dbff646a035e | Rohde & Schwarz | OSP220 | 프로그래밍/통신 명령서 | official | 명시된 제품군 | https://www.rohde-schwarz.com/de/handbuch/rs-osp-user-manual_78701-590218.html | OSP220가 표시된 설명서에서 원격제어/프로그래밍 관련 내용 색인 확인. R&S®OSP User Manual ¦ Rohde & Schwarz. | search_index_only | 미확인; 제조사/배포자 사용조건 확인 필요
MOD-73a3dbff646a035e | Rohde & Schwarz | OSP220 | SDK/API | official | 제품군 후보 | https://pypi.org/project/RsOsp/ | 공식 RsOsp 패키지 메타데이터가 Supported instruments: OSP를 명시. OSP120/130/150/220별 지원 세대·펌웨어를 개별 확정하지 않음. | content_read | MIT (PyPI 메타데이터)
MOD-b803645f53d642fc | AMETEK | DPA 503N & AIF 503N | 제어 소프트웨어 | official | 정확 모델 | https://www.ametek-cts.com/-/media/ametekcts/importdata/documents/datasheets/em-test/dpa_503n_-_aif_503n_datasheet_2022-06-03_en.pdf | DPA 503N/AIF 503N 운전에 net.control 소프트웨어가 필요함을 명시. | search_index_only | 미확인
MOD-ff286a3cfe115039 | CHROMA | 61860 | 드라이버 | official | 명시된 제품군 | https://www.chroma.com.cn/en/data_center/driver | 61800 계열 IVI 드라이버 V1.4, Ethernet/GPIB/USB/RS232 목록 확인. 61860 모델은 61800 제조사 자료로 연결. | content_read | 미확인(제조사 문서·배포물별 약관)
MOD-ff286a3cfe115039 | CHROMA | 61860 | 제품/통신 사양 | third_party_hosted_vendor_document | 정확 모델 | https://www.yiqifuwu.com/manual/1767.html | 검색 색인에 모델 61860와 자료 ‘中文使用手册-台湾Chroma 61830、61845、61860回收式电网模拟电源-宜器服务网’가 명시됨. 제품/사용설명서 연결은 확인되나 이 색인만으로 공개 원격 API 또는 제어코드는 입증되지 않음. | search_index_only | 미확인(문서·배포물별 사용 조건 확인 필요)
MOD-67430641b9b48ade | HIOKI | LR8450 | 드라이버 | official | 정확 모델 | https://www.hioki.com/us-en/support/download/software/versionup/detail/id_605 | LR8450·LR8400·LR8401·LR8402 공식 통신 명령서/LabVIEW 드라이버 목록. | blocked | 미확인(제조사 문서·배포물별 약관)
MOD-67430641b9b48ade | HIOKI | LR8450 | 제어 소프트웨어 | official | 정확 모델 | https://www.hioki.com/euro-en/products/multichannel-data-loggers/multichannel/id_6605 | SF1000 공식 지원표에 해당 LR 로거 모델/기본형을 명시. LAN/USB 실시간 수집·측정 제어 기능 안내. | search_index_only | 미확인(제조사 문서·배포물별 약관)
MOD-67430641b9b48ade | HIOKI | LR8450 | 제품/통신 사양 | official | 정확 모델 | https://www.hiokikorea.com/support/software_search.html?s_string=LR8450 | 검색 색인에 모델 LR8450와 자료 ‘히오키코리아 소프트웨어 다운로드’가 명시됨. 확인된 통신/개발 관련 표기: Communication command, LabVIEW. 문서 목록/관련 제품 메뉴일 가능성이 있어 해당 항목의 적용 범위를 원문에서 대조해야 함. | search_index_only | 미확인(문서·배포물별 사용 조건 확인 필요)
MOD-67430641b9b48ade | HIOKI | LR8450 | 제품/통신 사양 | official | 정확 모델 | https://www.hioki.cn/products/lr8450 | 검색 색인에 모델 LR8450와 자료 ‘数据采集仪LR8450-日置(上海)测量技术有限公司-HIOKI日置’가 명시됨. 확인된 통신/개발 관련 표기: 通信. 문서 목록/관련 제품 메뉴일 가능성이 있어 해당 항목의 적용 범위를 원문에서 대조해야 함. | search_index_only | 미확인(문서·배포물별 사용 조건 확인 필요)
MOD-d906e646c9fa7dfa | ENEX SCIENCE | EN-RC-2500 | 지원/발견 페이지 | official | 제조사 범용 | https://enex21.co.kr/products01/ | 에네스 환경시험장비 공식 제품군. 정확 등록형명·통신 명령서는 미확인. | search_index_only | 미확인
MOD-85c31d9281182b27 | Rohde & Schwarz | BBA150 | 제품/통신 사양 | official | 명시된 제품군 | https://scdn.rohde-schwarz.com/ur/pws/dl_downloads/dl_application/application_notes/7ta1/7TA1_0e_rmt_mntrng_ctrl_of_brdbnd_amps.pdf | 공식 7TA1 문서는 BBA150·BBL200의 LAN 웹 브라우저 원격 조작·모니터링을 설명. 문서 자체가 소프트웨어 작성법은 다루지 않는다고 밝힘. | content_read | 미확인; 배포자 사용조건 확인 필요
MOD-0013cf22a99b7e8a | FAMTECH | EDS12000LS4-550 | 지원/발견 페이지 | official | 제조사 범용 | https://www.famtech.co.kr/solutions/testing/ | 진동 시험기·제어기·환경챔버 공급 공식 안내. EDS 세부 모델 API는 미확인. | search_index_only | 미확인
MOD-d68a2f5c982f6e9b | LUMILOOP | LSPM1.0+ | 프로그래밍/통신 명령서 | official | 명시된 제품군 | https://lumiloop.de/downloads/manuals/LSPM_Manual.pdf | 공식 매뉴얼 검색 색인에 LSPM 1.0(+)/2.0(+)와 TCP 서버/SCPI 명령·통계 취득을 명시. | blocked | 미확인(제조사 문서·배포물별 약관)
MOD-d68a2f5c982f6e9b | LUMILOOP | LSPM1.0+ | 제품/통신 사양 | official | 정확 모델 | https://lumiloop.de/downloads/quick-start-guides/LSPM_Quick_Start_Guide_EN.pdf | 검색 색인에 모델 LSPM1.0+와 자료 ‘LSPM Quick Start Guide (English)’가 명시됨. 확인된 통신/개발 관련 표기: TCP, USB communication, USB driver, SCPI. 문서 목록/관련 제품 메뉴일 가능성이 있어 해당 항목의 적용 범위를 원문에서 대조해야 함. | search_index_only | 미확인(문서·배포물별 사용 조건 확인 필요)
MOD-d68a2f5c982f6e9b | LUMILOOP | LSPM1.0+ | 제품/통신 사양 | third_party_hosted_vendor_document | 정확 모델 | https://absolute-emc.com/uploads/files/1668381604_LSPM_1.0_Manual.pdf | 검색 색인에 모델 LSPM1.0+와 자료 ‘LSPM 1.0 Manual’가 명시됨. 확인된 통신/개발 관련 표기: TCP, USB Driver. 문서 목록/관련 제품 메뉴일 가능성이 있어 해당 항목의 적용 범위를 원문에서 대조해야 함. | search_index_only | 미확인(문서·배포물별 사용 조건 확인 필요)
MOD-d68a2f5c982f6e9b | LUMILOOP | LSPM1.0+ | 제품/통신 사양 | third_party_hosted_vendor_document | 정확 모델 | https://propribory.ru/static/upl/16-12-2024/iborSNkfkwvLGJjI/LSProbe_Manual.pdf | 검색 색인에 모델 LSPM1.0+와 자료 ‘L A S E R - P O W E R E D S E N S O R S Y S T E M S’가 명시됨. 확인된 통신/개발 관련 표기: TCP. 문서 목록/관련 제품 메뉴일 가능성이 있어 해당 항목의 적용 범위를 원문에서 대조해야 함. | search_index_only | 미확인(문서·배포물별 사용 조건 확인 필요)
MOD-149b19b147c06cac | Rohde & Schwarz | SMCV100B | 공개 소스 코드 | official | 정확 모델 | https://github.com/Rohde-Schwarz/Examples/blob/main/SignalGenerators/Python/RsSmcv_ScpiPackage/RsSmcv_GettingStarted_Example.py | 공개 저장소 원문 SignalGenerators/Python/RsSmcv_ScpiPackage/RsSmcv_GettingStarted_Example.py에서 SMCV100B의 클래스/예제 또는 지원 모델 목록 확인 (행 3). | download_read | MIT
MOD-149b19b147c06cac | Rohde & Schwarz | SMCV100B | 프로그래밍/통신 명령서 | official | 정확 모델 | https://www.rohde-schwarz.com/ca/manual/rs-smcv100b-user-manual_78701-881536.html | SMCV100B가 표시된 설명서에서 원격제어/프로그래밍 관련 내용 색인 확인. R&S®SMCV100B user manual ¦ Rohde & Schwarz. | search_index_only | 미확인; 제조사/배포자 사용조건 확인 필요
MOD-149b19b147c06cac | Rohde & Schwarz | SMCV100B | 프로그래밍/통신 명령서 | official | 정확 모델 | https://www.rohde-schwarz.com/uk/manual/smcv100b/ | SMCV100B가 표시된 설명서에서 원격제어/프로그래밍 관련 내용 색인 확인. R&S®SMCV100B vector signal generator ¦ Manual ¦ Rohde & Schwarz. | search_index_only | 미확인; 제조사/배포자 사용조건 확인 필요
MOD-70801126dc5b32a6 | TDK | SI-300-2 | 제품/통신 사양 | official | 제품군 후보 | https://www.tdkrfsolutions.tdk.com/products/loop-/system-interface-si-300 | SI-300의 GPIB/광통신 제어는 확인. 대장 접미사 -2 또는 -02 구성과 동일한지 공개문서에서 확정하지 못함. | content_read | 미확인
MOD-8770c47348de4771 | AR / Amplifier Research | 1200A225DM3 | 제품/통신 사양 | official | 제품군 후보 | https://www.ametek-cts.com/-/media/ametekcts/ar_amplifiers/data-sheets/amplifiers/rf-amplifiers/10---225/1200a225d-specification-2026-02.pdf?hash=F324C6227DCDF9DF08EF6E0DC0C367BF&la=en&revision=89e20ed2-bc96-4e16-9867-bea0628c2b04 | 관련 후보 자료: 1200A225D 모델 표기와 자료 제목 「Amplifiers」를 확인. 제품/운용자료 후보이며 공개 프로그래밍 인터페이스 존재를 확정하는 근거는 아님. 기본형/계열 또는 접미사가 다른 자료이다. 대장 전체 모델 표기의 명시 지원·옵션·펌웨어 호환성은 확정하지 않았다. | search_index_only | 미확인; 자료 공개가 오픈소스 라이선스를 의미하지 않음
MOD-8770c47348de4771 | AR / Amplifier Research | 1200A225DM3 | 제품/통신 사양 | official | 제품군 후보 | https://www.arworld.us/Products/Amplifiers/Solid-State-CW-Overview/1200A225D | 관련 후보 자료: 1200A225D 모델 표기와 자료 제목 「AMETEK AR 1200A225D 1200W RF Amplifier, 10kHz-225MHz」를 확인. 제품/운용자료 후보이며 공개 프로그래밍 인터페이스 존재를 확정하는 근거는 아님. 기본형/계열 또는 접미사가 다른 자료이다. 대장 전체 모델 표기의 명시 지원·옵션·펌웨어 호환성은 확정하지 않았다. | search_index_only | 미확인; 자료 공개가 오픈소스 라이선스를 의미하지 않음
MOD-8770c47348de4771 | AR / Amplifier Research | 1200A225DM3 | 제품/통신 사양 | official | 제품군 후보 | https://www.ametek-cts.com/ar-amplifiers/products/amplifiers/rf-amplifiers/10khz-to-225mhz/1200a225d | 관련 후보 자료: 1200A225D 모델 표기와 자료 제목 「1200A225D」를 확인. 제품/운용자료 후보이며 공개 프로그래밍 인터페이스 존재를 확정하는 근거는 아님. 기본형/계열 또는 접미사가 다른 자료이다. 대장 전체 모델 표기의 명시 지원·옵션·펌웨어 호환성은 확정하지 않았다. | search_index_only | 미확인; 자료 공개가 오픈소스 라이선스를 의미하지 않음
MOD-246d425029976ea7 | AR / Amplifier Research | 250W1000C | 프로그래밍/통신 명령서 | official | 정확 모델 | https://arworld.us/wp-content/uploads/2021/12/250W1000C-Manual-Rev-B.pdf | 검색 색인에서 250W1000C 모델 표기와 자료 제목 「Operating and」를 확인. 제어/통신 관련 표현이 있으나 해당 명령의 정확한 모델·옵션 적용범위는 원문 추가 확인 필요. 직접 PDF 열기는 접근 실패; 검색 색인의 원격 제어 관련 내용만 확인했으며 명령 원문 열람 완료로 보지 않음. | blocked | 미확인; 자료 공개가 오픈소스 라이선스를 의미하지 않음
MOD-246d425029976ea7 | AR / Amplifier Research | 250W1000C | 제품/통신 사양 | official | 정확 모델 | https://www.arworld.us/Products/Amplifiers/Solid-State-CW-Overview/250W1000C | 검색 색인에서 250W1000C 모델 표기와 자료 제목 「AMETEK AR 250W1000C 250W Class A RF Amplifier, 80MHz-1000MHz」를 확인. 제어/통신 관련 표현이 있으나 해당 명령의 정확한 모델·옵션 적용범위는 원문 추가 확인 필요. | search_index_only | 미확인; 자료 공개가 오픈소스 라이선스를 의미하지 않음
MOD-9ae25d0e0d6d9c7c | Rohde & Schwarz | CMW500 | 공개 소스 코드 | official | 정확 모델 | https://github.com/Rohde-Schwarz/Examples/blob/main/CMW/Python/RsCmwXxx_ScpiPackages/RsCmwBt_Config_Measure_TxRx_Example.py | 공개 저장소 원문 CMW/Python/RsCmwXxx_ScpiPackages/RsCmwBt_Config_Measure_TxRx_Example.py에서 CMW500의 클래스/예제 또는 지원 모델 목록 확인 (행 1). | download_read | MIT
MOD-9ae25d0e0d6d9c7c | Rohde & Schwarz | CMW500 | 공개 소스 코드 | official | 정확 모델 | https://github.com/Rohde-Schwarz/Examples/blob/main/CMW/Python/RsCmwXxx_ScpiPackages/RsCmw_MoreDrivers_Example.py | 공개 저장소 원문 CMW/Python/RsCmwXxx_ScpiPackages/RsCmw_MoreDrivers_Example.py에서 CMW500의 클래스/예제 또는 지원 모델 목록 확인 (행 2). | download_read | MIT
MOD-9ae25d0e0d6d9c7c | Rohde & Schwarz | CMW500 | 프로그래밍/통신 명령서 | official | 정확 모델 | https://www.rohde-schwarz.com/in/manual/cmw500_overview | CMW500가 표시된 설명서에서 원격제어/프로그래밍 관련 내용 색인 확인. CMW500 wideband radio communication tester ¦ Manual ¦ Rohde & Schwarz. | search_index_only | 미확인; 제조사/배포자 사용조건 확인 필요
MOD-9ae25d0e0d6d9c7c | Rohde & Schwarz | CMW500 | 프로그래밍/통신 명령서 | third_party_hosted_vendor_document | 정확 모델 | https://www.artisantg.com/info/Rohde_Schwarz_1201_0002K55_101395_UT_Manual_2022819133542.pdf | CMW500가 표시된 설명서에서 원격제어/프로그래밍 관련 내용 색인 확인. Rohde & Schwarz CMW500 Manual ¦ ArtisanTG. | search_index_only | 미확인; 제조사/배포자 사용조건 확인 필요
MOD-17406f2a73e81be3 | INNCO Systems | CO3000 | 프로그래밍/통신 명령서 | third_party_hosted_vendor_document | 정확 모델 | https://www.ramayes.com/Data%20Files/Innco%20Systems/CO3000-en.pdf | 제조사 CO3000/RC 79쪽 매뉴얼: GPIB/LAN, 축 주소, 상태/위치 읽기, MA/DT/DS/AS 등 장치별 원격 명령 및 예제. | content_read | 미확인
MOD-17406f2a73e81be3 | INNCO Systems | CO3000 | 제품/통신 사양 | official | 명시된 제품군 | https://www.innco-systems.de/en/products/controllers/controller-kopie-234/articles/714 | CO3000-4P 공식 제품 설명: IEEE488/LAN, 선택 RS232, 4포트 광 CAN. | content_read | 미확인
MOD-a4795d854aebb2d5 | INNCO Systems | MA4640-XP-ET | 제품/통신 사양 | official | 정확 모델 | https://innco-systems.de/en/products/antenna-masts/ma4640-xp-et-antenna-mast | 정확 모델 제품 설명에서 CO2000(GPIB), CO3000(GPIB/LAN)을 통한 원격 제어 명시. | search_index_only | 미확인
MOD-a4795d854aebb2d5 | INNCO Systems | MA4640-XP-ET | 프로그래밍/통신 명령서 | third_party_hosted_vendor_document | 명시된 제품군 | https://www.ramayes.com/Data%20Files/Innco%20Systems/CO3000-en.pdf | 연결 컨트롤러 CO3000의 MA 마스트 축 명령표/위치 읽기/구동 예제. | content_read | 미확인
MOD-59a452b939cb551b | Keysight | N5171B | 공개 소스 코드 | community | 명시된 제품군 | https://github.com/QCoDeS/Qcodes/blob/main/src/qcodes/instrument_drivers/Keysight/N51x1.py | 공개 저장소 원문 src/qcodes/instrument_drivers/Keysight/N51x1.py에서 N5171B의 클래스/예제 또는 지원 모델 목록 확인 (행 14). | download_read | MIT
MOD-59a452b939cb551b | Keysight | N5171B | 프로그래밍/통신 명령서 | official | 제품군 후보 | https://www.keysight.com.cn/cn/zh/assets/9018-03719/programming-guides/9018-03719.pdf | N5171B 명령 호환/에뮬레이션 관련 자료. 해당 구형 장비의 원래 드라이버 또는 옵션 지원을 확정하는 근거는 아님. | search_index_only | 미확인; 제조사/배포자 사용조건 확인 필요
MOD-59a452b939cb551b | Keysight | N5171B | 프로그래밍/통신 명령서 | official | 명시된 제품군 | https://www.keysight.com/ch/de/assets/9018-03690/programming-guides/9018-03690.pdf | N5171B가 검색 색인에 명시된 프로그래밍·원격제어 자료. X-Series Signal Generators SCPI Command Reference ¦ Keysight. | search_index_only | 미확인; 제조사/배포자 사용조건 확인 필요
MOD-bedf1d2fe4b1ef6a | Keysight | N1914B | 프로그래밍/통신 명령서 | official | 정확 모델 | https://www.keysight.com/jp/ja/assets/9923-01360/programming-guides/N1914-90003.pdf | N1914B가 검색 색인에 명시된 프로그래밍·원격제어 자료. Keysight N1913B/N1914B EPM Series Power Meters Programming Guide ¦ Keysight. | search_index_only | 미확인; 제조사/배포자 사용조건 확인 필요
MOD-bedf1d2fe4b1ef6a | Keysight | N1914B | 드라이버 | community | 정확 모델 | https://sine.ni.com/apps/utf8/niid_web_display.model_page?p_model_id=41863 | 드라이버 배포 페이지의 모델/지원 목록에 N1914B 표시. Agilent Technologies / Keysight Technologies N1914B EPM Series Dual-Channel Power - Instrument . | search_index_only | 미확인; 제조사/배포자 사용조건 확인 필요
MOD-ca5f4bfed81de0c8 | B&K | Type 2690-0S2 | 제어 소프트웨어 | official | 제품군 후보 | https://www.hbkworld.com/en/products/support-resources/support-bksv/downloads/nexus-software/set-up-and-control-software | 공식 NEXUS Setup and Control Software 페이지를 색인에서 확인했으나 직접 열기는 HTTP 402로 실패. 2690 계열 연결 후보이며 정확 옵션·설치 버전·라이선스 미검증. | blocked | 미확인; 자료 공개가 오픈소스 라이선스를 의미하지 않음
MOD-ca5f4bfed81de0c8 | B&K | Type 2690-0S2 | 지원/발견 페이지 | official | 제품군 후보 | https://www.hbkworld.com/en/services-support/support/support-bksv/downloads/nexus-software/set-up-and-control-software | 검색 색인에서 2690 모델 표기와 자료 제목 「Downloads: Control Software for NEXUS ¦ Brüel & Kjær ¦ HBK」를 확인. 제어/통신 관련 표현이 있으나 해당 명령의 정확한 모델·옵션 적용범위는 원문 추가 확인 필요. | search_index_only | 미확인; 자료 공개가 오픈소스 라이선스를 의미하지 않음
MOD-ca5f4bfed81de0c8 | B&K | Type 2690-0S2 | 제품/통신 사양 | official | 제품군 후보 | https://www.bksv.com/media/doc/bp1853.pdf | 검색 색인에서 2690 모델 표기와 자료 제목 「Product Data: NEXUS Setup and Control Software — Type 7749 for the NEXUS Range of Conditioning Amplifiers Types 2690, 2691, 2692, 2693 (BP1853)」를 확인. 제어/통신 관련 표현이 있으나 해당 명령의 정확한 모델·옵션 적용범위는 원문 추가 확인 필요. | search_index_only | 미확인; 자료 공개가 오픈소스 라이선스를 의미하지 않음
MOD-f172ba9b384dc9ae | AR / Amplifier Research | 50U1000M1 | 제품/통신 사양 | official | 제품군 후보 | https://www.ar.ametek-cts.com/products/amplifiers/u-series-amplifiers/50u1000 | 관련 후보 자료: 50U1000 모델 표기와 자료 제목 「50U1000」를 확인. 제품/운용자료 후보이며 공개 프로그래밍 인터페이스 존재를 확정하는 근거는 아님. 기본형/계열 또는 접미사가 다른 자료이다. 대장 전체 모델 표기의 명시 지원·옵션·펌웨어 호환성은 확정하지 않았다. | search_index_only | 미확인; 자료 공개가 오픈소스 라이선스를 의미하지 않음
MOD-f172ba9b384dc9ae | AR / Amplifier Research | 50U1000M1 | 제품/통신 사양 | third_party_hosted_vendor_document | 제품군 후보 | https://www.manualslib.com/manual/2314995/Ar-50u1000.html?page=17 | 관련 후보 자료: 50U1000 모델 표기와 자료 제목 「General Information; General Description; Power Supplies - AR 50U1000 Operating And Service Manual [Page 17] ¦ ManualsLib」를 확인. 제어/통신 관련 표현이 있으나 해당 명령의 정확한 모델·옵션 적용범위는 원문 추가 확인 필요. 기본형/계열 또는 접미사가 다른 자료이다. 대장 전체 모델 표기의 명시 지원·옵션·펌웨어 호환성은 확정하지 않았다. | search_index_only | 미확인; 자료 공개가 오픈소스 라이선스를 의미하지 않음
MOD-f172ba9b384dc9ae | AR / Amplifier Research | 50U1000M1 | 제품/통신 사양 | third_party_hosted_vendor_document | 제품군 후보 | https://www.manualslib.com/manual/2314995/Ar-50u1000.html | 관련 후보 자료: 50U1000 모델 표기와 자료 제목 「AR 50U1000 OPERATING AND SERVICE MANUAL Pdf Download ¦ ManualsLib」를 확인. 제품/운용자료 후보이며 공개 프로그래밍 인터페이스 존재를 확정하는 근거는 아님. 기본형/계열 또는 접미사가 다른 자료이다. 대장 전체 모델 표기의 명시 지원·옵션·펌웨어 호환성은 확정하지 않았다. | search_index_only | 미확인; 자료 공개가 오픈소스 라이선스를 의미하지 않음
MOD-bd49649711a0e361 | Rohde & Schwarz | OSP130 | 드라이버 | official | 명시된 제품군 | https://cdn.rohde-schwarz.com/pws/dl_downloads/dl_driver/miscelanous/rsosp_1/rsosp_history_release_notes.pdf | 드라이버 배포 페이지의 모델/지원 목록에 OSP130 표시. Driver history and release. 직접 열람 시 오류/차단 발생; 검색 색인 근거와 원문 열람을 구분함. | blocked | 미확인; 제조사/배포자 사용조건 확인 필요
MOD-bd49649711a0e361 | Rohde & Schwarz | OSP130 | 프로그래밍/통신 명령서 | official | 명시된 제품군 | https://scdn.rohde-schwarz.com/ur/pws/dl_downloads/dl_common_library/dl_manuals/dl_user_manual/OSP_OperatingManual_en_17.pdf | OSP130가 표시된 설명서에서 원격제어/프로그래밍 관련 내용 색인 확인. R&S®OSP Open Switch and Control Unit Operating M. 직접 열람 시 오류/차단 발생; 검색 색인 근거와 원문 열람을 구분함. | blocked | 미확인; 제조사/배포자 사용조건 확인 필요
MOD-bd49649711a0e361 | Rohde & Schwarz | OSP130 | SDK/API | official | 제품군 후보 | https://pypi.org/project/RsOsp/ | 공식 RsOsp 패키지 메타데이터가 Supported instruments: OSP를 명시. OSP120/130/150/220별 지원 세대·펌웨어를 개별 확정하지 않음. | content_read | MIT (PyPI 메타데이터)
MOD-be30ec3fa9d06303 | LUMILOOP | LSProbe 2.0 | 프로그래밍/통신 명령서 | official | 명시된 제품군 | https://lumiloop.de/downloads/manuals/LSProbe_Manual.pdf | LSProbe 1.2/2.0와 LUMILOOP TCP Server SCPI 명령 실행을 명시하는 공식 매뉴얼 검색 결과. 직접 열기는 PDF 용량 제한 실패. | blocked | 미확인
MOD-502876b18b3ca602 | LUMILOOP | CI-250+ | 프로그래밍/통신 명령서 | official | 명시된 제품군 | https://lumiloop.de/downloads/manuals/LSPM_Manual.pdf | LUMILOOP 매뉴얼은 CI250+에서 TCP Server가 장치 내부 실행되고 TCP/IP SCPI로 클라이언트와 통신함을 명시. | search_index_only | 미확인
MOD-502876b18b3ca602 | LUMILOOP | CI-250+ | 지원/발견 페이지 | official | 정확 모델 | https://lumiloop.de/support/documents-and-downloads/ | CI-250+ Quick Start Guide의 여러 언어판과 제품 다운로드 목록을 직접 확인. | content_read | 미확인
MOD-502876b18b3ca602 | LUMILOOP | CI-250+ | 프로그래밍/통신 명령서 | official | 명시된 제품군 | https://lumiloop.de/downloads/manuals/LSProbe_Manual.pdf | LSProbe 계열 TCP Server/SCPI 제어 절차 제공. | search_index_only | 미확인
MOD-139bcad2ecc8c845 | SCHWARZBECK | NNBM 8124-400 | 제품/통신 사양 | official | 정확 모델 | https://www.schwarzbeck.com/lisn/v-lisn/lisn-automotive-cispr-25/lisn-cispr-25-iso-7637/nnbm-8124-400/ | 검색 색인에서 NNBM 8124-400 모델 표기와 자료 제목 「NNBM 8124-400 – Single Path Vehicle AMN (LISN) – Schwarzbeck.com」를 확인. 제품/운용자료 후보이며 공개 프로그래밍 인터페이스 존재를 확정하는 근거는 아님. | search_index_only | 미확인; 자료 공개가 오픈소스 라이선스를 의미하지 않음
MOD-139bcad2ecc8c845 | SCHWARZBECK | NNBM 8124-400 | 제품/통신 사양 | official | 제품군 후보 | https://www.schwarzbeck.de/en/lisn-line-impedance-stabilisation-networks/v-lisn-en/lisn-automotive-cispr-25-iso-7637.html | 검색 색인에서 NNBM 8124-400 모델 표기와 자료 제목 「LISN (Automotive) CISPR 25 / ISO 7637」를 확인. 제품/운용자료 후보이며 공개 프로그래밍 인터페이스 존재를 확정하는 근거는 아님. 다른 제품/계열 문서 내 모델 언급으로 발견된 후보이며 정확 모델의 직접 제어 지원은 원문으로 입증하지 못함. | search_index_only | 미확인; 자료 공개가 오픈소스 라이선스를 의미하지 않음
MOD-139bcad2ecc8c845 | SCHWARZBECK | NNBM 8124-400 | 제품/통신 사양 | official | 제품군 후보 | https://www.schwarzbeck.de/de/helmholtz-coils-radiating-loops/index.php?Itemid=202&id=110&option=com_content&view=article | 검색 색인에서 NNBM 8124-400 모델 표기와 자료 제목 「Netznachbildungen (LISN/AMN)」를 확인. 제품/운용자료 후보이며 공개 프로그래밍 인터페이스 존재를 확정하는 근거는 아님. 다른 제품/계열 문서 내 모델 언급으로 발견된 후보이며 정확 모델의 직접 제어 지원은 원문으로 입증하지 못함. | search_index_only | 미확인; 자료 공개가 오픈소스 라이선스를 의미하지 않음
MOD-c178348f813ebcfa | TDK | RSM-02 | 제품/통신 사양 | official | 정확 모델 | https://www.tdkrfsolutions.tdk.com/products/loop-/remote-switch-module-rsm-02 | RSM-02는 SI-300과 광링크로 연결하며 모듈당 RF 스위치 4개 및 접점 상태 감시를 지원. | content_read | 미확인
MOD-3b4d3d04584d952e | Narda | EHP-200A | 제품/통신 사양 | official | 정확 모델 | https://www.narda-sts.com/en/products/emf-measuring-devices-and-solutions/ehp-200a-ac/ | 검색 색인에서 EHP-200A 모델 표기와 자료 제목 「Narda * EHP-200A/AC」를 확인. 제어/통신 관련 표현이 있으나 해당 명령의 정확한 모델·옵션 적용범위는 원문 추가 확인 필요. | search_index_only | 미확인; 자료 공개가 오픈소스 라이선스를 의미하지 않음
MOD-3b4d3d04584d952e | Narda | EHP-200A | 제품/통신 사양 | third_party_hosted_vendor_document | 정확 모델 | https://manualzilla.com/doc/5805698/user-s-manual-ehp-200-ehp-200a | 검색 색인에서 EHP-200A 모델 표기와 자료 제목 「User`s Manual EHP-200 EHP-200A」를 확인. 제어/통신 관련 표현이 있으나 해당 명령의 정확한 모델·옵션 적용범위는 원문 추가 확인 필요. | search_index_only | 미확인; 자료 공개가 오픈소스 라이선스를 의미하지 않음
MOD-3b4d3d04584d952e | Narda | EHP-200A | 프로그래밍/통신 명령서 | official | 정확 모델 | https://www.narda-sts.com/index.php?dl=1&eID=dumpFile&f=4025&t=f&token=c62e07d704534f10f02263b249d3c40591b655e6 | EHP-200A/AC 사용설명서 EHP200EN-30932-2.07(2023), 82쪽 원문 확인. 제9장 Software command protocol에 입력 선택·설정·데이터 요청·SWEEP 명령을 설명하며 USB-OC/광 RS-232 변환기를 안내. | content_read | 제조사 저작권 자료; 공개 열람 가능하나 오픈소스 라이선스 확인 안 됨
MOD-c0551aa94f9632b5 | FLUKE | 289 | 공개 소스 코드 | community | 정확 모델 | https://github.com/sigrokproject/libsigrok/blob/master/src/hardware/fluke-dmm/api.c | 지원 모델 표에 FLUKE_289와 모델 문자열 289가 명시됨. 공통 fluke-dmm 드라이버 소스 확인. | download_read | GPL-3.0 (COPYING 원문; 파일별 헤더 확인 필요)
MOD-c0551aa94f9632b5 | FLUKE | 289 | 공개 소스 코드 | community | 정확 모델 | https://github.com/N0ury/dmm_util/blob/master/fluke_28x_dmm_util/dmm_util.py | README가 Fluke 287/289를 명시하며 실측값·저장 기록 취득 Python 구현을 확인. IR 통신 어댑터 필요. | download_read | MIT (LICENSE 원문 확인)
MOD-c0551aa94f9632b5 | FLUKE | 289 | 공개 소스 코드 | community | 정확 모델 | https://github.com/dgaff/dmm_util_gui | 검색 색인에 모델 289와 자료 ‘GitHub - dgaff/dmm_util_gui: dmm_util is a utility for interacting with Fluke 289 and 287 Series multimeters. · GitHub’가 명시됨. 확인된 통신/개발 관련 표기: USB interface. 문서 목록/관련 제품 메뉴일 가능성이 있어 해당 항목의 적용 범위를 원문에서 대조해야 함. | search_index_only | 미확인(문서·배포물별 사용 조건 확인 필요)
MOD-c0551aa94f9632b5 | FLUKE | 289 | 제품/통신 사양 | official | 정확 모델 | https://media.fluke.com/b1d069ee-f650-436e-9a3a-b10800c1817d_original%20file.pdf | 검색 색인에 모델 289와 자료 ‘287/289 CM R2 ENG’가 명시됨. 제품/사용설명서 연결은 확인되나 이 색인만으로 공개 원격 API 또는 제어코드는 입증되지 않음. | search_index_only | 미확인(문서·배포물별 사용 조건 확인 필요)
MOD-c0551aa94f9632b5 | FLUKE | 289 | 제어 소프트웨어 | third_party_hosted_vendor_document | 정확 모델 | https://www.myflukestore.com/pdfs/cache/www.myflukestore.com/fluke/multimeter_kit/289_fvf/manual/fluke_289_fvf_multimeter_kit_manual.pdf | 검색 색인에 모델 289와 자료 ‘Fluke Corporation Fluke 289/FVF Multimeter Kit with Software Manual’가 명시됨. 제품/사용설명서 연결은 확인되나 이 색인만으로 공개 원격 API 또는 제어코드는 입증되지 않음. | search_index_only | 미확인(문서·배포물별 사용 조건 확인 필요)
MOD-7c316d874e36cd70 | ESPEC | PU-4J | 제품/통신 사양 | official | 정확 모델 | https://www.espec.co.jp/english/products/catalog/pj.pdf | PU-4J·PL-4J 수록. N계장 Ethernet 원격 감시·운전 안내. | content_read | 미확인
MOD-a2eab151486edbf4 | TESTO | Testo 174H | 제품/통신 사양 | third_party_hosted_vendor_document | 정확 모델 | https://testo.rs/wp-content/uploads/2016/07/testo-174_Instruction-Manual.pdf | 검색 색인에 모델 174H와 자료 ‘testo 174 · Datenlogger’가 명시됨. 확인된 통신/개발 관련 표기: USB interface. 문서 목록/관련 제품 메뉴일 가능성이 있어 해당 항목의 적용 범위를 원문에서 대조해야 함. | search_index_only | 미확인(문서·배포물별 사용 조건 확인 필요)
MOD-a2eab151486edbf4 | TESTO | Testo 174H | 제품/통신 사양 | third_party_hosted_vendor_document | 정확 모델 | https://instrotech.com/media/manuals/manTES174-H.pdf | 검색 색인에 모델 174H와 자료 ‘testo 174 · Datenlogger’가 명시됨. 확인된 통신/개발 관련 표기: USB interface. 문서 목록/관련 제품 메뉴일 가능성이 있어 해당 항목의 적용 범위를 원문에서 대조해야 함. | search_index_only | 미확인(문서·배포물별 사용 조건 확인 필요)
MOD-a2eab151486edbf4 | TESTO | Testo 174H | 제품/통신 사양 | third_party_hosted_vendor_document | 정확 모델 | https://manuals.plus/m/4cfcc3389a0bf38fb35334a0fa7c444bc520a4a3c58e1ce91a735c1a5e77ba10 | 검색 색인에 모델 174H와 자료 ‘Testo 174 Data Logger Instruction Manual’가 명시됨. 확인된 통신/개발 관련 표기: USB interface. 문서 목록/관련 제품 메뉴일 가능성이 있어 해당 항목의 적용 범위를 원문에서 대조해야 함. | search_index_only | 미확인(문서·배포물별 사용 조건 확인 필요)
MOD-cff0f1eb6e86f4b1 | SCHWARZBECK | OSP230 | 프로그래밍/통신 명령서 | official | 제품군 후보 | https://scdn.rohde-schwarz.com/ur/pws/dl_downloads/pdm/cl_manuals/user_manual/1178_7100_01/OSP220-230-320_UserManual_en_14.pdf | R&S OSP220/230/320 공식 매뉴얼. LAN SCPI 및 원격 제어 설명. 대장 제조사가 R&S와 달라 후보로만 유지. | search_index_only | 미확인
MOD-cff0f1eb6e86f4b1 | SCHWARZBECK | OSP230 | SDK/API | official | 제품군 후보 | https://rsosp.readthedocs.io/en/latest/getting_started.html | R&S RsOsp Python 드라이버 문서와 VISA TCPIP 예제. 제조사 일치 확인 전 적용 불가. | search_index_only | 미확인
MOD-3e4ac93bc333317b | RODHE&SCHWARZ | NRX | 공개 소스 코드 | official | 정확 모델 | https://github.com/Rohde-Schwarz/Examples/blob/main/Powersensors/Python/RsInstrument/RsInstrument_NRX_Trace_Trigger_Marker_Readout.py | 공개 저장소 원문 Powersensors/Python/RsInstrument/RsInstrument_NRX_Trace_Trigger_Marker_Readout.py에서 NRX의 클래스/예제 또는 지원 모델 목록 확인 (행 9). | download_read | MIT
MOD-3e4ac93bc333317b | RODHE&SCHWARZ | NRX | 공개 소스 코드 | official | 정확 모델 | https://github.com/Rohde-Schwarz/Examples/blob/main/Powersensors/Python/RsInstrument/RSInstrument_NRX_Sensor_FW_Update.py | 공개 저장소 원문 Powersensors/Python/RsInstrument/RSInstrument_NRX_Sensor_FW_Update.py에서 NRX의 클래스/예제 또는 지원 모델 목록 확인 (행 3). | download_read | MIT
MOD-3e4ac93bc333317b | RODHE&SCHWARZ | NRX | 프로그래밍/통신 명령서 | official | 정확 모델 | https://www.rohde-schwarz.com/us/manual/nrx/ | NRX가 표시된 설명서에서 원격제어/프로그래밍 관련 내용 색인 확인. R&S®NRX Power Meter ¦ Manual ¦ Rohde & Schwarz. | search_index_only | 미확인; 제조사/배포자 사용조건 확인 필요
MOD-3e4ac93bc333317b | RODHE&SCHWARZ | NRX | 프로그래밍/통신 명령서 | official | 정확 모델 | https://www.rohde-schwarz.com/in/manual/nrx/ | NRX가 표시된 설명서에서 원격제어/프로그래밍 관련 내용 색인 확인. R&S®NRX Power Meter ¦ Manual ¦ Rohde & Schwarz. | search_index_only | 미확인; 제조사/배포자 사용조건 확인 필요
MOD-91fd625ef6c2da8e | AE Techron | 7224 DC-Enabled AC Amp | 지원/발견 페이지 | official | 제조사 범용 | https://aetechron.com/product-manuals/ | 검색 색인에서 7224 모델 표기와 자료 제목 「Product Manuals - AE Techron」를 확인. 제품/운용자료 후보이며 공개 프로그래밍 인터페이스 존재를 확정하는 근거는 아님. | search_index_only | 미확인; 자료 공개가 오픈소스 라이선스를 의미하지 않음
MOD-91fd625ef6c2da8e | AE Techron | 7224 DC-Enabled AC Amp | 제품/통신 사양 | third_party_hosted_vendor_document | 제품군 후보 | https://www.manualslib.com/manual/1304008/Ae-Techron-7224.html | 검색 색인에서 7224 모델 표기와 자료 제목 「AE TECHRON 7224 OPERATOR'S MANUAL Pdf Download ¦ ManualsLib」를 확인. 제어/통신 관련 표현이 있으나 해당 명령의 정확한 모델·옵션 적용범위는 원문 추가 확인 필요. | search_index_only | 미확인; 자료 공개가 오픈소스 라이선스를 의미하지 않음
MOD-91fd625ef6c2da8e | AE Techron | 7224 DC-Enabled AC Amp | 제품/통신 사양 | third_party_hosted_vendor_document | 제품군 후보 | https://www.manualslib.com/manual/853080/Ae-Techron-7224.html | 검색 색인에서 7224 모델 표기와 자료 제목 「AE TECHRON 7224 OPERATOR'S MANUAL Pdf Download ¦ ManualsLib」를 확인. 제어/통신 관련 표현이 있으나 해당 명령의 정확한 모델·옵션 적용범위는 원문 추가 확인 필요. | search_index_only | 미확인; 자료 공개가 오픈소스 라이선스를 의미하지 않음
MOD-929d5518c29accd9 | Rohde & Schwarz | NRP6A | 제품/통신 사양 | official | 명시된 제품군 | https://www.rohde-schwarz.com/us/products/test-and-measurement/rf-and-microwave-power-sensors/rs-nrpxxa-an_63493-199428.html | 공식 NRPxxA/AN 페이지에서 NRP6A 모델과 NRP-ZKU USB 케이블을 통한 PC 직접 연결을 확인. 별도 베이스 유닛 없이 사용 가능. AN의 LAN 기능을 A에 적용하지 않음. | content_read | 미확인; 배포자 사용조건 확인 필요
MOD-929d5518c29accd9 | Rohde & Schwarz | NRP6A | 프로그래밍/통신 명령서 | official | 명시된 제품군 | https://scdn.rohde-schwarz.com/ur/pws/dl_downloads/pdm/cl_manuals/user_manual/1177_6017_01/NRPxxAN_UserManual_en_17.pdf | 모델이 명시된 NRPxxS(N)/NRPxxA(N) 계열 사용자 설명서 검색 색인. USB 제어·명령 참조 후보이나 현재 PDF 링크는 404; 실제 배포판과 원문 확보 필요. 직접 열람 시 오류/차단 발생; 검색 색인 근거와 원문 열람을 구분함. | blocked | 미확인; 배포자 사용조건 확인 필요
MOD-30f028e95971f65b | RODHE&SCHWARZ | NRP6A | 제품/통신 사양 | official | 명시된 제품군 | https://www.rohde-schwarz.com/us/products/test-and-measurement/rf-and-microwave-power-sensors/rs-nrpxxa-an_63493-199428.html | 공식 NRPxxA/AN 페이지에서 NRP6A 모델과 NRP-ZKU USB 케이블을 통한 PC 직접 연결을 확인. 별도 베이스 유닛 없이 사용 가능. AN의 LAN 기능을 A에 적용하지 않음. | content_read | 미확인; 배포자 사용조건 확인 필요
MOD-30f028e95971f65b | RODHE&SCHWARZ | NRP6A | 프로그래밍/통신 명령서 | official | 명시된 제품군 | https://scdn.rohde-schwarz.com/ur/pws/dl_downloads/pdm/cl_manuals/user_manual/1177_6017_01/NRPxxAN_UserManual_en_17.pdf | 모델이 명시된 NRPxxS(N)/NRPxxA(N) 계열 사용자 설명서 검색 색인. USB 제어·명령 참조 후보이나 현재 PDF 링크는 404; 실제 배포판과 원문 확보 필요. 직접 열람 시 오류/차단 발생; 검색 색인 근거와 원문 열람을 구분함. | blocked | 미확인; 배포자 사용조건 확인 필요
MOD-6966f5704ab3a1c2 | RODHE&SCHWARZ | BBA 150 | 제품/통신 사양 | official | 명시된 제품군 | https://scdn.rohde-schwarz.com/ur/pws/dl_downloads/dl_application/application_notes/7ta1/7TA1_0e_rmt_mntrng_ctrl_of_brdbnd_amps.pdf | 공식 7TA1 문서는 BBA150·BBL200의 LAN 웹 브라우저 원격 조작·모니터링을 설명. 문서 자체가 소프트웨어 작성법은 다루지 않는다고 밝힘. | content_read | 미확인; 배포자 사용조건 확인 필요
MOD-b196c3cfce42c727 | RODHE&SCHWARZ | SMC100A | 지원/발견 페이지 | official | 제품군 후보 | https://www.rohde-schwarz.com/de/file/1GP90_1E_Remote_Emulation_SMC.pdf | SMC100A 명령 호환/에뮬레이션 관련 자료. 해당 구형 장비의 원래 드라이버 또는 옵션 지원을 확정하는 근거는 아님. | search_index_only | 미확인; 제조사/배포자 사용조건 확인 필요
MOD-b196c3cfce42c727 | RODHE&SCHWARZ | SMC100A | 프로그래밍/통신 명령서 | official | 정확 모델 | https://www.rohde-schwarz.com/in/manual/rs-smc100a-signal-generator-operating-manual_78701-28836.html | SMC100A가 표시된 설명서에서 원격제어/프로그래밍 관련 내용 색인 확인. R&S®SMC100A Signal Generator Operating Manual ¦ Rohde & Schwarz. | search_index_only | 미확인; 제조사/배포자 사용조건 확인 필요
MOD-5d6fb6a3865ea700 | Rohde & Schwarz | BBA150(160W) | 제품/통신 사양 | official | 제품군 후보 | https://scdn.rohde-schwarz.com/ur/pws/dl_downloads/dl_application/application_notes/7ta1/7TA1_0e_rmt_mntrng_ctrl_of_brdbnd_amps.pdf | 공식 7TA1 문서는 BBA150·BBL200의 LAN 웹 브라우저 원격 조작·모니터링을 설명. 문서 자체가 소프트웨어 작성법은 다루지 않는다고 밝힘. 대장 옵션 표기까지 명시된 적용 근거는 미확인. | content_read | 미확인; 배포자 사용조건 확인 필요
MOD-ef2c0e83bf227e65 | TESEQ | MS 5501 | 제품/통신 사양 | third_party_hosted_vendor_document | 명시된 제품군 | https://www.avalontest.com/images/uploaded/AES_5501%20User%20Manual.pdf | AES 5501 시스템 매뉴얼에서 MS 5501 기계 스위치, ES 5501 전자 스위치, SC 5501 컨트롤러를 명시. 타이밍·외부 트리거 연동 경로. | search_index_only | 미확인
MOD-ddf14958bbd00538 | TESEQ | ES 5501 | 제품/통신 사양 | third_party_hosted_vendor_document | 명시된 제품군 | https://www.avalontest.com/images/uploaded/AES_5501%20User%20Manual.pdf | AES 5501 시스템 매뉴얼에서 MS 5501 기계 스위치, ES 5501 전자 스위치, SC 5501 컨트롤러를 명시. 타이밍·외부 트리거 연동 경로. | search_index_only | 미확인
MOD-dc5d87cbbf041070 | TESEQ | SC 5501 | 제품/통신 사양 | third_party_hosted_vendor_document | 명시된 제품군 | https://www.avalontest.com/images/uploaded/AES_5501%20User%20Manual.pdf | AES 5501 시스템 매뉴얼에서 MS 5501 기계 스위치, ES 5501 전자 스위치, SC 5501 컨트롤러를 명시. 타이밍·외부 트리거 연동 경로. | search_index_only | 미확인
MOD-d6d4b1ee924276d9 | TESEQ | TC5500 | 제품/통신 사양 | official | 제품군 후보 | https://www.ametek-cts.com/-/media/ametekcts/importdata/documents/datasheets/teseq/pa_5740_series_datasheet_2024-12-13_en.pdf?la=en&revision=a07d7dd6-7421-4052-9581-b22492c8011a | 검색 색인에서 TC 5500 모델 표기와 자료 제목 「PA 5740 Series」를 확인. 제품/운용자료 후보이며 공개 프로그래밍 인터페이스 존재를 확정하는 근거는 아님. 다른 제품/계열 문서 내 모델 언급으로 발견된 후보이며 정확 모델의 직접 제어 지원은 원문으로 입증하지 못함. | search_index_only | 미확인; 자료 공개가 오픈소스 라이선스를 의미하지 않음
MOD-d6d4b1ee924276d9 | TESEQ | TC5500 | 제품/통신 사양 | official | 정확 모델 | https://www.ametek-cts.com/products/brands/teseq/tc-5500 | 검색 색인에서 TC 5500 모델 표기와 자료 제목 「AMETEK CTS ¦ TC 5500」를 확인. 제품/운용자료 후보이며 공개 프로그래밍 인터페이스 존재를 확정하는 근거는 아님. | search_index_only | 미확인; 자료 공개가 오픈소스 라이선스를 의미하지 않음
MOD-8a752fdd01c44a70 | Keysight | DSOX4024G | 드라이버 | official | 명시된 제품군 | https://www.keysight.com/at/de/lib/software-detail/driver/infiniivision-x-series-oscilloscope-ivi-instrument-drivers.html | 드라이버 배포 페이지의 모델/지원 목록에 DSOX4024G 표시. InfiniiVision X Series Oscilloscope IVI Instrument Drivers ¦ Keysight. | search_index_only | 미확인; 제조사/배포자 사용조건 확인 필요
MOD-8a752fdd01c44a70 | Keysight | DSOX4024G | 드라이버 | official | 명시된 제품군 | https://www.keysight.com/zz/en/lib/software-detail/driver/infiniivision-x-series-oscilloscope-ivi-instrument-drivers.pv.html | 공식 IVI 배포 페이지 Supported Instruments/Models Supported에 DSOX6004A, DSOX4024G, DSOX3104A 명시. 해당 모델을 포함하는 가족 드라이버 지원표 원문 확인. | content_read | 미확인; 배포자 사용조건 확인 필요
MOD-82b4b7ed9de327ae | Keysight | N9020B | 드라이버 | official | 명시된 제품군 | https://www.keysight.com/se/se/lib/software-detail/driver/base--xseries-signal-analyzers-ivi-and-matlab-instrument-drivers-2044474.html | 공식 IVI 배포 페이지 Supported Instruments/Models Supported에 N9020A/B, N9030A/B 명시. 해당 모델을 포함하는 가족 드라이버 지원표 원문 확인. | content_read | 미확인; 배포자 사용조건 확인 필요
MOD-485397c45d3bb043 | Rohde & Schwarz | ESCU18 | 지원/발견 페이지 | official | 발견/참고 | https://www.co.rohde-schwarz.com/us/products/test-and-measurement/preamplifier/rs-escu-enhanced-signal-conditioning-unit_334229.html | ESCU18 관련 자료 검색 색인 확인. R&S®ESCU Enhanced signal conditioning unit ¦ Rohde & Schwarz. 명령·API 근거 여부는 추가 원문 검토 필요. 직접 열람 시 오류/차단 발생; 검색 색인 근거와 원문 열람을 구분함. | blocked | 미확인; 제조사/배포자 사용조건 확인 필요
MOD-63fb7c1c5d4a4c8e | Rohde & Schwarz | ESW26 | 프로그래밍/통신 명령서 | official | 명시된 제품군 | https://www.rohde-schwarz.com/us/manual/esw/ | 공식 ESW 매뉴얼 목록이 기본 유닛의 전체 원격 명령 및 프로그래밍 예제를 포함한다고 명시. ESW8/26/44는 ELEKTRA 지원 목록에서도 확인. 개별 옵션은 별도 문서. | content_read | 미확인; 배포자 사용조건 확인 필요
MOD-63fb7c1c5d4a4c8e | Rohde & Schwarz | ESW26 | 제어 소프트웨어 | official | 명시된 제품군 | https://scdn.rohde-schwarz.com/ur/pws/dl_downloads/pdm/cl_manuals/user_manual/1178_3963_01/ELEKTRA_ELEMI-E_User_Manual_en_24.pdf | 공식 ELEKTRA 사용자 설명서 검색 색인의 지원기종 표에 ESW8·ESW26·ESW44·FSV3004 명시. 상용 시험 SW의 지원 근거이며 공개 소스 코드를 뜻하지 않음. | search_index_only | 미확인; 배포자 사용조건 확인 필요
MOD-ea83ea8909ba0a54 | SCHWARZBECK | NNBL 8226 HV | 제품/통신 사양 | official | 정확 모델 | https://www.schwarzbeck.com/lisn/v-lisn/lisn-according-to-mil-461-mil-462/nnbl-8226-hv/ | 검색 색인에서 NNBL 8226 HV 모델 표기와 자료 제목 「NNBL 8226-HV – Line Impedance Stabilisation Network acc. to MIL-Std. 461G – Schwarzbeck.com」를 확인. 제품/운용자료 후보이며 공개 프로그래밍 인터페이스 존재를 확정하는 근거는 아님. | search_index_only | 미확인; 자료 공개가 오픈소스 라이선스를 의미하지 않음
MOD-ea83ea8909ba0a54 | SCHWARZBECK | NNBL 8226 HV | 제품/통신 사양 | official | 제품군 후보 | https://www.schwarzbeck.de/lisn/ | 검색 색인에서 NNBL 8226 HV 모델 표기와 자료 제목 「LISN / AMN – Schwarzbeck.com」를 확인. 제품/운용자료 후보이며 공개 프로그래밍 인터페이스 존재를 확정하는 근거는 아님. 다른 제품/계열 문서 내 모델 언급으로 발견된 후보이며 정확 모델의 직접 제어 지원은 원문으로 입증하지 못함. | search_index_only | 미확인; 자료 공개가 오픈소스 라이선스를 의미하지 않음
MOD-ea83ea8909ba0a54 | SCHWARZBECK | NNBL 8226 HV | 제품/통신 사양 | official | 제품군 후보 | https://www.schwarzbeck.com/lisn/ | 검색 색인에서 NNBL 8226 HV 모델 표기와 자료 제목 「LISN / AMN – Schwarzbeck.com」를 확인. 제품/운용자료 후보이며 공개 프로그래밍 인터페이스 존재를 확정하는 근거는 아님. 다른 제품/계열 문서 내 모델 언급으로 발견된 후보이며 정확 모델의 직접 제어 지원은 원문으로 입증하지 못함. | search_index_only | 미확인; 자료 공개가 오픈소스 라이선스를 의미하지 않음
MOD-aaf666f43d99f6b1 | Rohde & Schwarz | SMB100B | 프로그래밍/통신 명령서 | official | 정확 모델 | https://www.rohde-schwarz.com/us/manual/rs-smb100b-user-manual_78701-538432.html | SMB100B가 표시된 설명서에서 원격제어/프로그래밍 관련 내용 색인 확인. R&S®SMB100B user manual ¦ Rohde & Schwarz. | search_index_only | 미확인; 제조사/배포자 사용조건 확인 필요
MOD-aaf666f43d99f6b1 | Rohde & Schwarz | SMB100B | 프로그래밍/통신 명령서 | official | 정확 모델 | https://scdn.rohde-schwarz.com/ur/pws/dl_downloads/pdm/cl_manuals/user_manual/1178_3711_01/SMB100B_UserManual_en_11.pdf | SMB100B가 표시된 설명서에서 원격제어/프로그래밍 관련 내용 색인 확인. R&S SMB100B User Manual. | search_index_only | 미확인; 제조사/배포자 사용조건 확인 필요
MOD-b28cfc381b1452cd | HP | 8648C | 프로그래밍/통신 명령서 | official | 명시된 제품군 | https://www.keysight.com/de/de/assets/9018-01032/service-manuals/9018-01032.pdf | 8648A/B/C/D Signal Generator Operation and Service Guide. 8648C와 8648A를 명시한 가족 설명서의 원격 운용 내용이 검색 색인에 나타남. | search_index_only | 미확인; 배포자 사용조건 확인 필요
MOD-146c7abf7634ea40 | LUMILOOP | LSPROBE1.2E | 프로그래밍/통신 명령서 | official | 명시된 제품군 | https://lumiloop.de/downloads/manuals/LSProbe_Manual.pdf | LSProbe 1.2/2.0와 LUMILOOP TCP Server SCPI 명령 실행을 명시하는 공식 매뉴얼 검색 결과. 직접 열기는 PDF 용량 제한 실패. | blocked | 미확인
MOD-158095b55048b890 | Narda | HP-01 | 제어 소프트웨어 | official | 정확 모델 | https://www.narda-sts.com/en/products/emf-measuring-devices-and-solutions/magnetometer-hp-01/ | 공식 HP-01 제품 자료에 HP01-TS PC 소프트웨어·매뉴얼 제공. 광 인터페이스를 통한 PC 계측 대상으로 유지. | search_index_only | 미확인
MOD-69638c2657240c18 | Narda | BFD-400-1 | 제품/통신 사양 | official | 정확 모델 | https://www.narda-sts.com/de/newsblog/presseinformation-nardas-fieldman-sonde-bfd-400-1-die-neue-art-magnetfelder-zu-analysieren/ | 공식 BFD-400-1 디지털 H-field 프로브와 Narda-TSX 소프트웨어 관련 자료. FieldMan/PC 연결 구성 확인 필요. | search_index_only | 미확인
MOD-7f1dc51f58608eb6 | TESTO | TESTO / 608-H1 | 제품/통신 사양 | third_party_hosted_vendor_document | 명시된 제품군 | https://www.instrumart.com/assets/Testo-608-manual.pdf | 608-H1/H2 제조사 설명서 검색. 전면 표시와 버튼·경보 설정 자료이며 공개 통신 API/드라이버는 검색에서 확인하지 못함. | search_index_only | 미확인
MOD-033ba56ed3206e70 | Anritsu | MT8862A | 제품/통신 사양 | official | 정확 모델 | https://dl.cdn-anritsu.com/en-en/test-measurement/files/Brochures-Datasheets-Catalogs/Brochure/mt8862a-e1900.pdf | 검색 색인에서 MT8862A 모델 표기와 자료 제목 「Wireless Connectivity Test Set MT8862A Brochure」를 확인. 제어/통신 관련 표현이 있으나 해당 명령의 정확한 모델·옵션 적용범위는 원문 추가 확인 필요. | search_index_only | 미확인; 자료 공개가 오픈소스 라이선스를 의미하지 않음
MOD-033ba56ed3206e70 | Anritsu | MT8862A | 제품/통신 사양 | official | 정확 모델 | https://dl.cdn-anritsu.com/en-en/test-measurement/files/Product-Introductions/Product-Introduction/mt8862a-el11100.pdf | 검색 색인에서 MT8862A 모델 표기와 자료 제목 「Wireless Connectivity Test Set MT8862A Product Introduction」를 확인. 제어/통신 관련 표현이 있으나 해당 명령의 정확한 모델·옵션 적용범위는 원문 추가 확인 필요. | search_index_only | 미확인; 자료 공개가 오픈소스 라이선스를 의미하지 않음
MOD-033ba56ed3206e70 | Anritsu | MT8862A | 제품/통신 사양 | official | 제조사 범용 | https://dl.cdn-anritsu.com/en-en/about-anritsu/r-d/technical/e-26/26-01.pdf | 검색 색인에서 MT8862A 모델 표기와 자료 제목 「ANRITSU TECHNICAL REVIEW No.26」를 확인. 제어/통신 관련 표현이 있으나 해당 명령의 정확한 모델·옵션 적용범위는 원문 추가 확인 필요. | search_index_only | 미확인; 자료 공개가 오픈소스 라이선스를 의미하지 않음
MOD-ba7a0f9adabb1198 | LUTRON | MHB-382SD | 제품/통신 사양 | third_party_hosted_vendor_document | 정확 모델 | https://www.manualslib.com/products/Lutron-Electronics-Mhb-382sd-13506495.html | 검색 색인에 모델 MHB-382SD와 자료 ‘Lutron electronics MHB-382SD Manuals ¦ ManualsLib’가 명시됨. 확인된 통신/개발 관련 표기: Rs232. 문서 목록/관련 제품 메뉴일 가능성이 있어 해당 항목의 적용 범위를 원문에서 대조해야 함. | search_index_only | 미확인(문서·배포물별 사용 조건 확인 필요)
MOD-ba7a0f9adabb1198 | LUTRON | MHB-382SD | 제품/통신 사양 | third_party_hosted_vendor_document | 정확 모델 | https://manualzz.com/doc/39476275/humidity-barometer--temp.-meter-operation-manual | 검색 색인에 모델 MHB-382SD와 자료 ‘Lutron MHB-382SD SD card data logger Operation Manual ¦ Manualzz’가 명시됨. 확인된 통신/개발 관련 표기: RS232, RS 232. 문서 목록/관련 제품 메뉴일 가능성이 있어 해당 항목의 적용 범위를 원문에서 대조해야 함. | search_index_only | 미확인(문서·배포물별 사용 조건 확인 필요)
MOD-ba7a0f9adabb1198 | LUTRON | MHB-382SD | 제품/통신 사양 | third_party_hosted_vendor_document | 정확 모델 | https://loja.impac.com.br/wp-content/uploads/2024/10/MHB-382SD-Manual-de-Instrucoes.pdf | 검색 색인에 모델 MHB-382SD와 자료 ‘MANUAL DE INSTRUÇÕES’가 명시됨. 확인된 통신/개발 관련 표기: RS232. 문서 목록/관련 제품 메뉴일 가능성이 있어 해당 항목의 적용 범위를 원문에서 대조해야 함. | search_index_only | 미확인(문서·배포물별 사용 조건 확인 필요)
MOD-6a3ceaf0557ba29a | YOWEXA | YDP-20-D | 지원/발견 페이지 | official | 제품군 후보 | https://shop.yowexa.com/manuals/ | 공식 YDP 계열 매뉴얼 목록. YDP-20-D/E-H/E 접미형의 정확한 호환성은 매뉴얼/현물로 확인 필요. | search_index_only | 미확인
MOD-6a3ceaf0557ba29a | YOWEXA | YDP-20-D | 제품/통신 사양 | official | 제품군 후보 | https://en.yowexa.com/prod_view.aspx?Fid=t3%3A85%3A3&Id=277&TypeId=85 | 기본 YDP-20은 USB 파일 읽기 및 PC 소프트웨어 지원. 대장 접미 모델에 동일 기능이 있다고 확정하지 않음. | search_index_only | 미확인
MOD-27e4e96e1d2f9c07 | Anritsu | MT8000A | 지원/발견 페이지 | official | 정확 모델 | https://www.anritsu.com/en-US/test-measurement/support/downloads?model=MT8000A | 검색 색인에서 MT8000A 모델 표기와 자료 제목 「Downloads ¦ Anritsu America」를 확인. 제어/통신 관련 표현이 있으나 해당 명령의 정확한 모델·옵션 적용범위는 원문 추가 확인 필요. | search_index_only | 미확인; 자료 공개가 오픈소스 라이선스를 의미하지 않음
MOD-27e4e96e1d2f9c07 | Anritsu | MT8000A | 지원/발견 페이지 | official | 정확 모델 | https://www.anritsu.com/en-in/test-measurement/support/downloads?model=MT8000A | 검색 색인에서 MT8000A 모델 표기와 자료 제목 「Downloads ¦ Anritsu India」를 확인. 제어/통신 관련 표현이 있으나 해당 명령의 정확한 모델·옵션 적용범위는 원문 추가 확인 필요. | search_index_only | 미확인; 자료 공개가 오픈소스 라이선스를 의미하지 않음
MOD-27e4e96e1d2f9c07 | Anritsu | MT8000A | 지원/발견 페이지 | official | 정확 모델 | https://www.anritsu.com/ko-KR/test-measurement/support/downloads?model=MT8000A | 검색 색인에서 MT8000A 모델 표기와 자료 제목 「Downloads ¦ 안리쓰」를 확인. 제어/통신 관련 표현이 있으나 해당 명령의 정확한 모델·옵션 적용범위는 원문 추가 확인 필요. | search_index_only | 미확인; 자료 공개가 오픈소스 라이선스를 의미하지 않음
MOD-55dd552d33d1796d | Rohde & Schwarz | EPL1000 | 프로그래밍/통신 명령서 | official | 명시된 제품군 | https://www.rohde-schwarz.com/de/handbuch/rs-epl-user-manual_78701-1303752.html | EPL1000가 표시된 설명서에서 원격제어/프로그래밍 관련 내용 색인 확인. R&S®EPL User Manual ¦ Rohde & Schwarz. | search_index_only | 미확인; 제조사/배포자 사용조건 확인 필요
MOD-55dd552d33d1796d | Rohde & Schwarz | EPL1000 | 프로그래밍/통신 명령서 | official | 명시된 제품군 | https://www.rohde-schwarz.com/us/manual/rs-epl-user-manual_78701-1303752.html | EPL1000가 표시된 설명서에서 원격제어/프로그래밍 관련 내용 색인 확인. R&S®EPL User Manual ¦ Rohde & Schwarz. | search_index_only | 미확인; 제조사/배포자 사용조건 확인 필요
MOD-0290b9ac3a73a147 | STAUBLI | SP1 D21142605 | 제품/통신 사양 | official | 명시된 제품군 | https://assets.staubli.com/Robotics/Training_brochure_Pardubice_EN.pdf | 공식 교육 자료가 SP1/SP2를 로봇 teach pendant로 설명. 개별 D211... 리비전의 독립 API 지원은 확인 못함. | search_index_only | 미확인
MOD-a070152ee3f4449c | STAUBLI | SP1 D21139902 | 제품/통신 사양 | official | 명시된 제품군 | https://assets.staubli.com/Robotics/Training_brochure_Pardubice_EN.pdf | 공식 교육 자료가 SP1/SP2를 로봇 teach pendant로 설명. 개별 D211... 리비전의 독립 API 지원은 확인 못함. | search_index_only | 미확인
MOD-bdbd8100f0e74658 | STAUBLI | CS9spe-TX2-90 | 공개 소스 코드 | community | 제품군 후보 | https://github.com/ros-industrial/staubli_val3_driver | CS8/CS9 공개 VAL3 드라이버 후보. 대장의 spe/speag 전용 컨트롤러 구성·펌웨어는 README의 명시 지원 목록과 동일함을 확인하지 못함. | download_read | Apache-2.0 (LICENSE 원문 확인)
MOD-bdbd8100f0e74658 | STAUBLI | CS9spe-TX2-90 | 제품/통신 사양 | official | 명시된 제품군 | https://speag.swiss/products/dasy8/m-sar-apd/product-lifetime | SPEAG 지원표는 TX2-60/90+CS9, TX60/90+CS8c의 DASY 세대를 구분. | content_read | 미확인
MOD-ae3381eb88ff361c | STAUBLI | SP2 D21144508C | 제품/통신 사양 | official | 명시된 제품군 | https://assets.staubli.com/Robotics/Local_content/Training-Booklet-2019-V5-Web.pdf | 공식 CS9 교육 자료가 SP2 manual control pendant 사용을 명시. D21144508C/D21144507C의 개별 외부 API는 미확인. | search_index_only | 미확인
MOD-fd6ee9ae49895cd7 | STAUBLI | SP1 D21142106 | 제품/통신 사양 | official | 명시된 제품군 | https://assets.staubli.com/Robotics/Training_brochure_Pardubice_EN.pdf | 공식 교육 자료가 SP1/SP2를 로봇 teach pendant로 설명. 개별 D211... 리비전의 독립 API 지원은 확인 못함. | search_index_only | 미확인
MOD-1a0f9a939f01ec4b | TDK | EFG-03 | 제품/통신 사양 | official | 정확 모델 | https://www.tdkrfsolutions.tdk.com/products/antennase-field-generators/e-field-generator-efg-03 | 검색 색인에서 EFG-03 모델 표기와 자료 제목 「E-Field Generator (EFG-03) ¦ TDK RF Solutions Inc.」를 확인. 제품/운용자료 후보이며 공개 프로그래밍 인터페이스 존재를 확정하는 근거는 아님. | search_index_only | 미확인; 자료 공개가 오픈소스 라이선스를 의미하지 않음
MOD-1a0f9a939f01ec4b | TDK | EFG-03 | 제품/통신 사양 | official | 제조사 범용 | https://www.tdkrfsolutions.tdk.com/products/emc-chambers | 검색 색인에서 EFG-03 모델 표기와 자료 제목 「TDK RF Solutions Inc.」를 확인. 제품/운용자료 후보이며 공개 프로그래밍 인터페이스 존재를 확정하는 근거는 아님. | search_index_only | 미확인; 자료 공개가 오픈소스 라이선스를 의미하지 않음
MOD-1a0f9a939f01ec4b | TDK | EFG-03 | 제품/통신 사양 | official | 정확 모델 | https://www.tdkrfsolutions.tdk.com/news/post/antenna-of-the-month-efg-03 | 검색 색인에서 EFG-03 모델 표기와 자료 제목 「News and Events ¦ TDK RF Solutions Inc.」를 확인. 제품/운용자료 후보이며 공개 프로그래밍 인터페이스 존재를 확정하는 근거는 아님. | search_index_only | 미확인; 자료 공개가 오픈소스 라이선스를 의미하지 않음
MOD-1a0f9a939f01ec4b | TDK | EFG-03 | 제품/통신 사양 | official | 정확 모델 | https://www.tdkrfsolutions.tdk.com/images/uploads/data-sheets/TDK-EFG-03.pdf | EFG-03 공식 사양 검색 색인: 10 kHz–100 MHz 방사 안테나, 외부 RF 입력과 수동 높이/틸트/편파 조절 마스트. 원격제어 소스가 아닌 수동품 구분 근거. | search_index_only | 제조사 저작권 자료; 공개 열람 가능하나 오픈소스 라이선스 확인 안 됨
MOD-3e28c303ad122f8a | LUMILOOP | LSPM 2.0+ | 프로그래밍/통신 명령서 | official | 명시된 제품군 | https://lumiloop.de/downloads/manuals/LSPM_Manual.pdf | 공식 매뉴얼 검색 색인에 LSPM 1.0(+)/2.0(+)와 TCP 서버/SCPI 명령·통계 취득을 명시. | blocked | 미확인(제조사 문서·배포물별 약관)
MOD-3e28c303ad122f8a | LUMILOOP | LSPM 2.0+ | 제품/통신 사양 | official | 정확 모델 | https://lumiloop.de/products/lspm-rf-power-meter/lspm-2-0/ | 검색 색인에 모델 LSPM 2.0+와 자료 ‘LSPM 2.0, 9 kHz – 26.5 GHz – LUMILOOP GmbH’가 명시됨. 확인된 통신/개발 관련 표기: Ethernet. 문서 목록/관련 제품 메뉴일 가능성이 있어 해당 항목의 적용 범위를 원문에서 대조해야 함. | search_index_only | 미확인(문서·배포물별 사용 조건 확인 필요)
MOD-3dc75d1ef88327ab | AR / Amplifier Research | 250S6G18C | 제품/통신 사양 | official | 정확 모델 | https://arworld.us/wp-content/uploads/2024/04/250S6G18C-Specification-031424.pdf | 검색 색인에서 250S6G18C 모델 표기와 자료 제목 「Amplifiers」를 확인. 제어/통신 관련 표현이 있으나 해당 명령의 정확한 모델·옵션 적용범위는 원문 추가 확인 필요. | search_index_only | 미확인; 자료 공개가 오픈소스 라이선스를 의미하지 않음
MOD-3dc75d1ef88327ab | AR / Amplifier Research | 250S6G18C | 제품/통신 사양 | official | 정확 모델 | https://www.arworld.us/Products/Amplifiers/Solid-State-CW-Overview/250S6G18C | 검색 색인에서 250S6G18C 모델 표기와 자료 제목 「AMETEK AR 250S6G18C Class A Microwave Amplifier, 6-18GHz」를 확인. 제어/통신 관련 표현이 있으나 해당 명령의 정확한 모델·옵션 적용범위는 원문 추가 확인 필요. | search_index_only | 미확인; 자료 공개가 오픈소스 라이선스를 의미하지 않음
MOD-3dc75d1ef88327ab | AR / Amplifier Research | 250S6G18C | 제품/통신 사양 | official | 정확 모델 | https://www.ar.ametek-cts.com/products/amplifiers/microwave-amplifiers/6-18-ghz/250s6g18c | 검색 색인에서 250S6G18C 모델 표기와 자료 제목 「250S6G18C」를 확인. 제어/통신 관련 표현이 있으나 해당 명령의 정확한 모델·옵션 적용범위는 원문 추가 확인 필요. | search_index_only | 미확인; 자료 공개가 오픈소스 라이선스를 의미하지 않음
MOD-dbc1daf94dc7027e | AR / Amplifier Research | 250S1G6CM3 | 제품/통신 사양 | official | 제품군 후보 | https://www.arworld.us/Products/Amplifiers/Solid-State-CW-Overview/250S1G6C | 관련 후보 자료: 250S1G6C 모델 표기와 자료 제목 「AMETEK AR 250S1G6C Class A Microwave Amplifier, 1-6GHz」를 확인. 제어/통신 관련 표현이 있으나 해당 명령의 정확한 모델·옵션 적용범위는 원문 추가 확인 필요. 기본형/계열 또는 접미사가 다른 자료이다. 대장 전체 모델 표기의 명시 지원·옵션·펌웨어 호환성은 확정하지 않았다. | search_index_only | 미확인; 자료 공개가 오픈소스 라이선스를 의미하지 않음
MOD-dd095ff47391f86d | Keysight | N5173B | 공개 소스 코드 | community | 정확 모델 | https://github.com/QCoDeS/Qcodes/blob/main/src/qcodes/instrument_drivers/Keysight/Keysight_N5173B.py | 공개 저장소 원문 src/qcodes/instrument_drivers/Keysight/Keysight_N5173B.py에서 N5173B의 클래스/예제 또는 지원 모델 목록 확인 (행 4). | download_read | MIT
MOD-dd095ff47391f86d | Keysight | N5173B | 공개 소스 코드 | community | 명시된 제품군 | https://github.com/QCoDeS/Qcodes/blob/main/src/qcodes/instrument_drivers/Keysight/N51x1.py | 공개 저장소 원문 src/qcodes/instrument_drivers/Keysight/N51x1.py에서 N5173B의 클래스/예제 또는 지원 모델 목록 확인 (행 14). | download_read | MIT
MOD-dd095ff47391f86d | Keysight | N5173B | 드라이버 | community | 정확 모델 | https://sine.ni.com/apps/utf8/niid_web_display.model_page?p_model_id=26967 | 드라이버 배포 페이지의 모델/지원 목록에 N5173B 표시. Agilent Technologies / Keysight Technologies N5173B Vector Signal Generator - Instrument Driver. | search_index_only | 미확인; 제조사/배포자 사용조건 확인 필요
MOD-56275324456654b3 | Rohde & Schwarz | NRP-18P | 공개 소스 코드 | official | 정확 모델 | https://github.com/Rohde-Schwarz/Examples/blob/main/Powersensors/Python/RsInstrument/RsInstrument_Time_Gate_WiFi_NRPxxS_SMBV100B.py | 공개 저장소 원문 Powersensors/Python/RsInstrument/RsInstrument_Time_Gate_WiFi_NRPxxS_SMBV100B.py에서 NRP-18P의 클래스/예제 또는 지원 모델 목록 확인 (행 26). | download_read | MIT
MOD-56275324456654b3 | Rohde & Schwarz | NRP-18P | 공개 소스 코드 | official | 정확 모델 | https://github.com/Rohde-Schwarz/Examples/blob/main/Powersensors/Python/RsInstrument/RsInstrument_NRP_Pulse_Analysis.py | 공개 저장소 원문 Powersensors/Python/RsInstrument/RsInstrument_NRP_Pulse_Analysis.py에서 NRP-18P의 클래스/예제 또는 지원 모델 목록 확인 (행 16). | download_read | MIT
MOD-4e1a45a25496a054 | Keysight | DMM6500 | 공개 소스 코드 | community | 정확 모델 | https://github.com/pymeasure/pymeasure/blob/master/pymeasure/instruments/keithley/keithleyDMM6500.py | Keithley DMM6500과 모델명이 일치하는 후보 코드. 대장은 Keysight로 되어 있어 실물 명판 확인 전 같은 제품으로 확정하지 않음. 공개 저장소 원문 pymeasure/instruments/keithley/keithleyDMM6500.py에서 DMM6500의 클래스/예제 또는 지원 모델 목록 확인 (행 160). | download_read | MIT
MOD-a9db710cb1c4ca55 | Rohde & Schwarz | MXO34 | 지원/발견 페이지 | third_party_hosted_vendor_document | 발견/참고 | https://www.transcat.com/media/pdf/rhode-swartz-MXO-3-user-manual.pdf | MXO34 관련 자료 검색 색인 확인. R&S MXO3_User Manual. 명령·API 근거 여부는 추가 원문 검토 필요. 직접 열람 시 오류/차단 발생; 검색 색인 근거와 원문 열람을 구분함. | blocked | 미확인; 제조사/배포자 사용조건 확인 필요
MOD-a9db710cb1c4ca55 | Rohde & Schwarz | MXO34 | SDK/API | official | 명시된 제품군 | https://rsmxo.readthedocs.io/en/latest/readme.html | 공식 rsmxo 패키지의 Supported instruments가 MXO3, MXO44, MXO58, MXO58C를 명시. MXO34는 MXO3 계열, MXO58는 직접 표기된 모델. | content_read | 배포판별 SPDX/약관 확인 필요
MOD-7ca315f7e4838690 | MANSON | HCS-3604 | 공개 소스 코드 | community | 정확 모델 | https://github.com/tsitle/manson_ps_serial_lib | 공개 Python 라이브러리 README의 호환표에 HCS-3604 명시. | download_read | 미확인 (LICENSE 경로 조회 404; 무제한 재사용으로 판단하지 않음)
MOD-7ca315f7e4838690 | MANSON | HCS-3604 | 드라이버 | official | 명시된 제품군 | https://www.mansonpower.com/product/hcs-3602-usb-lab-grade-programmable-power-supply-for-manufacturers-and-production | 공식 다운로드 목록은 HCS3600/3602/3604 USB 공통 매뉴얼 및 HCS Python/LabVIEW 예제를 제공. | search_index_only | 미확인
MOD-7ca315f7e4838690 | MANSON | HCS-3604 | 프로그래밍/통신 명령서 | official | 정확 모델 | https://www.mansonpower.com/storage/media/Documents/7673-3600-0017_20240306_Approved.pdf | HCS-3604가 포함된 제조사 매뉴얼; USB 유무 및 원격 입력 단자를 판본별 대조해야 함. | search_index_only | 미확인
MOD-fa81e6b5920f3c5e | SCHWARZBECK | LISN | 제품/통신 사양 | official | 발견/참고 | https://www.schwarzbeck.de/de/netznachbildungen-lisn-amn/v-lisn-de/v-lisn-cispr-16-1-2.html | 검색 색인에서 LISN 모델 표기와 자료 제목 「V-LISN CISPR 16-1-2」를 확인. 제어/통신 관련 표현이 있으나 해당 명령의 정확한 모델·옵션 적용범위는 원문 추가 확인 필요. | search_index_only | 미확인; 자료 공개가 오픈소스 라이선스를 의미하지 않음
MOD-fa81e6b5920f3c5e | SCHWARZBECK | LISN | 제품/통신 사양 | official | 발견/참고 | https://www.schwarzbeck.de/en/component/content/article/13-lisn-line-impedance-stabilisation-networks-amn-artificial-mains-network/23-v-lisn-en.html?highlight=WzEsIm5vIiwyLCIxIG5vIiwiMSBubyAyIiwibm8gMiJd | 검색 색인에서 LISN 모델 표기와 자료 제목 「Schwarzbeck - Mess-Elektronik」를 확인. 제어/통신 관련 표현이 있으나 해당 명령의 정확한 모델·옵션 적용범위는 원문 추가 확인 필요. | search_index_only | 미확인; 자료 공개가 오픈소스 라이선스를 의미하지 않음
MOD-fa81e6b5920f3c5e | SCHWARZBECK | LISN | 제품/통신 사양 | official | 발견/참고 | https://www.schwarzbeck.de/en/lisn-line-impedance-stabilisation-networks/v-lisn-en/v-lisn-cispr-16-1-2/306-nslk-8126.html | 검색 색인에서 LISN 모델 표기와 자료 제목 「NSLK 8126」를 확인. 제어/통신 관련 표현이 있으나 해당 명령의 정확한 모델·옵션 적용범위는 원문 추가 확인 필요. | search_index_only | 미확인; 자료 공개가 오픈소스 라이선스를 의미하지 않음
MOD-b8b0e2bc442e1699 | SCHWARZBECK | NNHV 8123-200 | 제품/통신 사양 | official | 정확 모델 | https://www.schwarzbeck.com/lisn/v-lisn/lisn-automotive-cispr-25/high-voltage-lisn-cispr-25/nnhv-8123-200/ | 검색 색인에서 NNHV 8123-200 모델 표기와 자료 제목 「NNHV 8123-200 – Single Path High Voltage AMN (LISN) – Schwarzbeck.com」를 확인. 제품/운용자료 후보이며 공개 프로그래밍 인터페이스 존재를 확정하는 근거는 아님. | search_index_only | 미확인; 자료 공개가 오픈소스 라이선스를 의미하지 않음
MOD-b8b0e2bc442e1699 | SCHWARZBECK | NNHV 8123-200 | 제품/통신 사양 | official | 제품군 후보 | https://www.schwarzbeck.de/Datenblatt/k8123-200.pdf | 검색 색인에서 NNHV 8123-200 모델 표기와 자료 제목 「SCHWARZBECK MESS - ELEKTRONIK」를 확인. 제품/운용자료 후보이며 공개 프로그래밍 인터페이스 존재를 확정하는 근거는 아님. 다른 제품/계열 문서 내 모델 언급으로 발견된 후보이며 정확 모델의 직접 제어 지원은 원문으로 입증하지 못함. | search_index_only | 미확인; 자료 공개가 오픈소스 라이선스를 의미하지 않음
MOD-b8b0e2bc442e1699 | SCHWARZBECK | NNHV 8123-200 | 제품/통신 사양 | official | 제품군 후보 | https://www.schwarzbeck.com/lisn/v-lisn/lisn-automotive-cispr-25/high-voltage-lisn-cispr-25/ | 검색 색인에서 NNHV 8123-200 모델 표기와 자료 제목 「High Voltage LISN CISPR 25 – Schwarzbeck.com」를 확인. 제품/운용자료 후보이며 공개 프로그래밍 인터페이스 존재를 확정하는 근거는 아님. 다른 제품/계열 문서 내 모델 언급으로 발견된 후보이며 정확 모델의 직접 제어 지원은 원문으로 입증하지 못함. | search_index_only | 미확인; 자료 공개가 오픈소스 라이선스를 의미하지 않음
MOD-9b0afae363eace63 | ITECH | IT7915P-350-90 | 제품/통신 사양 | official | 정확 모델 | https://www.itechate.com/en/product/ac-power-supply/IT7900P-regenerative-grid-simulator.html | 검색 색인에 모델 IT7915P-350-90와 자료 ‘ITECH IT7900P Regenerative Grid Simulator-Welcome to ITECH’가 명시됨. 확인된 통신/개발 관련 표기: GPIB, RS232. 문서 목록/관련 제품 메뉴일 가능성이 있어 해당 항목의 적용 범위를 원문에서 대조해야 함. | search_index_only | 미확인(문서·배포물별 사용 조건 확인 필요)
MOD-9b0afae363eace63 | ITECH | IT7915P-350-90 | 제품/통신 사양 | third_party_hosted_vendor_document | 정확 모델 | https://www.manualslib.com/manual/2951331/Itech-It7900p-Series.html | 검색 색인에 모델 IT7915P-350-90와 자료 ‘ITECH IT7900P SERIES USER MANUAL Pdf Download ¦ ManualsLib’가 명시됨. 확인된 통신/개발 관련 표기: Communication Interface, Remote Control, USB Interface, GPIB. 문서 목록/관련 제품 메뉴일 가능성이 있어 해당 항목의 적용 범위를 원문에서 대조해야 함. | search_index_only | 미확인(문서·배포물별 사용 조건 확인 필요)
MOD-9b0afae363eace63 | ITECH | IT7915P-350-90 | 제품/통신 사양 | official | 정확 모델 | https://oss.itechate.com/uploadfiles/catalogue/IT7900P-en.pdf | 검색 색인에 모델 IT7915P-350-90와 자료 ‘IT7900P High Performance’가 명시됨. 제품/사용설명서 연결은 확인되나 이 색인만으로 공개 원격 API 또는 제어코드는 입증되지 않음. | search_index_only | 미확인(문서·배포물별 사용 조건 확인 필요)
MOD-c18feee114a95d1c | TESTO | testo 608-H1 | 제품/통신 사양 | third_party_hosted_vendor_document | 명시된 제품군 | https://www.instrumart.com/assets/Testo-608-manual.pdf | 608-H1/H2 제조사 설명서 검색. 전면 표시와 버튼·경보 설정 자료이며 공개 통신 API/드라이버는 검색에서 확인하지 못함. | search_index_only | 미확인
MOD-7c3fc3ece94b8615 | Ophir | Vega | 공개 소스 코드 | community | 정확 모델 | https://github.com/JHees/Ophir-Vega | Vega 명시 C++ 명령행 수집 도구. OphirCom 의존성, 측정모드·범위·파장 옵션 확인. | content_read | GPL-3.0
MOD-7c3fc3ece94b8615 | Ophir | Vega | 드라이버 | community | 정확 모델 | https://pylablib.readthedocs.io/en/latest/devices/Ophir.html | VegaPowerMeter Python 클래스와 Vega 실측 사용 이력, RS232 연결을 명시. | content_read | 미확인
MOD-7c3fc3ece94b8615 | Ophir | Vega | 제어 소프트웨어 | official | 정확 모델 | https://www.ophiropt.com/g/software-pm/f/p/7Z07142 | Vega용 StarLab/StarCom 및 LabVIEW 다운로드 목록. | search_index_only | 미확인
MOD-975ed136304b8e9d | Rohde & Schwarz | ESH3-Z6 | 지원/발견 페이지 | official | 발견/참고 | https://www.rohde-schwarz.com/de/handbuch/rs-esh3-z6-v-networkuser-manual_78701-748369.html | ESH3-Z6 관련 자료 검색 색인 확인. R&S®ESH3-Z6 V-Networkuser manual ¦ Rohde & Schwarz. 명령·API 근거 여부는 추가 원문 검토 필요. | search_index_only | 미확인; 제조사/배포자 사용조건 확인 필요
MOD-3941924230762622 | ITECH | IT6018C-1500-40 | 제품/통신 사양 | third_party_hosted_vendor_document | 정확 모델 | https://www.manualslib.com/products/Itech-It6018c-1500-40-12422497.html | 검색 색인에 모델 IT6018C-1500-40와 자료 ‘Itech IT6018C-1500-40 Manuals ¦ ManualsLib’가 명시됨. 확인된 통신/개발 관련 표기: Remote Interface, USB Interface. 문서 목록/관련 제품 메뉴일 가능성이 있어 해당 항목의 적용 범위를 원문에서 대조해야 함. | search_index_only | 미확인(문서·배포물별 사용 조건 확인 필요)
MOD-3941924230762622 | ITECH | IT6018C-1500-40 | 제품/통신 사양 | official | 정확 모델 | https://www.itechate.com/uploadfiles/%E7%94%A8%E6%88%B7%E6%89%8B%E5%86%8C/user%20manual/it6000c/en-us/IT6000C%20User%20Manual-EN.pdf | 검색 색인에 모델 IT6018C-1500-40와 자료 ‘IT6000C Series User Manual’가 명시됨. 제품/사용설명서 연결은 확인되나 이 색인만으로 공개 원격 API 또는 제어코드는 입증되지 않음. | search_index_only | 미확인(문서·배포물별 사용 조건 확인 필요)
MOD-94ceb73cb44f0ec8 | TDK | PA-02-20M8G | 제품/통신 사양 | official | 제품군 후보 | https://www.tdkrfsolutions.tdk.com/products/systems/emi-ts-t6p-test-system | 검색 색인에서 PA-02 모델 표기와 자료 제목 「EMI-TS-T6P Test System ¦ TDK RF Solutions Inc.」를 확인. 제품/운용자료 후보이며 공개 프로그래밍 인터페이스 존재를 확정하는 근거는 아님. | search_index_only | 미확인; 자료 공개가 오픈소스 라이선스를 의미하지 않음
MOD-94ceb73cb44f0ec8 | TDK | PA-02-20M8G | 제품/통신 사양 | official | 제품군 후보 | https://www.tdkrfsolutions.tdk.com/products/systems/emi-ts-t18m-test-system | 검색 색인에서 PA-02 모델 표기와 자료 제목 「EMI-TS-T18M Test System ¦ TDK RF Solutions Inc.」를 확인. 제품/운용자료 후보이며 공개 프로그래밍 인터페이스 존재를 확정하는 근거는 아님. | search_index_only | 미확인; 자료 공개가 오픈소스 라이선스를 의미하지 않음
MOD-428379dc4bea46cb | TESEQ | AN5501 | 제품/통신 사양 | third_party_hosted_vendor_document | 제품군 후보 | https://www.manualsdir.com/manuals/319760/atec-teseq-aes_5501.html?page=3 | 검색 색인에서 AN 5501 모델 표기와 자료 제목 「Aes 5501 ¦ Atec Teseq-AES_5501 User Manual ¦ Page 3 / 4」를 확인. 제품/운용자료 후보이며 공개 프로그래밍 인터페이스 존재를 확정하는 근거는 아님. 다른 제품/계열 문서 내 모델 언급으로 발견된 후보이며 정확 모델의 직접 제어 지원은 원문으로 입증하지 못함. | search_index_only | 미확인; 자료 공개가 오픈소스 라이선스를 의미하지 않음
MOD-428379dc4bea46cb | TESEQ | AN5501 | 제품/통신 사양 | third_party_hosted_vendor_document | 제품군 후보 | https://manualmachine.com/atec/aes5501/1456017-user-manual/ | 검색 색인에서 AN 5501 모델 표기와 자료 제목 「Atec AES-5501 User Manual - ManualMachine.com」를 확인. 제품/운용자료 후보이며 공개 프로그래밍 인터페이스 존재를 확정하는 근거는 아님. 다른 제품/계열 문서 내 모델 언급으로 발견된 후보이며 정확 모델의 직접 제어 지원은 원문으로 입증하지 못함. | search_index_only | 미확인; 자료 공개가 오픈소스 라이선스를 의미하지 않음
MOD-a264695a98afe4b4 | Rohde & Schwarz | ESW8 | 프로그래밍/통신 명령서 | official | 명시된 제품군 | https://www.rohde-schwarz.com/us/manual/esw/ | 공식 ESW 매뉴얼 목록이 기본 유닛의 전체 원격 명령 및 프로그래밍 예제를 포함한다고 명시. ESW8/26/44는 ELEKTRA 지원 목록에서도 확인. 개별 옵션은 별도 문서. | content_read | 미확인; 배포자 사용조건 확인 필요
MOD-a264695a98afe4b4 | Rohde & Schwarz | ESW8 | 제어 소프트웨어 | official | 명시된 제품군 | https://scdn.rohde-schwarz.com/ur/pws/dl_downloads/pdm/cl_manuals/user_manual/1178_3963_01/ELEKTRA_ELEMI-E_User_Manual_en_24.pdf | 공식 ELEKTRA 사용자 설명서 검색 색인의 지원기종 표에 ESW8·ESW26·ESW44·FSV3004 명시. 상용 시험 SW의 지원 근거이며 공개 소스 코드를 뜻하지 않음. | search_index_only | 미확인; 배포자 사용조건 확인 필요
MOD-464b63386c1c0b5c | Keysight | RP7972A | 드라이버 | community | 명시된 제품군 | https://sine.ni.com/apps/utf8/niid_web_display.download_page?p_id_guid=4F1680E46329031CE05400144FF9A492 | 드라이버 배포 페이지의 모델/지원 목록에 RP7972A 표시. Keysight RP7900 Series Power Supply - USB, Ethernet, IEEE 488.2 (GPIB) Driver for LabVIEW - Nat. | search_index_only | 미확인; 제조사/배포자 사용조건 확인 필요
MOD-464b63386c1c0b5c | Keysight | RP7972A | 드라이버 | official | 명시된 제품군 | https://www.keysight.com.cn/cn/zh/lib/software-detail/driver/advanced-power-system-n6900-n7900-and-rp7900-series-ivi-and-matlab-instrument-drivers-2379610.html | 공식 IVI 배포 페이지 Supported Instruments/Models Supported에 N7977A, RP7945A, RP7972A, RP7973A, RP7982A 명시. 해당 모델을 포함하는 가족 드라이버 지원표 원문 확인. | content_read | 미확인; 배포자 사용조건 확인 필요
MOD-c24110101ff31d17 | AMETEK | 250S1G6CM3 | 제품/통신 사양 | official | 제품군 후보 | https://www.ar.ametek-cts.com/-/media/ametekcts/ar_amplifiers/data-sheets/amplifiers/microwave-amplifiers/1---6/250s1g6c-spec-071123.pdf?hash=0D5186FF0BB31337710B744CADDB1926&la=en&revision=2a514fb5-8aed-4aaf-8248-08a3434dc32d | 관련 후보 자료: 250S1G6C 모델 표기와 자료 제목 「Amplifiers」를 확인. 제어/통신 관련 표현이 있으나 해당 명령의 정확한 모델·옵션 적용범위는 원문 추가 확인 필요. 기본형/계열 또는 접미사가 다른 자료이다. 대장 전체 모델 표기의 명시 지원·옵션·펌웨어 호환성은 확정하지 않았다. | search_index_only | 미확인; 자료 공개가 오픈소스 라이선스를 의미하지 않음
MOD-c24110101ff31d17 | AMETEK | 250S1G6CM3 | 제품/통신 사양 | official | 제품군 후보 | https://www.arworld.us/Products/Amplifiers/Solid-State-CW-Overview/250S1G6C | 관련 후보 자료: 250S1G6C 모델 표기와 자료 제목 「AMETEK AR 250S1G6C Class A Microwave Amplifier, 1-6GHz」를 확인. 제어/통신 관련 표현이 있으나 해당 명령의 정확한 모델·옵션 적용범위는 원문 추가 확인 필요. 기본형/계열 또는 접미사가 다른 자료이다. 대장 전체 모델 표기의 명시 지원·옵션·펌웨어 호환성은 확정하지 않았다. | search_index_only | 미확인; 자료 공개가 오픈소스 라이선스를 의미하지 않음
MOD-100ede72ba817a10 | AMETEK | 1000W1000J | 제품/통신 사양 | official | 정확 모델 | https://www.ar.ametek-cts.com/-/media/ametekcts/ar_amplifiers/data-sheets/amplifiers/rf-amplifiers/80---1000/1000w1000j_datasheet_2025-06-19_en.pdf?hash=3D3C530B29E7B7CD4D191376FC66EA86&la=en&revision=68cdc6bf-4fc4-4be8-a959-54fb1cebd1f0 | 검색 색인에서 1000W1000J 모델 표기와 자료 제목 「TECHNICAL SPECIFICATION」를 확인. 제어/통신 관련 표현이 있으나 해당 명령의 정확한 모델·옵션 적용범위는 원문 추가 확인 필요. | search_index_only | 미확인; 자료 공개가 오픈소스 라이선스를 의미하지 않음
MOD-100ede72ba817a10 | AMETEK | 1000W1000J | 제품/통신 사양 | official | 정확 모델 | https://www.arworld.us/Products/Amplifiers/Solid-State-CW-Overview/1000W1000J | 검색 색인에서 1000W1000J 모델 표기와 자료 제목 「AMETEK AR 1000W1000J 1kW RF Amplifier, 80MHz-1000MHz CW」를 확인. 제어/통신 관련 표현이 있으나 해당 명령의 정확한 모델·옵션 적용범위는 원문 추가 확인 필요. | search_index_only | 미확인; 자료 공개가 오픈소스 라이선스를 의미하지 않음
MOD-100ede72ba817a10 | AMETEK | 1000W1000J | 제품/통신 사양 | official | 정확 모델 | https://www.ametek-cts.com/ar-amplifiers/products/amplifiers/rf-amplifiers/80mhz-to-1000mhz/1000w1000j | 검색 색인에서 1000W1000J 모델 표기와 자료 제목 「1000W1000J」를 확인. 제어/통신 관련 표현이 있으나 해당 명령의 정확한 모델·옵션 적용범위는 원문 추가 확인 필요. | search_index_only | 미확인; 자료 공개가 오픈소스 라이선스를 의미하지 않음
MOD-7f957fb336d8c0e2 | AMETEK | 2500A225D | 제품/통신 사양 | official | 정확 모델 | https://www.ametek-cts.com/-/media/ametekcts/ar_amplifiers/data-sheets/amplifiers/rf-amplifiers/10---225/2500a225d-specification-2026-02.pdf?hash=7C3BBDAA17E49AE5414EF75938B6CF25&la=en&revision=556d2e82-cd43-415e-8016-8ac7c0017a22 | 검색 색인에서 2500A225D 모델 표기와 자료 제목 「Amplifiers」를 확인. 제어/통신 관련 표현이 있으나 해당 명령의 정확한 모델·옵션 적용범위는 원문 추가 확인 필요. | search_index_only | 미확인; 자료 공개가 오픈소스 라이선스를 의미하지 않음
MOD-7f957fb336d8c0e2 | AMETEK | 2500A225D | 제품/통신 사양 | official | 정확 모델 | https://www.arworld.us/Products/Amplifiers/Solid-State-CW-Overview/2500A225D | 검색 색인에서 2500A225D 모델 표기와 자료 제목 「AMETEK AR 2500A225D 2500W Class A RF Amplifier, 10kHz-225MHz」를 확인. 제어/통신 관련 표현이 있으나 해당 명령의 정확한 모델·옵션 적용범위는 원문 추가 확인 필요. | search_index_only | 미확인; 자료 공개가 오픈소스 라이선스를 의미하지 않음
MOD-7f957fb336d8c0e2 | AMETEK | 2500A225D | 제품/통신 사양 | official | 정확 모델 | https://www.ar.ametek-cts.com/products/amplifiers/rf-amplifiers/10khz-to-225mhz/2500a225d | 검색 색인에서 2500A225D 모델 표기와 자료 제목 「2500A225D」를 확인. 제어/통신 관련 표현이 있으나 해당 명령의 정확한 모델·옵션 적용범위는 원문 추가 확인 필요. | search_index_only | 미확인; 자료 공개가 오픈소스 라이선스를 의미하지 않음
MOD-6c2a3596e7a0bcb3 | TESEQ | NSG 5500-1 | 제품/통신 사양 | third_party_hosted_vendor_document | 명시된 제품군 | https://www.trsrentelco.com/sites/default/files/resources-pdfs/Teseq_NSG5500_User_Manual.pdf | NSG 5500 Hardware Guide 601-302E 원문에 NSG 5500-1 하우징 및 FT 5531, LD 5550, MT 5511 모듈이 명시됨. AutoStar 및 USB/RS-232/IEEE-488를 통한 시스템 프로그래밍 설명을 확인. 하드웨어 안내서이며 완전한 명령/API 사양은 별도 필요. | content_read | 제조사 저작권 자료; 공개 열람 가능하나 오픈소스 라이선스 확인 안 됨
MOD-9a69fe412096bb69 | TESEQ | LD 5550 | 제품/통신 사양 | third_party_hosted_vendor_document | 명시된 제품군 | https://www.trsrentelco.com/sites/default/files/resources-pdfs/Teseq_NSG5500_User_Manual.pdf | NSG 5500 Hardware Guide 601-302E 원문에 NSG 5500-1 하우징 및 FT 5531, LD 5550, MT 5511 모듈이 명시됨. AutoStar 및 USB/RS-232/IEEE-488를 통한 시스템 프로그래밍 설명을 확인. 하드웨어 안내서이며 완전한 명령/API 사양은 별도 필요. | content_read | 제조사 저작권 자료; 공개 열람 가능하나 오픈소스 라이선스 확인 안 됨
MOD-bdad0aadd4dbe8c9 | TESEQ | FT 5531 | 제품/통신 사양 | third_party_hosted_vendor_document | 명시된 제품군 | https://www.trsrentelco.com/sites/default/files/resources-pdfs/Teseq_NSG5500_User_Manual.pdf | NSG 5500 Hardware Guide 601-302E 원문에 NSG 5500-1 하우징 및 FT 5531, LD 5550, MT 5511 모듈이 명시됨. AutoStar 및 USB/RS-232/IEEE-488를 통한 시스템 프로그래밍 설명을 확인. 하드웨어 안내서이며 완전한 명령/API 사양은 별도 필요. | content_read | 제조사 저작권 자료; 공개 열람 가능하나 오픈소스 라이선스 확인 안 됨
MOD-059ef3631c47776f | TESEQ | MT 5511 | 제품/통신 사양 | third_party_hosted_vendor_document | 명시된 제품군 | https://www.trsrentelco.com/sites/default/files/resources-pdfs/Teseq_NSG5500_User_Manual.pdf | NSG 5500 Hardware Guide 601-302E 원문에 NSG 5500-1 하우징 및 FT 5531, LD 5550, MT 5511 모듈이 명시됨. AutoStar 및 USB/RS-232/IEEE-488를 통한 시스템 프로그래밍 설명을 확인. 하드웨어 안내서이며 완전한 명령/API 사양은 별도 필요. | content_read | 제조사 저작권 자료; 공개 열람 가능하나 오픈소스 라이선스 확인 안 됨
MOD-c4230db9b3cb83e1 | TESEQ | PA 5840 | 제품/통신 사양 | official | 정확 모델 | https://www.ametek-cts.com/-/media/ametekcts/importdata/documents/datasheets/teseq/pa_5840_series_datasheet_2025-04-16_en.pdf?la=en&revision=4aa81f92-1a06-4f34-a91d-c839a21dab6d | 검색 색인에 모델 PA 5840와 자료 ‘PA 5840 Series’가 명시됨. 확인된 통신/개발 관련 표기: remote control. 문서 목록/관련 제품 메뉴일 가능성이 있어 해당 항목의 적용 범위를 원문에서 대조해야 함. | search_index_only | 미확인(문서·배포물별 사용 조건 확인 필요)
MOD-c4230db9b3cb83e1 | TESEQ | PA 5840 | 제품/통신 사양 | third_party_hosted_vendor_document | 정확 모델 | https://www.atecorp.com/getmedia/79d9aff9-47a8-4bd8-a392-4649497cc012/teseq_pa_5840_brochure_1.pdf | 검색 색인에 모델 PA 5840와 자료 ‘601-306A - PA 5840 User Manual english.indd’가 명시됨. 제품/사용설명서 연결은 확인되나 이 색인만으로 공개 원격 API 또는 제어코드는 입증되지 않음. | search_index_only | 미확인(문서·배포물별 사용 조건 확인 필요)
MOD-c4230db9b3cb83e1 | TESEQ | PA 5840 | 제품/통신 사양 | third_party_hosted_vendor_document | 정확 모델 | https://www.manualslib.com/manual/1926965/Teseo-Pa-5840-Series.html | 검색 색인에 모델 PA 5840와 자료 ‘TESEO PA 5840 SERIES USER MANUAL Pdf Download ¦ ManualsLib’가 명시됨. 제품/사용설명서 연결은 확인되나 이 색인만으로 공개 원격 API 또는 제어코드는 입증되지 않음. | search_index_only | 미확인(문서·배포물별 사용 조건 확인 필요)
MOD-d7225f2c4c23b5d9 | ESPEC | SH-642 | 제어 소프트웨어 | official | 명시된 제품군 | https://espec.com/na/products/family/sh_humidity/ | SU/SH 모델표와 P-200, Web Manager, USB Pattern Manager 기능. | content_read | 미확인
MOD-ebb27f678d16ef0e | SMC | HRS012-A-20-BMT | 프로그래밍/통신 명령서 | official | 명시된 제품군 | https://static.smc.eu/binaries/content/assets/smc_global/product-documentation/operation-manuals/en/om-communication_hrs012-018-024-030-040-050-060_en-n.pdf | HRS012-A*-20-* 적용 통신 매뉴얼. 접점 I/O·직렬·MODBUS·Simple protocol. | content_read | 미확인
MOD-cc61d53ab9d3fbcf | ESPEC | ARS-1100-AE | 제품/통신 사양 | official | 제품군 후보 | https://www.espec.co.jp/english/products/env-test/ar/ | 현재 AR 계열 Ethernet 웹 제어 안내. 등록 모델/구형 접미어와의 일치 미확정. | search_index_only | 미확인
MOD-cc61d53ab9d3fbcf | ESPEC | ARS-1100-AE | 제어 소프트웨어 | official | 명시된 제품군 | https://www.espec.co.jp/english/inquiry/catalog/pcs.pdf | 지원표의 EBE/ARS는 P계장 조건. 등록 장비의 계장 미확정. | content_read | 미확인
MOD-f18e8f535884e11c | PEAK | PLIN-LWL | 제품/통신 사양 | official | 정확 모델 | https://www.peak-system.com/products/hardware/couplers-converters/plin-lwl/ | PLIN-LWL은 LIN 신호를 광경로로 전달하는 광결합기이며 제품 매뉴얼 링크 제공. | content_read | 미확인
MOD-07708e341a98dd68 | PEAK | PCAN-LWL | 제품/통신 사양 | official | 정확 모델 | https://www.peak-system.com/products/hardware/couplers-converters/pcan-lwl/ | PCAN-LWL의 CAN-광 변환기, high/low-speed transceiver 및 물리 스위치/점퍼 설정과 매뉴얼 확인. | content_read | 미확인
MOD-07708e341a98dd68 | PEAK | PCAN-LWL | 제품/통신 사양 | official | 정확 모델 | https://www.peak-system.com/produktcd/Pdf/English/PCAN-LWL_UserMan_eng.pdf | PCAN-LWL 전용 사용자 매뉴얼 제공. | search_index_only | 미확인
MOD-7ff596457786635d | ITECH | IT6015C-80-450 | 제품/통신 사양 | official | 정확 모델 | https://www.itechate.com/uploadfiles/%E7%94%A8%E6%88%B7%E6%89%8B%E5%86%8C/user%20manual/it6000c/en-us/IT6000C%20User%20Manual-EN.pdf | 검색 색인에 모델 IT6015C-80-450와 자료 ‘IT6000C Series User Manual’가 명시됨. 확인된 통신/개발 관련 표기: remote control. 문서 목록/관련 제품 메뉴일 가능성이 있어 해당 항목의 적용 범위를 원문에서 대조해야 함. | search_index_only | 미확인(문서·배포물별 사용 조건 확인 필요)
MOD-7ff596457786635d | ITECH | IT6015C-80-450 | 제품/통신 사양 | third_party_hosted_vendor_document | 정확 모델 | https://www.manualslib.com/products/Itech-It6015c-80-450-12422484.html | 검색 색인에 모델 IT6015C-80-450와 자료 ‘Itech IT6015C-80-450 Manuals ¦ ManualsLib’가 명시됨. 확인된 통신/개발 관련 표기: Remote Interface, USB Interface, GPIB, RS-232. 문서 목록/관련 제품 메뉴일 가능성이 있어 해당 항목의 적용 범위를 원문에서 대조해야 함. | search_index_only | 미확인(문서·배포물별 사용 조건 확인 필요)
MOD-7ff596457786635d | ITECH | IT6015C-80-450 | 제품/통신 사양 | third_party_hosted_vendor_document | 정확 모델 | https://setup-electronica.es/wp-content/uploads/2019/01/it6000c-series-user-manual.pdf | 검색 색인에 모델 IT6015C-80-450와 자료 ‘IT6000C Series User Manual’가 명시됨. 확인된 통신/개발 관련 표기: GPIB, RS232. 문서 목록/관련 제품 메뉴일 가능성이 있어 해당 항목의 적용 범위를 원문에서 대조해야 함. | search_index_only | 미확인(문서·배포물별 사용 조건 확인 필요)
MOD-e329a790291f86c7 | HIOKI | ST4030A | 제품/통신 사양 | official | 정확 모델 | https://www.hioki.com/jp-ja/products/electrical-safety-testers/impulse/id_6745 | 검색 색인에 모델 ST4030A와 자료 ‘インパルス巻線試験器 ST4030A ¦ HIOKI’가 명시됨. 확인된 통신/개발 관련 표기: 通信. 문서 목록/관련 제품 메뉴일 가능성이 있어 해당 항목의 적용 범위를 원문에서 대조해야 함. | search_index_only | 미확인(문서·배포물별 사용 조건 확인 필요)
MOD-e329a790291f86c7 | HIOKI | ST4030A | 제어 소프트웨어 | official | 정확 모델 | https://www.hioki.com/jp-ja/support/download/software/versionup/detail/id_n10010 | 검색 색인에 모델 ST4030A와 자료 ‘インパルス巻線試験器 アプリケーションディスク ¦ HIOKI’가 명시됨. 확인된 통신/개발 관련 표기: 通信, RS-232C. 문서 목록/관련 제품 메뉴일 가능성이 있어 해당 항목의 적용 범위를 원문에서 대조해야 함. | search_index_only | 미확인(문서·배포물별 사용 조건 확인 필요)
MOD-e329a790291f86c7 | HIOKI | ST4030A | 제품/통신 사양 | official | 정확 모델 | https://www.hiokikorea.com/support/software_search.html?p=4 | 검색 색인에 모델 ST4030A와 자료 ‘히오키코리아 소프트웨어 다운로드’가 명시됨. 확인된 통신/개발 관련 표기: LabVIEW, Communication command, USB Driver. 문서 목록/관련 제품 메뉴일 가능성이 있어 해당 항목의 적용 범위를 원문에서 대조해야 함. | search_index_only | 미확인(문서·배포물별 사용 조건 확인 필요)
MOD-23cde24d567ff35f | HIOKI | 3153 | 제품/통신 사양 | official | 정확 모델 | https://www.hioki.cn/products/3153 | 검색 색인에 모델 3153와 자료 ‘自动绝缘/耐压测试仪 3153-日置(上海)测量技术有限公司-HIOKI日置’가 명시됨. 확인된 통신/개발 관련 표기: RS-232C. 문서 목록/관련 제품 메뉴일 가능성이 있어 해당 항목의 적용 범위를 원문에서 대조해야 함. | search_index_only | 미확인(문서·배포물별 사용 조건 확인 필요)
MOD-23cde24d567ff35f | HIOKI | 3153 | 제품/통신 사양 | third_party_hosted_vendor_document | 정확 모델 | https://www.tequipment.net/assets/1/26/Documents/Hioki/3153e_05.pdf | 검색 색인에 모델 3153와 자료 ‘INSTRUCTION MANUAL’가 명시됨. 확인된 통신/개발 관련 표기: RS-232C. 문서 목록/관련 제품 메뉴일 가능성이 있어 해당 항목의 적용 범위를 원문에서 대조해야 함. | search_index_only | 미확인(문서·배포물별 사용 조건 확인 필요)
MOD-23cde24d567ff35f | HIOKI | 3153 | 제품/통신 사양 | official | 정확 모델 | https://www.hiokikorea.com/product/product_view.html?c_id=A007002&p_no=110 | 검색 색인에 모델 3153와 자료 ‘AC/DC 자동 절연내압시험기 3153’가 명시됨. 제품/사용설명서 연결은 확인되나 이 색인만으로 공개 원격 API 또는 제어코드는 입증되지 않음. | search_index_only | 미확인(문서·배포물별 사용 조건 확인 필요)
MOD-7e87589f65487742 | HIOKI | SW2001 | 프로그래밍/통신 명령서 | official | 정확 모델 | https://manual.hioki.com/en/SW2001/manual/7-2 | SW2001 공식 설명서의 LAN/USB 통신 설정. LAN 기본 포트 23과 통신 설정을 설명. | search_index_only | 미확인
MOD-7e87589f65487742 | HIOKI | SW2001 | 프로그래밍/통신 명령서 | official | 정확 모델 | https://manual.hioki.com/en/SW2001/manual/7-3 | TCP/IP 원격 명령과 LAN:CONTrol 설정을 설명하는 SW2001 통신 절. | search_index_only | 미확인
MOD-7e87589f65487742 | HIOKI | SW2001 | 제어 소프트웨어 | official | 정확 모델 | https://www.hioki.com/us-en/support/download/software/versionup/detail/id_n1266324 | SW2001 Sample Application 실행형 유틸리티. 설정·릴레이 조회·명령 송수신 기능을 제공하며 공개 소스 코드 배포 근거는 없음. root의 원문 검수 반영. | content_read | HIOKI proprietary; 무단 수정/상업 번들 금지
MOD-c43d8bc2ad0d7ab2 | HIOKI | ST4200 | 제품/통신 사양 | official | 정확 모델 | https://www.hiokikorea.com/product/product_view.html?c_id=A007007&p_no=447 | 검색 색인에 모델 ST4200와 자료 ‘부분방전검출기 ST4200’가 명시됨. 확인된 통신/개발 관련 표기: RS-232C. 문서 목록/관련 제품 메뉴일 가능성이 있어 해당 항목의 적용 범위를 원문에서 대조해야 함. | search_index_only | 미확인(문서·배포물별 사용 조건 확인 필요)
MOD-c43d8bc2ad0d7ab2 | HIOKI | ST4200 | 제품/통신 사양 | official | 정확 모델 | https://www.hioki.cn/products/st4200 | 검색 색인에 모델 ST4200와 자료 ‘局部放电检测仪ST4200-HIOKI日置’가 명시됨. 제품/사용설명서 연결은 확인되나 이 색인만으로 공개 원격 API 또는 제어코드는 입증되지 않음. | search_index_only | 미확인(문서·배포물별 사용 조건 확인 필요)
MOD-c43d8bc2ad0d7ab2 | HIOKI | ST4200 | 제품/통신 사양 | official | 정확 모델 | https://manual.hioki.com/en/ST4200-50/manual | 검색 색인에 모델 ST4200와 자료 ‘Front cover ¦ PARTIAL DISCHARGE DETECTOR’가 명시됨. 제품/사용설명서 연결은 확인되나 이 색인만으로 공개 원격 API 또는 제어코드는 입증되지 않음. | search_index_only | 미확인(문서·배포물별 사용 조건 확인 필요)
MOD-4711d9deca22a178 | Rohde & Schwarz | ZNB 8 | 공개 소스 코드 | community | 정확 모델 | https://github.com/QCoDeS/Qcodes/blob/main/src/qcodes/instrument_drivers/rohde_schwarz/Rohde_Schwarz_ZNB8.py | 공개 저장소 원문 src/qcodes/instrument_drivers/rohde_schwarz/Rohde_Schwarz_ZNB8.py에서 ZNB8의 클래스/예제 또는 지원 모델 목록 확인 (행 6). | download_read | MIT
MOD-4711d9deca22a178 | Rohde & Schwarz | ZNB 8 | 드라이버 | community | 명시된 제품군 | https://microsoft.github.io/Qcodes/_modules/qcodes/instrument_drivers/rohde_schwarz/ZNB.html | 드라이버 배포 페이지의 모델/지원 목록에 ZNB8 표시. qcodes.instrument_drivers.rohde_schwarz.ZNB - QCoDeS 0.60.0.dev196 documentation. | search_index_only | 미확인; 제조사/배포자 사용조건 확인 필요
MOD-4711d9deca22a178 | Rohde & Schwarz | ZNB 8 | 드라이버 | community | 명시된 제품군 | https://microsoft.github.io/Qcodes/drivers_api/RohdeSchwarz.html | 드라이버 배포 페이지의 모델/지원 목록에 ZNB8 표시. Rohde & Schwarz Drivers - QCoDeS 0.60.0.dev178 documentation. | search_index_only | 미확인; 제조사/배포자 사용조건 확인 필요
MOD-19402fb30dcdf03f | GTPS | GTPS-1CH20 | 지원/발견 페이지 | official | 제조사 범용 | https://www.gtps.co.kr/default/mp3/mp3_sub1.php?com_board_basic=read_form&com_board_id=11&com_board_idx=19&sub=01 | GTPS 공식 환경챔버 제품군. 등록 형명/제어기 매칭 미확정. | search_index_only | 미확인
MOD-e7ea9defdb98c958 | Rohde & Schwarz | ENV216 | 프로그래밍/통신 명령서 | official | 정확 모델 | https://www.rohde-schwarz.com/cz/manual/env216/ | ENV216가 표시된 설명서에서 원격제어/프로그래밍 관련 내용 색인 확인. R&S®ENV216 Two-line V-network ¦ Manual ¦ Rohde & Schwarz. | search_index_only | 미확인; 제조사/배포자 사용조건 확인 필요
MOD-e7ea9defdb98c958 | Rohde & Schwarz | ENV216 | 프로그래밍/통신 명령서 | official | 정확 모델 | https://scdn.rohde-schwarz.com/ur/pws/dl_downloads/pdm/cl_manuals/user_manual/5201_6693_01/ENV216_UserManual_en_06.pdf | ENV216 사용자 설명서 §5 및 10·14쪽: TTL 레벨 원격 포트로 L1/N 경로와 150 kHz 고역필터 선택 가능. PC용 SCPI 드라이버와 구별되는 외부 접점/디지털 I/O 제어. | content_read | 미확인; 배포자 사용조건 확인 필요
MOD-f5fe9d843cdfbc4d | Rohde & Schwarz | ESU8 | 프로그래밍/통신 명령서 | official | 명시된 제품군 | https://scdn.rohde-schwarz.com/ur/pws/dl_downloads/dl_common_library/dl_manuals/dl_user_manual/ESU_OperatingManual_en_04.pdf | 공식 ESU Operating Manual 앞부분에서 ESU8·ESU26·ESU40 적용 모델을 명시. 가족 공통 운용/원격제어 참조 문서. | content_read | 미확인; 배포자 사용조건 확인 필요
MOD-dde573a34f352a55 | Rohde & Schwarz | UPV | 프로그래밍/통신 명령서 | official | 정확 모델 | https://www.rohde-schwarz.com/us/manual/upv/ | UPV가 표시된 설명서에서 원격제어/프로그래밍 관련 내용 색인 확인. R&S®UPV audio analyzer ¦ Manual ¦ Rohde & Schwarz. | search_index_only | 미확인; 제조사/배포자 사용조건 확인 필요
MOD-dde573a34f352a55 | Rohde & Schwarz | UPV | 프로그래밍/통신 명령서 | official | 정확 모델 | https://scdn.rohde-schwarz.com/ur/pws/dl_downloads/dl_common_library/dl_manuals/dl_user_manual/UPV_UserManual_en_14.pdf | UPV가 표시된 설명서에서 원격제어/프로그래밍 관련 내용 색인 확인. R&S®UPV Audio Analyzer User Manual 1146208432 (;. | search_index_only | 미확인; 제조사/배포자 사용조건 확인 필요
MOD-ae5832f52cddbd67 | SPEAG | Magnetic Field Simulator (TMFS) | 제품/통신 사양 | official | 제품군 후보 | https://speag.swiss/news-events/news/measurement/dasy8-module-hac2019-ansi-c63-19-2019 | 검색 색인에서 Magnetic Field Simulator (TMFS) 모델 표기와 자료 제목 「DASY8 Module HAC2019 (ANSI C63.19-2019) » SPEAG, Schmid & Partner Engineering AG」를 확인. 제어/통신 관련 표현이 있으나 해당 명령의 정확한 모델·옵션 적용범위는 원문 추가 확인 필요. 다른 제품/계열 문서 내 모델 언급으로 발견된 후보이며 정확 모델의 직접 제어 지원은 원문으로 입증하지 못함. | search_index_only | 미확인; 자료 공개가 오픈소스 라이선스를 의미하지 않음
MOD-ae5832f52cddbd67 | SPEAG | Magnetic Field Simulator (TMFS) | 제품/통신 사양 | official | 정확 모델 | https://speag.swiss/services/cal-lab/calibration-services/magnetic-field-simulator-tmfs | 검색 색인에서 Magnetic Field Simulator (TMFS) 모델 표기와 자료 제목 「Magnetic Field Simulator (TMFS) » SPEAG, Schmid & Partner Engineering AG」를 확인. 제품/운용자료 후보이며 공개 프로그래밍 인터페이스 존재를 확정하는 근거는 아님. | search_index_only | 미확인; 자료 공개가 오픈소스 라이선스를 의미하지 않음
MOD-ae5832f52cddbd67 | SPEAG | Magnetic Field Simulator (TMFS) | 제품/통신 사양 | official | 제품군 후보 | https://speag.swiss/news-events/news/measurement/dasy86-module-hac-v1-2-packed-with-new-features | 검색 색인에서 Magnetic Field Simulator (TMFS) 모델 표기와 자료 제목 「DASY8/6 Module HAC V1.2: Packed with New Features » SPEAG, Schmid & Partner Engineering AG」를 확인. 제품/운용자료 후보이며 공개 프로그래밍 인터페이스 존재를 확정하는 근거는 아님. 다른 제품/계열 문서 내 모델 언급으로 발견된 후보이며 정확 모델의 직접 제어 지원은 원문으로 입증하지 못함. | search_index_only | 미확인; 자료 공개가 오픈소스 라이선스를 의미하지 않음
MOD-3126290b8bed2483 | DHC | DH48S | 제품/통신 사양 | third_party_hosted_vendor_document | 정확 모델 | https://www.timer-switch.com/pdf-en/DH48S-Digital-Timer.pdf | DHC DH48S 타이머 접점출력·배선 사양. | content_read | 미확인
MOD-1d407eaa8bb7be12 | Rohde & Schwarz | FSV3004 | 제어 소프트웨어 | official | 명시된 제품군 | https://scdn.rohde-schwarz.com/ur/pws/dl_downloads/pdm/cl_manuals/user_manual/1178_3963_01/ELEKTRA_ELEMI-E_User_Manual_en_24.pdf | 공식 ELEKTRA 사용자 설명서 검색 색인의 지원기종 표에 ESW8·ESW26·ESW44·FSV3004 명시. 상용 시험 SW의 지원 근거이며 공개 소스 코드를 뜻하지 않음. | search_index_only | 미확인; 배포자 사용조건 확인 필요
MOD-9aad84368f7a32c6 | Rohde & Schwarz | NRX | 공개 소스 코드 | official | 정확 모델 | https://github.com/Rohde-Schwarz/Examples/blob/main/Powersensors/Python/RsInstrument/RsInstrument_NRX_Trace_Trigger_Marker_Readout.py | 공개 저장소 원문 Powersensors/Python/RsInstrument/RsInstrument_NRX_Trace_Trigger_Marker_Readout.py에서 NRX의 클래스/예제 또는 지원 모델 목록 확인 (행 9). | download_read | MIT
MOD-9aad84368f7a32c6 | Rohde & Schwarz | NRX | 공개 소스 코드 | official | 정확 모델 | https://github.com/Rohde-Schwarz/Examples/blob/main/Powersensors/Python/RsInstrument/RSInstrument_NRX_Sensor_FW_Update.py | 공개 저장소 원문 Powersensors/Python/RsInstrument/RSInstrument_NRX_Sensor_FW_Update.py에서 NRX의 클래스/예제 또는 지원 모델 목록 확인 (행 3). | download_read | MIT
MOD-9aad84368f7a32c6 | Rohde & Schwarz | NRX | 프로그래밍/통신 명령서 | official | 정확 모델 | https://www.rohde-schwarz.com/us/manual/nrx/ | NRX가 표시된 설명서에서 원격제어/프로그래밍 관련 내용 색인 확인. R&S®NRX Power Meter ¦ Manual ¦ Rohde & Schwarz. | search_index_only | 미확인; 제조사/배포자 사용조건 확인 필요
MOD-9aad84368f7a32c6 | Rohde & Schwarz | NRX | 프로그래밍/통신 명령서 | official | 정확 모델 | https://www.rohde-schwarz.com/in/manual/nrx/ | NRX가 표시된 설명서에서 원격제어/프로그래밍 관련 내용 색인 확인. R&S®NRX Power Meter ¦ Manual ¦ Rohde & Schwarz. | search_index_only | 미확인; 제조사/배포자 사용조건 확인 필요
MOD-e1647573ed47dfff | Rohde & Schwarz | NRP18T | 공개 소스 코드 | official | 정확 모델 | https://github.com/Rohde-Schwarz/Examples/blob/main/Powersensors/Python/RsInstrument/RSInstrument_NRP18T_save_complex_reflexion_coefficient_to_txt.py | 공개 저장소 원문 Powersensors/Python/RsInstrument/RSInstrument_NRP18T_save_complex_reflexion_coefficient_to_txt.py에서 NRP18T의 클래스/예제 또는 지원 모델 목록 확인 (행 23). | download_read | MIT
MOD-e1647573ed47dfff | Rohde & Schwarz | NRP18T | 공개 소스 코드 | official | 정확 모델 | https://github.com/Rohde-Schwarz/Examples/blob/main/Powersensors/Python/RsInstrument/RsInstrument_NRPxxT_S-parameter_handling.py | 공개 저장소 원문 Powersensors/Python/RsInstrument/RsInstrument_NRPxxT_S-parameter_handling.py에서 NRP18T의 클래스/예제 또는 지원 모델 목록 확인 (행 14). | download_read | MIT
MOD-dcc7cff433f18c12 | Universal Robots | UR5e | 공개 소스 코드 | official | 정확 모델 | https://github.com/UniversalRobots/Universal_Robots_ROS2_Driver | 공식 README에 ur5e 실행 형식과 지원 모델 명시. ROS2 드라이버 및 UR client library 경로 제공. | download_read | BSD-3-Clause (LICENSE 원문 확인)
MOD-dcc7cff433f18c12 | Universal Robots | UR5e | 프로그래밍/통신 명령서 | official | 정확 모델 | https://docs.universal-robots.com/Universal_Robots_ROS_Documentation/rolling/doc/ur_robot_driver/ur_robot_driver/doc/usage/startup.html | 공식 문서의 UR5e 드라이버 시작/설정 절차. | search_index_only | 미확인
MOD-27d3cf552417d6a1 | TELEDYNE LECROY, INC | Wireless Wideband Analyzer, Frontline X240 | 제품/통신 사양 | official | 제품군 후보 | https://www.teledynelecroy.com/protocolanalyzer/frontline-x240 | 검색 색인에서 X240 모델 표기와 자료 제목 「Frontline X240 Wireless Protocol Analyzer-Teledyne Lecroy」를 확인. 제어/통신 관련 표현이 있으나 해당 명령의 정확한 모델·옵션 적용범위는 원문 추가 확인 필요. | search_index_only | 미확인; 자료 공개가 오픈소스 라이선스를 의미하지 않음
MOD-27d3cf552417d6a1 | TELEDYNE LECROY, INC | Wireless Wideband Analyzer, Frontline X240 | 제품/통신 사양 | official | 제품군 후보 | https://www.teledynelecroy.com/support/techlib/productmanuals.aspx?cat=19&smid=657&type=2 | 검색 색인에서 X240 모델 표기와 자료 제목 「Teledyne LeCroy - Product Manuals - Protocol Analyzers」를 확인. 제어/통신 관련 표현이 있으나 해당 명령의 정확한 모델·옵션 적용범위는 원문 추가 확인 필요. | search_index_only | 미확인; 자료 공개가 오픈소스 라이선스를 의미하지 않음
MOD-27d3cf552417d6a1 | TELEDYNE LECROY, INC | Wireless Wideband Analyzer, Frontline X240 | SDK/API | official | 정확 모델 | https://manuals.teledynelecroy.com/wireless-protocol-suite-manuals/v5.00/automation-api-commands | Wireless Protocol Suite v5.00 Automation API Commands 원문 확인. Automation Server 명령과 instance ID 형식이 공개됨. 연결 제품 문서가 Frontline X240의 자동화 API를 명시; 설치된 WPS 버전/라이선스는 별도 확인. | content_read | 제조사 저작권 자료; 공개 열람 가능하나 오픈소스 라이선스 확인 안 됨
MOD-28ccd799bf0f51bd | YOKOGAWA | MV2000 | 프로그래밍/통신 명령서 | official | 명시된 제품군 | https://web-material3.yokogawa.com/M-4662.us.pdf | MV1000/MV2000 Communication Interface User’s Manual. MV2048은 MV2000 계열 세부형이므로 옵션 대조 필요. | search_index_only | 미확인(제조사 문서·배포물별 약관)
MOD-28ccd799bf0f51bd | YOKOGAWA | MV2000 | 제품/통신 사양 | official | 정확 모델 | https://web-material3.yokogawa.com/IMMV1000-01E_020.pdf | 검색 색인에 모델 MV2000와 자료 ‘MV1000/MV2000 User's Manual’가 명시됨. 확인된 통신/개발 관련 표기: TCP, Communication Interface, Ethernet. 문서 목록/관련 제품 메뉴일 가능성이 있어 해당 항목의 적용 범위를 원문에서 대조해야 함. | search_index_only | 미확인(문서·배포물별 사용 조건 확인 필요)
MOD-28ccd799bf0f51bd | YOKOGAWA | MV2000 | 제품/통신 사양 | official | 정확 모델 | https://cdn.tmi.yokogawa.com/IMMV1000-01E.pdf | 검색 색인에 모델 MV2000와 자료 ‘User’s Manual Models MV1004/MV1006/MV1008/MV1012/’가 명시됨. 확인된 통신/개발 관련 표기: Ethernet, Communication Interface, TCP. 문서 목록/관련 제품 메뉴일 가능성이 있어 해당 항목의 적용 범위를 원문에서 대조해야 함. | search_index_only | 미확인(문서·배포물별 사용 조건 확인 필요)
MOD-991b239d89681698 | LKM | DTM3000 | 제품/통신 사양 | official | 정확 모델 | https://lkmelectronic.de/LKMShop/en/DTM3000-FOR-THERMOCOUPLES.html | 공식 DTM3000 페이지에서 인터페이스 케이블·문서와 LKM S1 통신 인터페이스 경로 제공. | search_index_only | 미확인
MOD-991b239d89681698 | LKM | DTM3000 | 제품/통신 사양 | official | 제품군 후보 | https://lkmelectronic.de/newHomepage/media/files/deutsch/pdf/handthermometer/datenblatt/datenblattdtm3000-pt100.pdf | DTM3000 Pt100 변형의 USB 케이블과 평가 소프트웨어 옵션 명시. 대장 센서 변형은 미상. | search_index_only | 미확인
MOD-917f0b46bcbe6729 | SAMSUNG | DM500TGZ | 지원/발견 페이지 | official | 제품군 후보 | https://www.samsungsvc.co.kr/download?code=dm500t | Samsung DM500T 계열 공식 지원 경로. 대장 DM500TGZ 세부 구성 확인 필요. | search_index_only | 미확인
MOD-669d92b9cfce8702 | YOKOGAWA | DL950 | 제품/통신 사양 | official | 정확 모델 | https://tmi.yokogawa.com/solutions/products/oscilloscopes/scopecorders/dl950/ | 검색 색인에 모델 DL950와 자료 ‘DL950 Isolated Oscilloscope + Data Acquisition ¦ Yokogawa Test &amp; Measurement Corporation’가 명시됨. 확인된 통신/개발 관련 표기: Communication Interface. 문서 목록/관련 제품 메뉴일 가능성이 있어 해당 항목의 적용 범위를 원문에서 대조해야 함. | search_index_only | 미확인(문서·배포물별 사용 조건 확인 필요)
MOD-669d92b9cfce8702 | YOKOGAWA | DL950 | 드라이버 | official | 정확 모델 | https://sine.ni.com/apps/utf8/niid_web_display.download_page?p_id_guid=CBEE48DB602637FEE05400144FFB1D19 | 검색 색인에 모델 DL950와 자료 ‘Yokogawa DL950 Series Data Acquisition System,Oscilloscope - USB, Ethernet Driver for LabVIEW - National Instruments’가 명시됨. 확인된 통신/개발 관련 표기: Ethernet, LabVIEW. 문서 목록/관련 제품 메뉴일 가능성이 있어 해당 항목의 적용 범위를 원문에서 대조해야 함. | search_index_only | 미확인(문서·배포물별 사용 조건 확인 필요)
MOD-669d92b9cfce8702 | YOKOGAWA | DL950 | 제품/통신 사양 | official | 정확 모델 | https://cdn.tmi.yokogawa.com/1/10106/files/IMDL950-00EN.pdf | 검색 색인에 모델 DL950와 자료 ‘DL950 ScopeCorder, SL2000 High-Speed Data Acquisition Unit Features Guide and User's Manual’가 명시됨. 확인된 통신/개발 관련 표기: TCP. 문서 목록/관련 제품 메뉴일 가능성이 있어 해당 항목의 적용 범위를 원문에서 대조해야 함. | search_index_only | 미확인(문서·배포물별 사용 조건 확인 필요)
MOD-402d3678468cdfb2 | MSI | Crosshair A17 HX D9WGKG-R9 | 제품/통신 사양 | official | 제품군 후보 | https://www.msi.com/Laptop/Crosshair-A17-HX-D8WX/Specification | MSI 공식 Crosshair A17 HX D8WX 사양. 대장 D9WGKG-R9와 세대/접미사가 달라 동일 모델로 확정하지 않음. | search_index_only | 미확인
MOD-8eff3f1ee69b2a59 | KIKUSUI | TOS9303LC | 드라이버 | official | 명시된 제품군 | https://global.kikusui.co.jp/drivers/ | 공식 TOS9300 IVI-COM 드라이버 배포 목록 확인. | content_read | 미확인(제조사 문서·배포물별 약관)
MOD-8eff3f1ee69b2a59 | KIKUSUI | TOS9303LC | 제품/통신 사양 | official | 정확 모델 | https://www.kikusui.cn/resources/001/pdf/tos9300_interface_manual.pdf | 검색 색인에 모델 TOS9303LC와 자료 ‘KIKUSUI Part No. IB033874 Dec 2019 Communicat’가 명시됨. 확인된 통신/개발 관련 표기: Communication Interface. 문서 목록/관련 제품 메뉴일 가능성이 있어 해당 항목의 적용 범위를 원문에서 대조해야 함. | search_index_only | 미확인(문서·배포물별 사용 조건 확인 필요)
MOD-8eff3f1ee69b2a59 | KIKUSUI | TOS9303LC | 제품/통신 사양 | official | 정확 모델 | https://kikusuiamerica.com/w2-2/safety-tester-en_us/ac_withstand_voltage_tester-en_us/tos9303/ | 검색 색인에 모델 TOS9303LC와 자료 ‘Hipot Tester with Insulation Resistance and Ground Bond Test TOS9303 - Kikusui America, Inc’가 명시됨. 확인된 통신/개발 관련 표기: Remote control. 문서 목록/관련 제품 메뉴일 가능성이 있어 해당 항목의 적용 범위를 원문에서 대조해야 함. | search_index_only | 미확인(문서·배포물별 사용 조건 확인 필요)
MOD-8eff3f1ee69b2a59 | KIKUSUI | TOS9303LC | 제품/통신 사양 | official | 정확 모델 | https://kikusui-europe.com/w2-2/safety-tester/ac_withstand_voltage_tester/tos9303/ | 검색 색인에 모델 TOS9303LC와 자료 ‘Hipot Tester with Insulation Resistance and Ground Bond Test TOS9303 - Kikusui Electronics Europe GmbH’가 명시됨. 확인된 통신/개발 관련 표기: Remote control. 문서 목록/관련 제품 메뉴일 가능성이 있어 해당 항목의 적용 범위를 원문에서 대조해야 함. | search_index_only | 미확인(문서·배포물별 사용 조건 확인 필요)
MOD-083bad5f1e4b1a53 | TES | 1300 | 제품/통신 사양 | official | 명시된 제품군 | https://www.tes.com.tw/en/product_detail.asp?seq=329 | TES-1300/1303 공식 제품 사양. 측정/홀드 기능과 보조 출력 표기가 있으나 공개 디지털 API/코드 미확인. | search_index_only | 미확인
MOD-a174c281e87d1756 | AUTONICS | FX4S-1P4 | 제품/통신 사양 | official | 정확 모델 | https://www.autonics.com/in/model/FX4S-1P4 | FX4S-1P4는 PNP/NPN 입력, relay/NPN 출력의 카운터·타이머. | search_index_only | 미확인
MOD-ff29aab52f34c4b4 | AUTONICS | CT4S-1P4 | 제품/통신 사양 | official | 정확 모델 | https://www.autonics.com/in/model/CT4S-1P4 | CT4S-1P4 공식 모델 사양. | search_index_only | 미확인
MOD-ff29aab52f34c4b4 | AUTONICS | CT4S-1P4 | 프로그래밍/통신 명령서 | third_party_hosted_vendor_document | 명시된 제품군 | https://www.manualslib.com/products/Autonics-Ct4s-1p-Series-8752654.html | CT 계열 매뉴얼에 통신·DAQMaster 절; 형식별 옵션 조건 확인 필요. | search_index_only | 미확인
MOD-9dd802178f9c87ed | KOMETER | PA-40 | 제품/통신 사양 | official | 명시된 제품군 | https://www.kometer.co.kr/en/sub/sub03_01.php?cat_no=18&idx=80&offset=0&pmode=view | PA-40 면적식 유량계, alarm switch 선택 가능. | content_read | 미확인
MOD-0c51ea999074337a | AUTONICS | CT4S-1P | 제품/통신 사양 | official | 정확 모델 | https://www.autonics.com/in/model/CT4S-1P4 | CT4S-1P4 공식 모델 사양. | search_index_only | 미확인
MOD-0c51ea999074337a | AUTONICS | CT4S-1P | 프로그래밍/통신 명령서 | third_party_hosted_vendor_document | 명시된 제품군 | https://www.manualslib.com/products/Autonics-Ct4s-1p-Series-8752654.html | CT 계열 매뉴얼에 통신·DAQMaster 절; 형식별 옵션 조건 확인 필요. | search_index_only | 미확인
MOD-553b7e26b00a3bba | SPEAG | POWER SOURCE1 | 제품/통신 사양 | official | 정확 모델 | https://speag.swiss/assets/downloads/application-notes/POWERSOURCE1_manual.pdf | 검색 색인에 모델 POWER SOURCE1와 자료 ‘TDS Professional Handbook’가 명시됨. 제품/사용설명서 연결은 확인되나 이 색인만으로 공개 원격 API 또는 제어코드는 입증되지 않음. | search_index_only | 미확인(문서·배포물별 사용 조건 확인 필요)
MOD-9ecde2f98bbb4380 | Rohde & Schwarz | ENV4200 | 지원/발견 페이지 | official | 발견/참고 | https://www.rohde-schwarz.com/de/handbuch/env4200/ | ENV4200 관련 자료 검색 색인 확인. R&S®ENV4200 Eine Vierleiter-V-Netznachbildung ¦ Handbücher ¦ Rohde & Schwarz. 명령·API 근거 여부는 추가 원문 검토 필요. | search_index_only | 미확인; 제조사/배포자 사용조건 확인 필요
MOD-9ecde2f98bbb4380 | Rohde & Schwarz | ENV4200 | 프로그래밍/통신 명령서 | official | 정확 모델 | https://www.rohde-schwarz.com/tw/manual/env4200/ | ENV4200가 표시된 설명서에서 원격제어/프로그래밍 관련 내용 색인 확인. R&S®ENV4200 A four-line V-network ¦ Manual ¦ Rohde & Schwarz. | search_index_only | 미확인; 제조사/배포자 사용조건 확인 필요
MOD-9ecde2f98bbb4380 | Rohde & Schwarz | ENV4200 | 제품/통신 사양 | official | 정확 모델 | https://scdn.rohde-schwarz.com/ur/pws/dl_downloads/dl_common_library/dl_brochures_and_datasheets/pdf_1/ENV4200_bro_en_5214-8390-12_v0200.pdf | 공식 ENV4200 자료에 후면 REMOTE CONTROL 25핀 D-Sub female 입력 명시. 디지털/접점 제어선의 핀배열 검토가 필요하며 곧바로 SCPI 장비로 간주하지 않음. | search_index_only | 미확인; 제조사/배포자 사용조건 확인 필요
MOD-9dce473ff78eaa2e | EMC PARTNER | MIL-MG3 | 제품/통신 사양 | third_party_hosted_vendor_document | 정확 모델 | https://transientspecialists.com/cdn/shop/files/UM-MIL-MG3.pdf?v=16327541871080543646 | 검색 색인에서 MIL-MG3 모델 표기와 자료 제목 「Usermanual MIL-MG3」를 확인. 제어/통신 관련 표현이 있으나 해당 명령의 정확한 모델·옵션 적용범위는 원문 추가 확인 필요. 원문 열기에서 파일 크기/접근 제한 발생. 색인은 programmer manual 별도 요청을 안내하며 공개 명령서 확보로 보지 않음. | blocked | 미확인; 자료 공개가 오픈소스 라이선스를 의미하지 않음
MOD-ee1f3e37a303951a | CASIO | HS-3 | 제품/통신 사양 | official | 명시된 제품군 | https://support.casio.com/pdf/002/HS3V_HS6.pdf | HS-3(V)/HS-6 공식 설명서에서 버튼 조작·랩/스플릿 표시를 확인. 공개 통신 명령·소스는 검색 미확인. | search_index_only | 미확인
MOD-f781cda82f2fe90e | FLUKE | 17B MAX | 제품/통신 사양 | official | 정확 모델 | https://media.fluke.com/2e715d66-c53d-43fe-ad5a-b2e2011a9ce7_original%20file.pdf | 검색 색인에 모델 17B MAX와 자료 ‘15B MAX/17B MAX UM R1 ENG’가 명시됨. 제품/사용설명서 연결은 확인되나 이 색인만으로 공개 원격 API 또는 제어코드는 입증되지 않음. | search_index_only | 미확인(문서·배포물별 사용 조건 확인 필요)
MOD-f781cda82f2fe90e | FLUKE | 17B MAX | 제품/통신 사양 | official | 정확 모델 | https://www.fluke.com/en-au/product/electrical-testing/digital-multimeters/fluke-17b-max | 검색 색인에 모델 17B MAX와 자료 ‘Fluke 17B MAX Digital Multimeter ¦ Fluke’가 명시됨. 제품/사용설명서 연결은 확인되나 이 색인만으로 공개 원격 API 또는 제어코드는 입증되지 않음. | search_index_only | 미확인(문서·배포물별 사용 조건 확인 필요)
MOD-f781cda82f2fe90e | FLUKE | 17B MAX | 제품/통신 사양 | third_party_hosted_vendor_document | 정확 모델 | https://www.tessol.com/data/item/1661839139/1661840041_6138_FLUKE15BMAX_17BMAXCalibrationManual.pdf | 검색 색인에 모델 17B MAX와 자료 ‘product_umeng0000.book’가 명시됨. 제품/사용설명서 연결은 확인되나 이 색인만으로 공개 원격 API 또는 제어코드는 입증되지 않음. | search_index_only | 미확인(문서·배포물별 사용 조건 확인 필요)
MOD-1e5460c58f32ded8 | YOKOGAWA | 2558A | 제품/통신 사양 | official | 정확 모델 | https://www.yokogawa.com/pdf/provide/E/GW/IM/0000027302/0/IM2558A-01EN.pdf | 검색 색인에 모델 2558A와 자료 ‘2558A AC Voltage Current Standard User's Manual’가 명시됨. 확인된 통신/개발 관련 표기: Ethernet. 문서 목록/관련 제품 메뉴일 가능성이 있어 해당 항목의 적용 범위를 원문에서 대조해야 함. | search_index_only | 미확인(문서·배포물별 사용 조건 확인 필요)
MOD-1e5460c58f32ded8 | YOKOGAWA | 2558A | 제품/통신 사양 | official | 정확 모델 | https://cdn.tmi.yokogawa.com/1/6097/files/IM2558A-01EN.pdf | 검색 색인에 모델 2558A와 자료 ‘2558A AC Voltage Current Standard User's Manual’가 명시됨. 확인된 통신/개발 관련 표기: communication interface, TCP. 문서 목록/관련 제품 메뉴일 가능성이 있어 해당 항목의 적용 범위를 원문에서 대조해야 함. | search_index_only | 미확인(문서·배포물별 사용 조건 확인 필요)
MOD-1e5460c58f32ded8 | YOKOGAWA | 2558A | 제품/통신 사양 | official | 정확 모델 | https://tmi.yokogawa.com/solutions/products/generators-sources/standard/2558a-ac-voltage-current-standard/ | 검색 색인에 모델 2558A와 자료 ‘2558A AC Voltage Current Standard ¦ Yokogawa Test &amp; Measurement Corporation’가 명시됨. 확인된 통신/개발 관련 표기: USB Driver, LabVIEW. 문서 목록/관련 제품 메뉴일 가능성이 있어 해당 항목의 적용 범위를 원문에서 대조해야 함. | search_index_only | 미확인(문서·배포물별 사용 조건 확인 필요)
MOD-7f5f88150bfa6846 | TECPEL | TES-1332A | 제품/통신 사양 | official | 발견/참고 | https://www.tes.com.tw/en/product_detail.asp?seq=370 | TES가 TES-1332A 제품을 명시. 대장 TECPEL과 불일치하여 정확 모델 지원으로 확정하지 않음. | search_index_only | 미확인
MOD-2f8f89b52a8598e6 | MITUTOYO | 500-153-30 | 제품/통신 사양 | official | 명시된 제품군 | https://www2.mitutoyo.co.jp/eng/support/service/catalog/08/E12047.pdf | 공식 Digimatic 카탈로그는 500-153-30/500-151-30의 데이터 출력 유무 및 통신 입력 도구를 모델별 구분. | search_index_only | 미확인
MOD-2f8f89b52a8598e6 | MITUTOYO | 500-153-30 | 공개 소스 코드 | community | 제품군 후보 | https://github.com/tlbruns/Digimatic/blob/master/Digimatic.h | Arduino Digimatic 통신 라이브러리. 대상 모델에 SPC 출력은 별도 자료로 확인되지만 저장소가 해당 개별 모델을 직접 지원/시험했다고 명시하지 않음. | search_index_only | 미확인
MOD-63dd6cb28c9a729f | MITUTOYO | 500-151-30 | 제품/통신 사양 | official | 명시된 제품군 | https://www2.mitutoyo.co.jp/eng/support/service/catalog/08/E12047.pdf | 공식 Digimatic 카탈로그는 500-153-30/500-151-30의 데이터 출력 유무 및 통신 입력 도구를 모델별 구분. | search_index_only | 미확인
MOD-63dd6cb28c9a729f | MITUTOYO | 500-151-30 | 공개 소스 코드 | community | 제품군 후보 | https://github.com/tlbruns/Digimatic/blob/master/Digimatic.h | Arduino Digimatic 통신 라이브러리. 대상 모델에 SPC 출력은 별도 자료로 확인되지만 저장소가 해당 개별 모델을 직접 지원/시험했다고 명시하지 않음. | search_index_only | 미확인
MOD-0c56aaf510c6383b | KIKUSUI | PLZ150U | 공개 소스 코드 | official | 명시된 제품군 | https://global.kikusui.co.jp/dri-fir-upd/plz-ap/ | PLZ-4W/4WA/4WL/4WH/U용 샘플 소스·측정 로깅 앱 및 IVI 드라이버 번들 안내. | content_read | KIKUSUI License Agreement; 무료 배포이지만 OSS/MIT로 확인되지 않음
MOD-0c56aaf510c6383b | KIKUSUI | PLZ150U | 드라이버 | official | 명시된 제품군 | https://global.kikusui.co.jp/drivers/ | 공식 IVI-COM 목록의 PLZ-U 계열. 모델 세대는 개별 자료와 대조. | content_read | 미확인(제조사 문서·배포물별 약관)
MOD-0c56aaf510c6383b | KIKUSUI | PLZ150U | 제품/통신 사양 | third_party_hosted_vendor_document | 정확 모델 | https://www.manualslib.com/manual/1399201/Kikusui-Plz150u.html | 검색 색인에 모델 PLZ150U와 자료 ‘KIKUSUI PLZ150U OPERATION MANUALS Pdf Download ¦ ManualsLib’가 명시됨. 확인된 통신/개발 관련 표기: SCPI. 문서 목록/관련 제품 메뉴일 가능성이 있어 해당 항목의 적용 범위를 원문에서 대조해야 함. | search_index_only | 미확인(문서·배포물별 사용 조건 확인 필요)
MOD-0c56aaf510c6383b | KIKUSUI | PLZ150U | 제품/통신 사양 | third_party_hosted_vendor_document | 정확 모델 | https://manualzz.com/doc/60985662/kikusui-plz-30f--plz-50f--plz150u--plz70ua-operation-manuals | 검색 색인에 모델 PLZ150U와 자료 ‘Kikusui PLZ-30F, PLZ-50F, PLZ150U, PLZ70UA Operation Manuals ¦ Manualzz’가 명시됨. 확인된 통신/개발 관련 표기: SCPI. 문서 목록/관련 제품 메뉴일 가능성이 있어 해당 항목의 적용 범위를 원문에서 대조해야 함. | search_index_only | 미확인(문서·배포물별 사용 조건 확인 필요)
MOD-0c56aaf510c6383b | KIKUSUI | PLZ150U | 제품/통신 사양 | official | 정확 모델 | https://global.kikusui.co.jp/w2-2/electronic-load-en/plz-u-en/plz-u-series/ | 검색 색인에 모델 PLZ150U와 자료 ‘Multifunctional Electronic Load (CC/CV/CR/CC+CV/CR+CV) PLZ-U Series - KIKUSUI Electronics Corp.’가 명시됨. 제품/사용설명서 연결은 확인되나 이 색인만으로 공개 원격 API 또는 제어코드는 입증되지 않음. | search_index_only | 미확인(문서·배포물별 사용 조건 확인 필요)
MOD-ecd23fa3446b011b | YOKOGAWA | MV230-3-1-2-1M | 프로그래밍/통신 명령서 | official | 명시된 제품군 | https://web-material3.yokogawa.com/IMMV100-17E_040.pdf | MV100/MV200 통신 인터페이스 명령서. MV200 사용자 설명서가 MV208/MV220/MV230와 이 명령서 연결을 명시. | search_index_only | 미확인(제조사 문서·배포물별 약관)
MOD-2e8d338e93b56e20 | YOKOGAWA | MV230-3-2-1-1F | 프로그래밍/통신 명령서 | official | 명시된 제품군 | https://web-material3.yokogawa.com/IMMV100-17E_040.pdf | MV100/MV200 통신 인터페이스 명령서. MV200 사용자 설명서가 MV208/MV220/MV230와 이 명령서 연결을 명시. | search_index_only | 미확인(제조사 문서·배포물별 약관)
MOD-d690bd63b8e08f64 | YOKOGAWA | MV230 | 프로그래밍/통신 명령서 | official | 명시된 제품군 | https://web-material3.yokogawa.com/IMMV100-17E_040.pdf | MV100/MV200 통신 인터페이스 명령서. MV200 사용자 설명서가 MV208/MV220/MV230와 이 명령서 연결을 명시. | search_index_only | 미확인(제조사 문서·배포물별 약관)
MOD-d690bd63b8e08f64 | YOKOGAWA | MV230 | 제품/통신 사양 | official | 정확 모델 | https://web-material3.yokogawa.com/BU7901-01E_040.pdf | 검색 색인에 모델 MV230와 자료 ‘Mobile Corder MV100/MV200’가 명시됨. 확인된 통신/개발 관련 표기: RS-232, Remote control, TCP, Ethernet. 문서 목록/관련 제품 메뉴일 가능성이 있어 해당 항목의 적용 범위를 원문에서 대조해야 함. | search_index_only | 미확인(문서·배포물별 사용 조건 확인 필요)
MOD-d690bd63b8e08f64 | YOKOGAWA | MV230 | 제품/통신 사양 | official | 정확 모델 | https://www.yokogawa.com/eu/solutions/discontinued/mv100mv200/ | 검색 색인에 모델 MV230와 자료 ‘MV100/MV200 MobileCorder ¦ Yokogawa Europe’가 명시됨. 확인된 통신/개발 관련 표기: Communication Interface. 문서 목록/관련 제품 메뉴일 가능성이 있어 해당 항목의 적용 범위를 원문에서 대조해야 함. | search_index_only | 미확인(문서·배포물별 사용 조건 확인 필요)
MOD-6571e1619ddc320a | KIKUSUI | PCR6000W2 | 제품/통신 사양 | official | 정확 모델 | https://global.kikusui.co.jp/download-category-en/pm_ac-en/ | 검색 색인에 모델 PCR6000W2와 자료 ‘AC Power Supply - KIKUSUI Electronics Corp.’가 명시됨. 제품/사용설명서 연결은 확인되나 이 색인만으로 공개 원격 API 또는 제어코드는 입증되지 않음. | search_index_only | 미확인(문서·배포물별 사용 조건 확인 필요)
MOD-6571e1619ddc320a | KIKUSUI | PCR6000W2 | 제품/통신 사양 | official | 정확 모델 | https://in.kikusui.co.jp/kd/pm_ac-in/ | 검색 색인에 모델 PCR6000W2와 자료 ‘AC Power Supply - KIKUSUI Electronics Corp.’가 명시됨. 제품/사용설명서 연결은 확인되나 이 색인만으로 공개 원격 API 또는 제어코드는 입증되지 않음. | search_index_only | 미확인(문서·배포물별 사용 조건 확인 필요)
MOD-6571e1619ddc320a | KIKUSUI | PCR6000W2 | 제품/통신 사양 | third_party_hosted_vendor_document | 정확 모델 | https://electronicsandbooks.com/edt/manual/Hardware/K/Kikusui%20db.kikusui.co.jp/PCR%20W2%20E6%20%5B139%5D.pdf | 검색 색인에 모델 PCR6000W2와 자료 ‘Part No. Z1-000-972, IB000846’가 명시됨. 제품/사용설명서 연결은 확인되나 이 색인만으로 공개 원격 API 또는 제어코드는 입증되지 않음. | search_index_only | 미확인(문서·배포물별 사용 조건 확인 필요)
MOD-bc5d23f23b51b339 | FLUKE | 88-V | 제품/통신 사양 | official | 정확 모델 | https://assets.fluke.com/manuals/88v_____umeng0000.pdf | 검색 색인에 모델 88-V와 자료 ‘FLUKE® Model 88 V Automotive Multimeter Users’가 명시됨. 제품/사용설명서 연결은 확인되나 이 색인만으로 공개 원격 API 또는 제어코드는 입증되지 않음. | search_index_only | 미확인(문서·배포물별 사용 조건 확인 필요)
MOD-bc5d23f23b51b339 | FLUKE | 88-V | 제품/통신 사양 | official | 정확 모델 | https://www.fluke.com/en-us/product/electrical-testing/digital-multimeters/fluke-88v | 검색 색인에 모델 88-V와 자료 ‘Fluke 88V Deluxe Automotive Multimeter ¦ Fluke’가 명시됨. 제품/사용설명서 연결은 확인되나 이 색인만으로 공개 원격 API 또는 제어코드는 입증되지 않음. | search_index_only | 미확인(문서·배포물별 사용 조건 확인 필요)
MOD-bc5d23f23b51b339 | FLUKE | 88-V | 제품/통신 사양 | third_party_hosted_vendor_document | 정확 모델 | https://www.myflukestore.com/pdfs/cache/www.myflukestore.com/88-5/manual/88-5-manual.pdf | 검색 색인에 모델 88-V와 자료 ‘Model 88 V Users Manual **Measuring Pulse Width’가 명시됨. 제품/사용설명서 연결은 확인되나 이 색인만으로 공개 원격 API 또는 제어코드는 입증되지 않음. | search_index_only | 미확인(문서·배포물별 사용 조건 확인 필요)
MOD-83fa8113773875ce | Rohde & Schwarz | RTO64 | 지원/발견 페이지 | official | 발견/참고 | https://www.rohde-schwarz.com/de/produkte/messtechnik/oszilloskope/rs-rto6-oszilloskop_63493-1079745.html | RTO64 관련 자료 검색 색인 확인. R&S®RTO6 Oszilloskop ¦ Rohde & Schwarz. 명령·API 근거 여부는 추가 원문 검토 필요. | search_index_only | 미확인; 제조사/배포자 사용조건 확인 필요
MOD-83fa8113773875ce | Rohde & Schwarz | RTO64 | 공개 소스 코드 | official | 명시된 제품군 | https://github.com/Rohde-Schwarz/Examples/blob/main/Oscilloscopes/Python/RsInstrument/RsInstrument_RTO6_FFT_CISPR-BandC.py | 공식 코드가 RTO6·펌웨어 v5.40.1.0 시험 환경과 EMC 프리컴플라이언스 데이터/화면 전송을 명시. RTO64는 RTO6 계열 구성의 대장 표기이므로 정확 옵션 확인 필요. | download_read | MIT (저장소 LICENSE 원문 확인)
MOD-ffe259c9718fe31c | SPEAG | SE UMS 010 CC | 제어 소프트웨어 | official | 제품군 후보 | https://speag.swiss/news-events/news/measurement/dasy86-module-hac-v1-2-packed-with-new-features | DASY8/6 Module HAC V1.2에서 최신 AMMI 하드웨어 지원을 공식 명시. SE UMS 010 접미 코드별 지원은 아직 확인되지 않음. | search_index_only | 미확인
MOD-dec52dfd7e01097e | SPEAG | SE UMS 010 CA | 제어 소프트웨어 | official | 제품군 후보 | https://speag.swiss/news-events/news/measurement/dasy86-module-hac-v1-2-packed-with-new-features | DASY8/6 Module HAC V1.2에서 최신 AMMI 하드웨어 지원을 공식 명시. SE UMS 010 접미 코드별 지원은 아직 확인되지 않음. | search_index_only | 미확인
MOD-502ea43050600e9a | YOKOGAWA | MT220 | 프로그래밍/통신 명령서 | official | 명시된 제품군 | https://cdn.tmi.yokogawa.com/1/6112/files/IM767361-01E.pdf | 공식 MT210/MT210F/MT220 매뉴얼의 통신 명령과 MT220 메모리 ORD 응답 형식 명시. | search_index_only | 미확인
MOD-bd7723f08626b7b8 | SPEAG | cSAR3DV2-L,FHSL,R | 지원/발견 페이지 | official | 제품군 후보 | https://www.speag.com/assets/downloads/application-notes/AppNotePowerSource1.pdf | 관련 후보 자료: cSAR3D 모델 표기와 자료 제목 「SAR Measurements with cSAR3D」를 확인. 제어/통신 관련 표현이 있으나 해당 명령의 정확한 모델·옵션 적용범위는 원문 추가 확인 필요. 기본형/계열 또는 접미사가 다른 자료이다. 대장 전체 모델 표기의 명시 지원·옵션·펌웨어 호환성은 확정하지 않았다. | search_index_only | 미확인; 자료 공개가 오픈소스 라이선스를 의미하지 않음
MOD-bd7723f08626b7b8 | SPEAG | cSAR3DV2-L,FHSL,R | 제품/통신 사양 | official | 제품군 후보 | https://speag.swiss/news-events/news/measurement/2025/csar3d-v5-10-enhanced-accuracy-and-repeatability-with-x4 | 관련 후보 자료: cSAR3D 모델 표기와 자료 제목 「cSAR3D V5.10: Enhanced Accuracy and Repeatability with X4 » SPEAG, Schmid & Partner Engineering AG」를 확인. 제어/통신 관련 표현이 있으나 해당 명령의 정확한 모델·옵션 적용범위는 원문 추가 확인 필요. 기본형/계열 또는 접미사가 다른 자료이다. 대장 전체 모델 표기의 명시 지원·옵션·펌웨어 호환성은 확정하지 않았다. | search_index_only | 미확인; 자료 공개가 오픈소스 라이선스를 의미하지 않음
MOD-bd7723f08626b7b8 | SPEAG | cSAR3DV2-L,FHSL,R | 제품/통신 사양 | official | 제품군 후보 | https://speag.swiss/products/csar3d/csar3d-software | 관련 후보 자료: cSAR3D 모델 표기와 자료 제목 「cSAR3D Software » SPEAG, Schmid & Partner Engineering AG」를 확인. 제어/통신 관련 표현이 있으나 해당 명령의 정확한 모델·옵션 적용범위는 원문 추가 확인 필요. 기본형/계열 또는 접미사가 다른 자료이다. 대장 전체 모델 표기의 명시 지원·옵션·펌웨어 호환성은 확정하지 않았다. | search_index_only | 미확인; 자료 공개가 오픈소스 라이선스를 의미하지 않음
MOD-bd7723f08626b7b8 | SPEAG | cSAR3DV2-L,FHSL,R | 제어 소프트웨어 | official | 제품군 후보 | https://speag.swiss/downloads/csar3d/csar3d-installers-3 | 공식 설치 페이지 원문에서 cSAR3D V5.10.8.3621(2026-03-10), DASY8 3D V1.10.2.4314(2025-11-03) 안내 확인. 이메일/라이선스 파일을 요구하며 대장 cSAR3DV2-L,FHSL,R 구성 전체의 호환성은 미확인. | content_read | 상용 소프트웨어; 유효 라이선스 파일 필요
MOD-77beca5f9dba4818 | Agilent | 8753E | 공개 소스 코드 | community | 정확 모델 | https://github.com/pymeasure/pymeasure/blob/master/pymeasure/instruments/hp/hp8753e.py | 공개 저장소 원문 pymeasure/instruments/hp/hp8753e.py에서 8753E의 클래스/예제 또는 지원 모델 목록 확인 (행 40). | download_read | MIT
MOD-77beca5f9dba4818 | Agilent | 8753E | 프로그래밍/통신 명령서 | official | 정확 모델 | https://www.keysight.com/us/en/assets/9018-40039/programming-guides/9018-40039.pdf | 8753E가 검색 색인에 명시된 프로그래밍·원격제어 자료. 8753E Network Analyzer Option 011 BASIC Programming Examples Guide (Dec99) ¦ Keysight. | search_index_only | 미확인; 제조사/배포자 사용조건 확인 필요
MOD-77beca5f9dba4818 | Agilent | 8753E | 프로그래밍/통신 명령서 | official | 정확 모델 | https://www.keysight.com/tr/en/assets/9018-05867/service-manuals/9018-05867.pdf | 8753E가 표시된 설명서에서 원격제어/프로그래밍 관련 내용 색인 확인. 8753E RF Vector Network Analyzer Service Manual. | search_index_only | 미확인; 제조사/배포자 사용조건 확인 필요
MOD-739e86c099e5aa9b | Keysight | MSO9404A | 드라이버 | community | 정확 모델 | https://sine.ni.com/apps/utf8/niid_web_display.model_page?p_model_id=16301 | 드라이버 배포 페이지의 모델/지원 목록에 MSO9404A 표시. Agilent Technologies / Keysight Technologies MSO9404A Infiniium Oscilloscope - Instrument Drive. | search_index_only | 미확인; 제조사/배포자 사용조건 확인 필요
MOD-02940ac1b4fa8255 | Narda | SRM-3006 | 프로그래밍/통신 명령서 | third_party_hosted_vendor_document | 정확 모델 | https://avalontest.com/images/uploaded/Manual_SRM-3006-Copy-3.pdf | SRM-3006 Remote Control 장 및 원격 인터페이스 설정을 포함한 제조사 매뉴얼. 상세 명령 문서는 펌웨어 버전별 확인 필요. | search_index_only | 미확인
MOD-ce1ee4036d8228c3 | SCHWARZBECK | NNBM 8124-200 | 제품/통신 사양 | official | 정확 모델 | https://www.schwarzbeck.com/lisn/v-lisn/lisn-automotive-cispr-25/lisn-cispr-25-iso-7637/nnbm-8124-200/ | 검색 색인에서 NNBM 8124-200 모델 표기와 자료 제목 「NNBM 8124-200 – Single Path Vehicle AMN (LISN) – Schwarzbeck.com」를 확인. 제품/운용자료 후보이며 공개 프로그래밍 인터페이스 존재를 확정하는 근거는 아님. | search_index_only | 미확인; 자료 공개가 오픈소스 라이선스를 의미하지 않음
MOD-ce1ee4036d8228c3 | SCHWARZBECK | NNBM 8124-200 | 제품/통신 사양 | official | 제품군 후보 | https://www.schwarzbeck.de/lisn/ | 검색 색인에서 NNBM 8124-200 모델 표기와 자료 제목 「LISN / AMN – Schwarzbeck.com」를 확인. 제품/운용자료 후보이며 공개 프로그래밍 인터페이스 존재를 확정하는 근거는 아님. 다른 제품/계열 문서 내 모델 언급으로 발견된 후보이며 정확 모델의 직접 제어 지원은 원문으로 입증하지 못함. | search_index_only | 미확인; 자료 공개가 오픈소스 라이선스를 의미하지 않음
MOD-ce1ee4036d8228c3 | SCHWARZBECK | NNBM 8124-200 | 제품/통신 사양 | official | 제품군 후보 | https://www.schwarzbeck.de/en/lisn-line-impedance-stabilisation-networks/v-lisn-en/lisn-automotive-cispr-25-iso-7637.html | 검색 색인에서 NNBM 8124-200 모델 표기와 자료 제목 「LISN (Automotive) CISPR 25 / ISO 7637」를 확인. 제품/운용자료 후보이며 공개 프로그래밍 인터페이스 존재를 확정하는 근거는 아님. 다른 제품/계열 문서 내 모델 언급으로 발견된 후보이며 정확 모델의 직접 제어 지원은 원문으로 입증하지 못함. | search_index_only | 미확인; 자료 공개가 오픈소스 라이선스를 의미하지 않음
MOD-8073d6c5ec3d7d45 | 시스템베이스(주) | BASSO-1010UU/ISO | 제품/통신 사양 | official | 정확 모델 | https://sysbas.com/faq/?bmode=view&idx=171687203&q=YToyOntzOjQ6InBhZ2UiO2k6MztzOjEyOiJrZXl3b3JkX3R5cGUiO3M6MzoiYWxsIjt9&t=board | BASSO-1010UU/ISO 사용·연결 FAQ: USB 입력/출력 절연 인터페이스. | search_index_only | 미확인
MOD-8073d6c5ec3d7d45 | 시스템베이스(주) | BASSO-1010UU/ISO | 지원/발견 페이지 | official | 정확 모델 | https://sysbas.com/downloads?category=Fv5621I2wS | 공식 다운로드 분류에 해당 모델 등록. | search_index_only | 미확인
MOD-903b963e6b2e0daf | Total Phase | BEAGLE USB 480 | SDK/API | official | 정확 모델 | https://www.totalphase.com/products/beagle-software-api/ | 공식 Beagle API 지원 목록에 USB 480 명시. C/C#/Python2/3/.NET 등 API 및 OS별 패키지와 문서 제공. | content_read | 공식 상용/무료 API, 다운로드 로그인 필요; 오픈소스 여부 별도
MOD-903b963e6b2e0daf | Total Phase | BEAGLE USB 480 | 프로그래밍/통신 명령서 | official | 명시된 제품군 | https://www.totalphase.com/support/articles/200472426-beagle-protocol-analyzer-user-manual/ | Beagle 프로토콜 분석기 사용자/API 매뉴얼. USB 480과 USB 480 Power의 전류 측정 기능 차이를 구분해야 함. | search_index_only | 미확인
MOD-903b963e6b2e0daf | Total Phase | BEAGLE USB 480 | 공개 소스 코드 | community | 정확 모델 | https://github.com/bluekitchen/bluetooth-logger/blob/master/totalphase-beagle-usb/capture_bluetooth_beagle480_5000.py | 파일 헤더가 Beagle USB480 캡처 예제라고 명시하고 beagle_py API 호출로 캡처를 구현. 원문 다운로드 열람. | download_read | 파일 헤더: 수정 여부와 관계없이 소스/바이너리 재배포·사용 허용, 보증 부인. 별도 SDK 라이선스 확인 필요.
IDENTITY-EQ-000562 | PortSwigger Ltd. |  | SDK/API | official | 정확 모델 | https://github.com/PortSwigger/burp-extensions-montoya-api | Burp Suite 확장용 공식 Montoya API. README와 라이선스 원문 열람. | download_read | Burp Suite Professional Licence Agreement (저장소 LICENSE 열람; 오픈소스 자유 라이선스로 분류하지 않음)
IDENTITY-EQ-000562 | PortSwigger Ltd. |  | 공개 소스 코드 | official | 정확 모델 | https://github.com/PortSwigger/burp-extensions-montoya-api-examples | PortSwigger의 공식 확장 예제 저장소. HTTP/Proxy/Scanner 등 예제 구성 확인. | search_index_only | 미확인
MOD-b2fee1b7bfdbdf04 | Total Phase | BeagleTM USB 480 Protocol Analyzers | SDK/API | official | 정확 모델 | https://www.totalphase.com/products/beagle-software-api/ | Beagle Software API v6.00 페이지의 지원 목록에 Beagle USB 480 명시. C/C#/Python 2·3/.NET 바인딩과 예제/매뉴얼 제공 안내. SDK 다운로드는 계정 로그인이 필요하며 패키지 자체는 받지 않았음. | content_read | 상용 제조사 API; 다운로드 패키지 라이선스 원문 미확인
MOD-b8f96a3ea7302a47 | Keysight | N7977A | 드라이버 | official | 명시된 제품군 | https://www.keysight.com.cn/cn/zh/lib/software-detail/driver/advanced-power-system-n6900-n7900-and-rp7900-series-ivi-and-matlab-instrument-drivers-2379610.html | 공식 IVI 배포 페이지 Supported Instruments/Models Supported에 N7977A, RP7945A, RP7972A, RP7973A, RP7982A 명시. 해당 모델을 포함하는 가족 드라이버 지원표 원문 확인. | content_read | 미확인; 배포자 사용조건 확인 필요
MOD-948a4e56495b1202 | Solar Electronics | 8282-1 | 제품/통신 사양 | official | 정확 모델 | https://www.solar-emc.com/8282-1.html | 검색 색인에서 8282-1 모델 표기와 자료 제목 「Model 8282-1 Transient Pulse Generator ¦ Generators ¦ Solar Electronics」를 확인. 제품/운용자료 후보이며 공개 프로그래밍 인터페이스 존재를 확정하는 근거는 아님. | search_index_only | 미확인; 자료 공개가 오픈소스 라이선스를 의미하지 않음
MOD-948a4e56495b1202 | Solar Electronics | 8282-1 | 제품/통신 사양 | official | 제조사 범용 | https://www.solar-emc.com/?load=Jobs%2FEngineer.html | 검색 색인에서 8282-1 모델 표기와 자료 제목 「Solar Electronics Company ¦ EMI Solutions」를 확인. 제품/운용자료 후보이며 공개 프로그래밍 인터페이스 존재를 확정하는 근거는 아님. | search_index_only | 미확인; 자료 공개가 오픈소스 라이선스를 의미하지 않음
MOD-948a4e56495b1202 | Solar Electronics | 8282-1 | 제품/통신 사양 | official | 제품군 후보 | https://solar-emc.com/ | 검색 색인에서 8282-1 모델 표기와 자료 제목 「Solar Electronics Company ¦ EMI Solutions」를 확인. 제품/운용자료 후보이며 공개 프로그래밍 인터페이스 존재를 확정하는 근거는 아님. 다른 제품/계열 문서 내 모델 언급으로 발견된 후보이며 정확 모델의 직접 제어 지원은 원문으로 입증하지 못함. | search_index_only | 미확인; 자료 공개가 오픈소스 라이선스를 의미하지 않음
MOD-8716a1e35892c5ca | MTES | 1.2 T.V.C | 지원/발견 페이지 | official | 제조사 범용 | https://en.mtes.co.kr/customized-thermal-vacuum-chamber | MTES 맞춤 열진공챔버 제품군 안내; 1.2 BTVC/T.V.C 고유 형식 미확인. | search_index_only | 미확인
MOD-2a92045c7333f6d2 | Keysight | N9030B | 공개 소스 코드 | community | 정확 모델 | https://github.com/QCoDeS/Qcodes/blob/main/src/qcodes/instrument_drivers/Keysight/Keysight_N9030B.py | 공개 저장소 원문 src/qcodes/instrument_drivers/Keysight/Keysight_N9030B.py에서 N9030B의 클래스/예제 또는 지원 모델 목록 확인 (행 81). | download_read | MIT
MOD-2a92045c7333f6d2 | Keysight | N9030B | 드라이버 | community | 정확 모델 | https://sine.ni.com/apps/utf8/niid_web_display.model_page?p_model_id=39887 | 드라이버 배포 페이지의 모델/지원 목록에 N9030B 표시. Agilent Technologies / Keysight Technologies N9030B MXA Signal Analyzer - Instrument Driver - N. | search_index_only | 미확인; 제조사/배포자 사용조건 확인 필요
MOD-2a92045c7333f6d2 | Keysight | N9030B | 드라이버 | official | 명시된 제품군 | https://www.keysight.com/se/se/lib/software-detail/driver/base--xseries-signal-analyzers-ivi-and-matlab-instrument-drivers-2044474.html | 공식 IVI 배포 페이지 Supported Instruments/Models Supported에 N9020A/B, N9030A/B 명시. 해당 모델을 포함하는 가족 드라이버 지원표 원문 확인. | content_read | 미확인; 배포자 사용조건 확인 필요
MOD-ac1735a2281ebc1e | Sorensen | XG60-25 | 제품/통신 사양 | third_party_hosted_vendor_document | 정확 모델 | https://maximinstruments.com/pdf_files/Sorensen_XG_60-25_Datasheet.pdf | 검색 색인에 모델 XG60-25와 자료 ‘Sorensen XG 1500 Series’가 명시됨. 확인된 통신/개발 관련 표기: RS-232, RS-485, Ethernet. 문서 목록/관련 제품 메뉴일 가능성이 있어 해당 항목의 적용 범위를 원문에서 대조해야 함. | search_index_only | 미확인(문서·배포물별 사용 조건 확인 필요)
MOD-39b029c16c9590da | AUTONICS | M4Y-AAR-5 | 제품/통신 사양 | official | 정확 모델 | https://www.autonics.com/in/model/M4Y-AAR-5 | 검색 색인에 모델 M4Y-AAR-5와 자료 ‘M4Y-AAR-5 - Digital Ammeters ¦ Autonics (IN)’가 명시됨. 제품/사용설명서 연결은 확인되나 이 색인만으로 공개 원격 API 또는 제어코드는 입증되지 않음. | search_index_only | 미확인(문서·배포물별 사용 조건 확인 필요)
MOD-296540939c91ac1f | Rohde & Schwarz | BBA300(25W) | 지원/발견 페이지 | official | 발견/참고 | https://scdn.rohde-schwarz.com/ur/pws/dl_downloads/pdm/cl_brochures_and_datasheets/product_brochure/3609_5797_12/BBA300_bro_en_3609-5797-12_v0700.pdf | 모델 관련 제품 자료는 확인했으나 검색 결과의 공통 지원 메뉴만으로 제어 인터페이스를 확정하지 않음. 제품 원문과 명령서 추가 확인 필요. | search_index_only | 미확인; 제조사/배포자 사용조건 확인 필요
MOD-296540939c91ac1f | Rohde & Schwarz | BBA300(25W) | 지원/발견 페이지 | official | 발견/참고 | https://www.co.rohde-schwarz.com/us/products/test-and-measurement/broadband-amplifiers/rs-bba300-broadband-amplifier_63493-1141826.html | 모델 관련 제품 자료는 확인했으나 검색 결과의 공통 지원 메뉴만으로 제어 인터페이스를 확정하지 않음. 제품 원문과 명령서 추가 확인 필요. | search_index_only | 미확인; 제조사/배포자 사용조건 확인 필요
MOD-968a1ef5e4f4fc4f | Rohde & Schwarz | BBA150(70W) | 제품/통신 사양 | official | 제품군 후보 | https://scdn.rohde-schwarz.com/ur/pws/dl_downloads/dl_application/application_notes/7ta1/7TA1_0e_rmt_mntrng_ctrl_of_brdbnd_amps.pdf | 공식 7TA1 문서는 BBA150·BBL200의 LAN 웹 브라우저 원격 조작·모니터링을 설명. 문서 자체가 소프트웨어 작성법은 다루지 않는다고 밝힘. 대장 옵션 표기까지 명시된 적용 근거는 미확인. | content_read | 미확인; 배포자 사용조건 확인 필요
MOD-c705f3910727b905 | Pearson Electronics | PRD-240 | 제품/통신 사양 | official | 정확 모델 | https://www.pearsonelectronics.com/pdf/PRD-240-manual.pdf | PRD-240 공식 작동설명서. 전력선 리플 측정/신호 연결 경로를 설명하나 공개 디지털 제어 API는 확인하지 못함. | search_index_only | 미확인
MOD-35bc8916a4acf604 | Rohde & Schwarz | HMF2525 | 프로그래밍/통신 명령서 | official | 명시된 제품군 | https://scdn.rohde-schwarz.com/ur/pws/dl_downloads/dl_common_library/dl_manuals/dl_user_manual/HMF25xx_SCPI_ProgrammersManual_en_01.pdf | HMF2525가 검색 색인에 명시된 프로그래밍·원격제어 자료. R&S HMF2525/R&S HMF2550 SCPI Programmers Manual. | search_index_only | 미확인; 제조사/배포자 사용조건 확인 필요
MOD-35bc8916a4acf604 | Rohde & Schwarz | HMF2525 | 프로그래밍/통신 명령서 | official | 명시된 제품군 | https://www.rohde-schwarz.com/in/manual/rs-hmf2525-rs-hmf-2550-arbitrary-function-generator-scpi-programmers-manual_78701-172609.html | HMF2525가 검색 색인에 명시된 프로그래밍·원격제어 자료. R&S®HMF2525, R&S HMF®2550 Arbitrary Function Generator SCPI Programmers Manual ¦ Rohde & Schwarz. | search_index_only | 미확인; 제조사/배포자 사용조건 확인 필요
MOD-0c2032a41ff4aee1 | Keysight | DAQ970A | 프로그래밍/통신 명령서 | official | 명시된 제품군 | https://www.keysight.com/zz/en/assets/9018-04756/programming-guides/9018-04756.pdf | DAQ970A가 검색 색인에 명시된 프로그래밍·원격제어 자료. DAQ970A/DAQ973A Data Acquisition System - Programming Guide ¦ Keysight. | search_index_only | 미확인; 제조사/배포자 사용조건 확인 필요
MOD-79ad6bbd42ebf4c6 | Agilent | 33220A | 공개 소스 코드 | community | 정확 모델 | https://github.com/pymeasure/pymeasure/blob/master/pymeasure/instruments/agilent/agilent33220A.py | 공개 저장소 원문 pymeasure/instruments/agilent/agilent33220A.py에서 33220A의 클래스/예제 또는 지원 모델 목록 확인 (행 47). | download_read | MIT
MOD-79ad6bbd42ebf4c6 | Agilent | 33220A | 프로그래밍/통신 명령서 | official | 정확 모델 | https://www.keysight.com.cn/cn/zh/lib/software-detail/programming-examples/33220a-20-mhz-functionarbitrary-waveform-generator-programming-examples-205510.html | 33220A가 검색 색인에 명시된 프로그래밍·원격제어 자료. 33220A 20 MHz Function/Arbitrary Waveform Generator Programming Examples ¦ Keysight. | search_index_only | 미확인; 제조사/배포자 사용조건 확인 필요
MOD-79ad6bbd42ebf4c6 | Agilent | 33220A | 프로그래밍/통신 명령서 | official | 정확 모델 | https://www.keysight.com.cn/cn/zh/assets/7018-01573/application-notes/5989-6582.pdf | 33220A가 검색 색인에 명시된 프로그래밍·원격제어 자료. Programming USB Devices PDF Asset Page ¦ Keysight. | search_index_only | 미확인; 제조사/배포자 사용조건 확인 필요
MOD-eaa172e317745af6 | Agilent | 34410A | 공개 소스 코드 | community | 정확 모델 | https://github.com/python-ivi/python-ivi/blob/master/ivi/agilent/agilent34410A.py | 공개 저장소 원문 ivi/agilent/agilent34410A.py에서 34410A의 클래스/예제 또는 지원 모델 목록 확인 (행 34). | download_read | MIT (파일 헤더 확인)
MOD-eaa172e317745af6 | Agilent | 34410A | 공개 소스 코드 | community | 정확 모델 | https://github.com/pymeasure/pymeasure/blob/master/pymeasure/instruments/agilent/agilent34410A.py | 공개 저장소 원문 pymeasure/instruments/agilent/agilent34410A.py에서 34410A의 클래스/예제 또는 지원 모델 목록 확인 (행 28). | download_read | MIT
MOD-eaa172e317745af6 | Agilent | 34410A | 프로그래밍/통신 명령서 | official | 정확 모델 | https://www.keysight.com/de/de/assets/9018-83366/help-files/9018-83366.zip | 34410A가 검색 색인에 명시된 프로그래밍·원격제어 자료. 34410A/11A 6 ½ Digit Multimeter Programmer’s Reference ¦ Keysight. | search_index_only | 미확인; 제조사/배포자 사용조건 확인 필요
MOD-eaa172e317745af6 | Agilent | 34410A | 드라이버 | community | 정확 모델 | https://sine.ni.com/apps/utf8/niid_web_display.model_page?p_model_id=7718 | 드라이버 배포 페이지의 모델/지원 목록에 34410A 표시. Agilent Technologies / Keysight Technologies 34410A Digital Multimeter - Instrument Driver - Na. | search_index_only | 미확인; 제조사/배포자 사용조건 확인 필요
MOD-e8054ac89e00d824 | YOKOGAWA | CA500 | 제품/통신 사양 | official | 정확 모델 | https://tmi.yokogawa.com/uk/solutions/products/portable-and-bench-instruments/calibrators/ca500-series-multi-function-process-calibrator/ | 검색 색인에 모델 CA500와 자료 ‘CA500 Series Multi-Function Process Calibrator ¦ Yokogawa Test&amp;Measurement Corporation’가 명시됨. 확인된 통신/개발 관련 표기: USB Driver. 문서 목록/관련 제품 메뉴일 가능성이 있어 해당 항목의 적용 범위를 원문에서 대조해야 함. | search_index_only | 미확인(문서·배포물별 사용 조건 확인 필요)
MOD-e8054ac89e00d824 | YOKOGAWA | CA500 | 제품/통신 사양 | third_party_hosted_vendor_document | 정확 모델 | https://www.easymanua.ls/yokogawa/ca500/manual | 검색 색인에 모델 CA500와 자료 ‘YOKOGAWA CA500 - User Manual’가 명시됨. 확인된 통신/개발 관련 표기: Remote Control, USB Interface, remote control, SCPI. 문서 목록/관련 제품 메뉴일 가능성이 있어 해당 항목의 적용 범위를 원문에서 대조해야 함. | search_index_only | 미확인(문서·배포물별 사용 조건 확인 필요)
MOD-e8054ac89e00d824 | YOKOGAWA | CA500 | 제품/통신 사양 | official | 정확 모델 | https://cdn.tmi.yokogawa.com/1/8046/files/IMD023-01EN.pdf | 검색 색인에 모델 CA500와 자료 ‘User’s Manual CA500, CA550 Multifunction Process C’가 명시됨. 제품/사용설명서 연결은 확인되나 이 색인만으로 공개 원격 API 또는 제어코드는 입증되지 않음. | search_index_only | 미확인(문서·배포물별 사용 조건 확인 필요)
MOD-bc42b4dd08cdd802 | HIOKI | LR8431 | 제어 소프트웨어 | official | 정확 모델 | https://www.hioki.com/euro-en/products/multichannel-data-loggers/multichannel/id_6605 | SF1000 공식 지원표에 해당 LR 로거 모델/기본형을 명시. LAN/USB 실시간 수집·측정 제어 기능 안내. | search_index_only | 미확인(제조사 문서·배포물별 약관)
MOD-bc42b4dd08cdd802 | HIOKI | LR8431 | 제품/통신 사양 | official | 정확 모델 | https://www.hioki.cn/products/lr8431-30 | 검색 색인에 모델 LR8431와 자료 ‘数据采集仪 LR8431-30-日置(上海)测量技术有限公司-HIOKI日置’가 명시됨. 확인된 통신/개발 관련 표기: 通信. 문서 목록/관련 제품 메뉴일 가능성이 있어 해당 항목의 적용 범위를 원문에서 대조해야 함. | search_index_only | 미확인(문서·배포물별 사용 조건 확인 필요)
MOD-bc42b4dd08cdd802 | HIOKI | LR8431 | 제품/통신 사양 | third_party_hosted_vendor_document | 정확 모델 | https://assets.tequipment.net/assets/1/26/Hioki_LR8431_User_Manual.pdf | 검색 색인에 모델 LR8431와 자료 ‘LR8431-20 Instruction Manual MEMORY HiLOGGER E’가 명시됨. 확인된 통신/개발 관련 표기: USB Driver, USB driver. 문서 목록/관련 제품 메뉴일 가능성이 있어 해당 항목의 적용 범위를 원문에서 대조해야 함. | search_index_only | 미확인(문서·배포물별 사용 조건 확인 필요)
MOD-bc42b4dd08cdd802 | HIOKI | LR8431 | 제품/통신 사양 | third_party_hosted_vendor_document | 정확 모델 | https://www.elmack.co.in/images/Downloads/Catalogue/Hioki%20-%20LR8431_User%20Manual.pdf | 검색 색인에 모델 LR8431와 자료 ‘LR8431-20 Instruction Manual MEMORY HiLOGGER EN Ju’가 명시됨. 확인된 통신/개발 관련 표기: USB driver, USB Communication. 문서 목록/관련 제품 메뉴일 가능성이 있어 해당 항목의 적용 범위를 원문에서 대조해야 함. | search_index_only | 미확인(문서·배포물별 사용 조건 확인 필요)
MOD-e8aa089e12e95c8e | HIOKI | LR8432 | 제어 소프트웨어 | official | 정확 모델 | https://www.hioki.com/euro-en/products/multichannel-data-loggers/multichannel/id_6605 | SF1000 공식 지원표에 해당 LR 로거 모델/기본형을 명시. LAN/USB 실시간 수집·측정 제어 기능 안내. | search_index_only | 미확인(제조사 문서·배포물별 약관)
MOD-e8aa089e12e95c8e | HIOKI | LR8432 | 제품/통신 사양 | official | 정확 모델 | https://www.hiokikorea.com/product/product_view.html?c_id=A002002&p_no=38 | 검색 색인에 모델 LR8432와 자료 ‘열류 로거 LR8432’가 명시됨. 제품/사용설명서 연결은 확인되나 이 색인만으로 공개 원격 API 또는 제어코드는 입증되지 않음. | search_index_only | 미확인(문서·배포물별 사용 조건 확인 필요)
MOD-e8aa089e12e95c8e | HIOKI | LR8432 | 제품/통신 사양 | official | 정확 모델 | https://www.hioki.cn/products/lr8432 | 검색 색인에 모델 LR8432와 자료 ‘热流数据采集仪LR8432-日置(上海)测量技术有限公司-HIOKI日置’가 명시됨. 제품/사용설명서 연결은 확인되나 이 색인만으로 공개 원격 API 또는 제어코드는 입증되지 않음. | search_index_only | 미확인(문서·배포물별 사용 조건 확인 필요)
MOD-94bb1f4756e0a924 | Rohde & Schwarz | SMBV 100B | 공개 소스 코드 | official | 정확 모델 | https://github.com/Rohde-Schwarz/Examples/blob/main/Powersensors/Python/RsInstrument/RsInstrument_Time_Gate_WiFi_NRPxxS_SMBV100B.py | 공개 저장소 원문 Powersensors/Python/RsInstrument/RsInstrument_Time_Gate_WiFi_NRPxxS_SMBV100B.py에서 SMBV100B의 클래스/예제 또는 지원 모델 목록 확인 (행 8). | download_read | MIT
MOD-94bb1f4756e0a924 | Rohde & Schwarz | SMBV 100B | 공개 소스 코드 | official | 정확 모델 | https://github.com/Rohde-Schwarz/Examples/blob/main/SignalGenerators/Python/RsSmbv_ScpiPackage/RsSmbv_FileTransferWithProgress_Example.py | 공개 저장소 원문 SignalGenerators/Python/RsSmbv_ScpiPackage/RsSmbv_FileTransferWithProgress_Example.py에서 SMBV100B의 클래스/예제 또는 지원 모델 목록 확인 (행 3). | download_read | MIT
MOD-94bb1f4756e0a924 | Rohde & Schwarz | SMBV 100B | 프로그래밍/통신 명령서 | official | 정확 모델 | https://www.rohde-schwarz.com/in/manual/r-s-smbv100b-user-manual-manuals_78701-548871.html | SMBV100B가 표시된 설명서에서 원격제어/프로그래밍 관련 내용 색인 확인. R&S®SMBV100B user manual ¦ Rohde & Schwarz. | search_index_only | 미확인; 제조사/배포자 사용조건 확인 필요
MOD-94bb1f4756e0a924 | Rohde & Schwarz | SMBV 100B | 프로그래밍/통신 명령서 | official | 정확 모델 | https://www.rohde-schwarz.com/in/manual/smbv100b/ | SMBV100B가 표시된 설명서에서 원격제어/프로그래밍 관련 내용 색인 확인. R&S®SMBV100B vector signal generator ¦ Manual ¦ Rohde & Schwarz. | search_index_only | 미확인; 제조사/배포자 사용조건 확인 필요
MOD-f1e27c45ba3eb008 | Komets | EA2-TX-100 | 제품/통신 사양 | third_party_hosted_vendor_document | 명시된 제품군 | https://www.nexinstrument.com/assets/images/pdf/EA2-TX-100-HD.pdf | Michell Easidew EA2-TX 2선식 노점 트랜스미터의 4–20mA 출력 및 모델 구성 설명. Komets 유통/시스템 구성과 실제 본체 명판 확인 필요. | search_index_only | 미확인
MOD-b2a26bbd7af7c348 | Asmik | MIK-Y290 | 제품/통신 사양 | official | 정확 모델 | https://www.asmikglobal.com/digital-pressure-gauge/y290-digital-pressure-gauge | MIK-Y290 배터리식 압력표시계 사양. 통신출력 명시 없음. | search_index_only | 미확인
IDENTITY-EQ-000671 |  | NSLK 8128 LISN LINE | 제품/통신 사양 | official | 정확 모델 | https://www.schwarzbeck.com/lisn/v-lisn/v-lisn-cispr-16-1-2/nslk-8128/ | NSLK 8128 공식 제품 원문에서 Remote Control 옵션과 경로/접지 등의 전환 및 EMC 소프트웨어 연계 설명 확인. 실제 원격 옵션의 설치 여부와 전용 제어선/명령 사양은 미확인. | content_read | 제조사 저작권 자료; 공개 열람 가능하나 오픈소스 라이선스 확인 안 됨
MOD-482597dfaf9bac80 | Agilent | E3632A | 공개 소스 코드 | community | 정확 모델 | https://github.com/python-ivi/python-ivi/blob/master/ivi/agilent/agilentE3632A.py | 공개 저장소 원문 ivi/agilent/agilentE3632A.py에서 E3632A의 클래스/예제 또는 지원 모델 목록 확인 (행 30). | download_read | MIT (파일 헤더 확인)
MOD-482597dfaf9bac80 | Agilent | E3632A | 공개 소스 코드 | community | 명시된 제품군 | https://github.com/python-ivi/python-ivi/blob/master/ivi/agilent/agilentE3600A.py | 공개 저장소 원문 ivi/agilent/agilentE3600A.py에서 E3632A의 클래스/예제 또는 지원 모델 목록 확인 (행 96). | download_read | MIT (파일 헤더 확인)
MOD-482597dfaf9bac80 | Agilent | E3632A | 프로그래밍/통신 명령서 | official | 정확 모델 | https://www.keysight.com/us/en/assets/9018-01309/user-manuals/9018-01309.pdf | E3632A가 표시된 설명서에서 원격제어/프로그래밍 관련 내용 색인 확인. E3632A DC Power Supply User's Guide. | search_index_only | 미확인; 제조사/배포자 사용조건 확인 필요
MOD-482597dfaf9bac80 | Agilent | E3632A | 드라이버 | official | 명시된 제품군 | https://www.keysight.com.cn/cn/zh/lib/software-detail/driver/e36xx-e36xxx-dc-power-supply-ivi-and-matlab-instrument-drivers-1669314.html | 공식 IVI 배포 페이지 Supported Instruments/Models Supported에 E3632A, E3633A, E3642A, E3646A, E36233A 명시. 해당 모델을 포함하는 가족 드라이버 지원표 원문 확인. | content_read | 미확인; 배포자 사용조건 확인 필요
MOD-8747c7d75eb77106 | Keysight | U1733C | 지원/발견 페이지 | official | 발견/참고 | https://www.keysight.com.cn/cn/zh/lib/software-detail/instrument-firmware-software/u1731c--u1732c--u1733c-firmware-update.html | U1733C 관련 자료 검색 색인 확인. U1731C/U1732C/U1733C Firmware Update ¦ Keysight. 명령·API 근거 여부는 추가 원문 검토 필요. | search_index_only | 미확인; 제조사/배포자 사용조건 확인 필요
MOD-c8b2141c9964878a | AR / Amplifier Research | 750S1G6C | 제품/통신 사양 | official | 정확 모델 | https://www.arworld.us/Products/Amplifiers/Solid-State-CW-Overview/750S1G6C | 검색 색인에서 750S1G6C 모델 표기와 자료 제목 「AMETEK AR 750S1G6C Class A Microwave Amplifier, 1-6GHz」를 확인. 제어/통신 관련 표현이 있으나 해당 명령의 정확한 모델·옵션 적용범위는 원문 추가 확인 필요. | search_index_only | 미확인; 자료 공개가 오픈소스 라이선스를 의미하지 않음
MOD-c8b2141c9964878a | AR / Amplifier Research | 750S1G6C | 제품/통신 사양 | official | 정확 모델 | https://www.ar.ametek-cts.com/products/amplifiers/microwave-amplifiers/1-6-ghz/750s1g6c | 검색 색인에서 750S1G6C 모델 표기와 자료 제목 「750S1G6C」를 확인. 제어/통신 관련 표현이 있으나 해당 명령의 정확한 모델·옵션 적용범위는 원문 추가 확인 필요. | search_index_only | 미확인; 자료 공개가 오픈소스 라이선스를 의미하지 않음
MOD-7045504caa516d3a | Anritsu | MT8820C | 제품/통신 사양 | official | 제조사 범용 | https://dl.cdn-anritsu.com/en-en/about-anritsu/r-d/technical/e-24/24-08.pdf | 검색 색인에서 MT8820C 모델 표기와 자료 제목 「ANRITSU TECHNICAL REVIEW No.24」를 확인. 제어/통신 관련 표현이 있으나 해당 명령의 정확한 모델·옵션 적용범위는 원문 추가 확인 필요. | search_index_only | 미확인; 자료 공개가 오픈소스 라이선스를 의미하지 않음
MOD-7045504caa516d3a | Anritsu | MT8820C | 지원/발견 페이지 | official | 정확 모델 | https://www.anritsu.com/en-in/test-measurement/support/downloads?model=MT8820C | 검색 색인에서 MT8820C 모델 표기와 자료 제목 「Downloads ¦ Anritsu India」를 확인. 제품/운용자료 후보이며 공개 프로그래밍 인터페이스 존재를 확정하는 근거는 아님. | search_index_only | 미확인; 자료 공개가 오픈소스 라이선스를 의미하지 않음
MOD-7045504caa516d3a | Anritsu | MT8820C | 지원/발견 페이지 | official | 정확 모델 | https://www.anritsu.com/ja-jp/test-measurement/support/downloads?model=MT8820C | 검색 색인에서 MT8820C 모델 표기와 자료 제목 「ダウンロードセンター ¦ アンリツグループ」를 확인. 제품/운용자료 후보이며 공개 프로그래밍 인터페이스 존재를 확정하는 근거는 아님. | search_index_only | 미확인; 자료 공개가 오픈소스 라이선스를 의미하지 않음
MOD-94802a252a6aa594 | KANETEC | TM-901EXP | 제품/통신 사양 | official | 제품군 후보 | https://www.kanetec.co.jp/en/products/tm-901.html | 검색 색인에서 TM-901EXP 모델 표기와 자료 제목 「tm-901」를 확인. 제품/운용자료 후보이며 공개 프로그래밍 인터페이스 존재를 확정하는 근거는 아님. 다른 제품/계열 문서 내 모델 언급으로 발견된 후보이며 정확 모델의 직접 제어 지원은 원문으로 입증하지 못함. | search_index_only | 미확인; 자료 공개가 오픈소스 라이선스를 의미하지 않음
MOD-94802a252a6aa594 | KANETEC | TM-901EXP | 제품/통신 사양 | official | 제품군 후보 | https://www.kanetec.co.jp/chn/products/tm-901.html | 검색 색인에서 TM-901EXP 모델 표기와 자료 제목 「tm-901」를 확인. 제품/운용자료 후보이며 공개 프로그래밍 인터페이스 존재를 확정하는 근거는 아님. 다른 제품/계열 문서 내 모델 언급으로 발견된 후보이며 정확 모델의 직접 제어 지원은 원문으로 입증하지 못함. | search_index_only | 미확인; 자료 공개가 오픈소스 라이선스를 의미하지 않음
MOD-94802a252a6aa594 | KANETEC | TM-901EXP | 제품/통신 사양 | official | 정확 모델 | https://www.kanetec.co.jp/en/pdf/TM-901EXP_English.pdf | TM-901EXP 공식 2쪽 사양서 원문에서 디지털 USB 및 아날로그 출력 명시. USB 전원 공급만 있는 장비가 아니므로 읽기 대상에 유지. 명령·드라이버 API는 확인하지 못함. | content_read | 제조사 저작권 자료; 공개 열람 가능하나 오픈소스 라이선스 확인 안 됨
MOD-48a20d5887cbe5bc | Keysight | N1914A | 드라이버 | official | 명시된 제품군 | https://www.keysight.com/us/content/lib/software-detail/driver/rf-power-meter-ivi-instrument-drivers-1627801.html | 드라이버 배포 페이지의 모델/지원 목록에 N1914A 표시. RF Power Meter IVI Instrument Drivers ¦ Keysight. | search_index_only | 미확인; 제조사/배포자 사용조건 확인 필요
MOD-48a20d5887cbe5bc | Keysight | N1914A | 드라이버 | community | 명시된 제품군 | https://sine.ni.com/apps/utf8/niid_web_display.download_page?p_id_guid=E3B19B3E9575659CE034080020E74861 | 드라이버 배포 페이지의 모델/지원 목록에 N1914A 표시. Agilent Technologies / Keysight Technologies age441x Meter - USB, Ethernet, IEEE 488.2 (GPIB), . | search_index_only | 미확인; 제조사/배포자 사용조건 확인 필요
MOD-48a20d5887cbe5bc | Keysight | N1914A | 드라이버 | official | 명시된 제품군 | https://www.keysight.com/gb/content/lib/software-detail/driver/rf-power-meter-ivi-instrument-drivers-1627801.html | RF Power Meter IVI 지원 목록에서 N1914A, E4419B, E4416A, U2042XA, N1911A 확인. 지원표는 검색 색인 확인이며 최신 다운로드 페이지 재조회는 타임아웃. 직접 열람 시 오류/차단 발생; 검색 색인 근거와 원문 열람을 구분함. | blocked | 미확인; 배포자 사용조건 확인 필요
MOD-af1fad587a8397fc | BONN Elektronik | BSA 0125-125 | 제품/통신 사양 | official | 제품군 후보 | https://frontend.bonn-elektronik.com/index.php?gruppe=2&lang=eng&modellreihe=36 | 검색 색인에서 BSA 0125-125 모델 표기와 자료 제목 「제조사 자료」를 확인. 제어/통신 관련 표현이 있으나 해당 명령의 정확한 모델·옵션 적용범위는 원문 추가 확인 필요. 다른 제품/계열 문서 내 모델 언급으로 발견된 후보이며 정확 모델의 직접 제어 지원은 원문으로 입증하지 못함. | search_index_only | 미확인; 자료 공개가 오픈소스 라이선스를 의미하지 않음
MOD-af1fad587a8397fc | BONN Elektronik | BSA 0125-125 | 제품/통신 사양 | official | 제품군 후보 | https://frontend.bonn-elektronik.com/pdfsheet.php?lang=eng&modellreihe=36&smid=1578 | 검색 색인에서 BSA 0125-125 모델 표기와 자료 제목 「BSA 9 kHz ... 250 MHz」를 확인. 제품/운용자료 후보이며 공개 프로그래밍 인터페이스 존재를 확정하는 근거는 아님. 다른 제품/계열 문서 내 모델 언급으로 발견된 후보이며 정확 모델의 직접 제어 지원은 원문으로 입증하지 못함. | search_index_only | 미확인; 자료 공개가 오픈소스 라이선스를 의미하지 않음
MOD-af1fad587a8397fc | BONN Elektronik | BSA 0125-125 | 제품/통신 사양 | official | 제품군 후보 | https://www.bonn-elektronik.com/wp-content/uploads/2013/04/shortform.pdf | 검색 색인에서 BSA 0125-125 모델 표기와 자료 제목 「shortform.pdf」를 확인. 제품/운용자료 후보이며 공개 프로그래밍 인터페이스 존재를 확정하는 근거는 아님. 다른 제품/계열 문서 내 모델 언급으로 발견된 후보이며 정확 모델의 직접 제어 지원은 원문으로 입증하지 못함. | search_index_only | 미확인; 자료 공개가 오픈소스 라이선스를 의미하지 않음
MOD-4ff68a4f2a826c4b | STAUBLI | TX2-90 XL spe | 제품/통신 사양 | official | 명시된 제품군 | https://speag.swiss/products/dasy8/m-sar-apd/product-lifetime | SPEAG 공식 DASY 지원표에 TX2-60/90 및 CS9 조합 존재. | content_read | 미확인
MOD-4ff68a4f2a826c4b | STAUBLI | TX2-90 XL spe | 제품/통신 사양 | official | 제품군 후보 | https://speag.swiss/products/dasy8/dasy8-state-of-the-art-wireless-device-compliance-testing/platforms/platform-mp8i-tx2-90xl | TX2-90XL 로봇 플랫폼 공개 설명. spe 접미사 및 TX2-60L 전용 구성 확인 필요. | search_index_only | 미확인
MOD-4ff68a4f2a826c4b | STAUBLI | TX2-90 XL spe | 공개 소스 코드 | community | 제품군 후보 | https://github.com/ros-industrial/staubli_val3_driver | CS9가 장착된 경우의 VAL3/ROS 제어 후보이며 로봇 암 접미사별 검증은 미실행. | download_read | Apache-2.0 (LICENSE 원문 확인)
MOD-d3be7c47eea1031b | Rohde & Schwarz | SMB 100B | 프로그래밍/통신 명령서 | official | 정확 모델 | https://www.rohde-schwarz.com/us/manual/rs-smb100b-user-manual_78701-538432.html | SMB100B가 표시된 설명서에서 원격제어/프로그래밍 관련 내용 색인 확인. R&S®SMB100B user manual ¦ Rohde & Schwarz. | search_index_only | 미확인; 제조사/배포자 사용조건 확인 필요
MOD-d3be7c47eea1031b | Rohde & Schwarz | SMB 100B | 프로그래밍/통신 명령서 | official | 정확 모델 | https://scdn.rohde-schwarz.com/ur/pws/dl_downloads/pdm/cl_manuals/user_manual/1178_3711_01/SMB100B_UserManual_en_11.pdf | SMB100B가 표시된 설명서에서 원격제어/프로그래밍 관련 내용 색인 확인. R&S SMB100B User Manual. | search_index_only | 미확인; 제조사/배포자 사용조건 확인 필요
MOD-d74169b47cb077db | RODHE&SCHWARZ | BBA150 | 제품/통신 사양 | official | 명시된 제품군 | https://scdn.rohde-schwarz.com/ur/pws/dl_downloads/dl_application/application_notes/7ta1/7TA1_0e_rmt_mntrng_ctrl_of_brdbnd_amps.pdf | 공식 7TA1 문서는 BBA150·BBL200의 LAN 웹 브라우저 원격 조작·모니터링을 설명. 문서 자체가 소프트웨어 작성법은 다루지 않는다고 밝힘. | content_read | 미확인; 배포자 사용조건 확인 필요
MOD-234ba924e405b508 | ESPEC | ARSF-0800-15 | 제품/통신 사양 | official | 제품군 후보 | https://www.espec.co.jp/english/products/env-test/ar/ | 현재 AR 계열 Ethernet 웹 제어 안내. 등록 모델/구형 접미어와의 일치 미확정. | search_index_only | 미확인
MOD-c87d8494e01cef96 | Agilent | E4419B | 드라이버 | official | 명시된 제품군 | https://www.keysight.com/us/content/lib/software-detail/driver/rf-power-meter-ivi-instrument-drivers-1627801.html | 드라이버 배포 페이지의 모델/지원 목록에 E4419B 표시. RF Power Meter IVI Instrument Drivers ¦ Keysight. | search_index_only | 미확인; 제조사/배포자 사용조건 확인 필요
MOD-c87d8494e01cef96 | Agilent | E4419B | 프로그래밍/통신 명령서 | official | 명시된 제품군 | https://www.keysight.com/us/en/assets/9018-01176/programming-guides/9018-01176.pdf | E4419B가 검색 색인에 명시된 프로그래밍·원격제어 자료. Programming Guide. | search_index_only | 미확인; 제조사/배포자 사용조건 확인 필요
MOD-c87d8494e01cef96 | Agilent | E4419B | 드라이버 | official | 명시된 제품군 | https://www.keysight.com/gb/content/lib/software-detail/driver/rf-power-meter-ivi-instrument-drivers-1627801.html | RF Power Meter IVI 지원 목록에서 N1914A, E4419B, E4416A, U2042XA, N1911A 확인. 지원표는 검색 색인 확인이며 최신 다운로드 페이지 재조회는 타임아웃. 직접 열람 시 오류/차단 발생; 검색 색인 근거와 원문 열람을 구분함. | blocked | 미확인; 배포자 사용조건 확인 필요
MOD-77455fa9ec7283bf | Agilent | E4421B | 공개 소스 코드 | community | 정확 모델 | https://github.com/python-ivi/python-ivi/blob/master/ivi/agilent/agilentE4421B.py | 공개 저장소 원문 ivi/agilent/agilentE4421B.py에서 E4421B의 클래스/예제 또는 지원 모델 목록 확인 (행 29). | download_read | MIT (파일 헤더 확인)
MOD-77455fa9ec7283bf | Agilent | E4421B | 공개 소스 코드 | community | 명시된 제품군 | https://github.com/python-ivi/python-ivi/blob/master/ivi/agilent/agilentBaseESG.py | 공개 저장소 원문 ivi/agilent/agilentBaseESG.py에서 E4421B의 클래스/예제 또는 지원 모델 목록 확인 (행 84). | download_read | MIT (파일 헤더 확인)
MOD-77455fa9ec7283bf | Agilent | E4421B | 드라이버 | community | 정확 모델 | https://sine.ni.com/apps/utf8/niid_web_display.model_page?p_model_id=396 | 드라이버 배포 페이지의 모델/지원 목록에 E4421B 표시. Agilent Technologies / Keysight Technologies E4421B RF Signal Generator - Instrument Driver - N. | search_index_only | 미확인; 제조사/배포자 사용조건 확인 필요
MOD-77455fa9ec7283bf | Agilent | E4421B | 드라이버 | community | 명시된 제품군 | https://sine.ni.com/apps/utf8/niid_web_display.download_page?p_id_guid=E3B19B3E90ED659CE034080020E74861 | 드라이버 배포 페이지의 모델/지원 목록에 E4421B 표시. Agilent Technologies / Keysight Technologies agesg Signal Generator - IEEE 488.2 (GPIB) Driver . | search_index_only | 미확인; 제조사/배포자 사용조건 확인 필요
MOD-f89ac85bca22a066 | SPEAG | DAE4ip | 제품/통신 사양 | official | 제품군 후보 | https://speag.swiss/products/dasy8/m-hac/daes | 검색 색인에서 DAE4ip 모델 표기와 자료 제목 「DAEs » SPEAG, Schmid & Partner Engineering AG」를 확인. 제품/운용자료 후보이며 공개 프로그래밍 인터페이스 존재를 확정하는 근거는 아님. 다른 제품/계열 문서 내 모델 언급으로 발견된 후보이며 정확 모델의 직접 제어 지원은 원문으로 입증하지 못함. | search_index_only | 미확인; 자료 공개가 오픈소스 라이선스를 의미하지 않음
MOD-f89ac85bca22a066 | SPEAG | DAE4ip | 제품/통신 사양 | official | 제품군 후보 | https://speag.swiss/products/dasy8/m-apd/basic-components | 검색 색인에서 DAE4ip 모델 표기와 자료 제목 「BASIC COMPONENTS » SPEAG, Schmid & Partner Engineering AG」를 확인. 제품/운용자료 후보이며 공개 프로그래밍 인터페이스 존재를 확정하는 근거는 아님. 다른 제품/계열 문서 내 모델 언급으로 발견된 후보이며 정확 모델의 직접 제어 지원은 원문으로 입증하지 못함. | search_index_only | 미확인; 자료 공개가 오픈소스 라이선스를 의미하지 않음
MOD-f89ac85bca22a066 | SPEAG | DAE4ip | 제품/통신 사양 | official | 제품군 후보 | https://speag.swiss/news-events/news/measurement/dasy6-module-mmwave-v2-2-fully-compatible-with-iecieee-63195-1-2-fdis | 검색 색인에서 DAE4ip 모델 표기와 자료 제목 「DASY6 Module mmWave V2.2: Fully Compatible with IEC/IEEE 63195-1/-2 FDIS » SPEAG, Schmid & Partner Engineering AG」를 확인. 제품/운용자료 후보이며 공개 프로그래밍 인터페이스 존재를 확정하는 근거는 아님. 다른 제품/계열 문서 내 모델 언급으로 발견된 후보이며 정확 모델의 직접 제어 지원은 원문으로 입증하지 못함. | search_index_only | 미확인; 자료 공개가 오픈소스 라이선스를 의미하지 않음
MOD-f89ac85bca22a066 | SPEAG | DAE4ip | SDK/API | official | 제품군 후보 | https://speag.swiss/products/dasy8/dasy8-state-of-the-art-wireless-device-compliance-testing/videos | DASY8/6 영상 설명 원문에서 DASY6 SAR v6.12 자동화 API와 Python 보고서 예제를 안내. 공개 코드 저장소나 개별 DAE 직접 제어 API를 확인한 것은 아니며 설치된 시스템/모듈/라이선스 확인 필요. | content_read | 제조사 상용 플랫폼; API 사용권/SDK 배포 조건 미확인
MOD-53dad5f42fd07b19 | WAVECONTROL | WPH60 | 제품/통신 사양 | third_party_hosted_vendor_document | 명시된 제품군 | https://assets-us-01.kc-usercontent.com/ecb176a6-5a2e-0000-8943-84491e5fc8d1/115cfd3b-dcbf-4600-8857-f35d7bf33c36/Wavecontrol%20SMP2%20Field%20Strength%20Meter%20Data%20Sheet%20ver1.7.pdf | SMP2 계열 지원 프로브 표에서 WPH60/WPF6/WP400c/WP400를 명시. 판독기 연동 구성으로 유지하며 프로브 자체 공개 API를 확인한 것은 아님. | search_index_only | 미확인
MOD-5adac3e0b9be78d2 | SPEAG | DAK-3.5 | 지원/발견 페이지 | official | 정확 모델 | https://speag.swiss/assets/downloads/services/OCPDAK35Sample.pdf | 검색 색인에서 DAK-3.5 모델 표기와 자료 제목 「OCP_DAK3.5_xxxx_MMYY-7_for_web」를 확인. 제품/운용자료 후보이며 공개 프로그래밍 인터페이스 존재를 확정하는 근거는 아님. | search_index_only | 미확인; 자료 공개가 오픈소스 라이선스를 의미하지 않음
MOD-5adac3e0b9be78d2 | SPEAG | DAK-3.5 | 제품/통신 사양 | official | 제품군 후보 | https://speag.swiss/products/dak/daks | 검색 색인에서 DAK-3.5 모델 표기와 자료 제목 「DAKS » SPEAG, Schmid & Partner Engineering AG」를 확인. 제품/운용자료 후보이며 공개 프로그래밍 인터페이스 존재를 확정하는 근거는 아님. 다른 제품/계열 문서 내 모델 언급으로 발견된 후보이며 정확 모델의 직접 제어 지원은 원문으로 입증하지 못함. | search_index_only | 미확인; 자료 공개가 오픈소스 라이선스를 의미하지 않음
MOD-5adac3e0b9be78d2 | SPEAG | DAK-3.5 | 제품/통신 사양 | official | 제품군 후보 | https://speag.swiss/news-events/news/measurement/dak-verification-kit | 검색 색인에서 DAK-3.5 모델 표기와 자료 제목 「DAK Verification Kit » SPEAG, Schmid & Partner Engineering AG」를 확인. 제품/운용자료 후보이며 공개 프로그래밍 인터페이스 존재를 확정하는 근거는 아님. 다른 제품/계열 문서 내 모델 언급으로 발견된 후보이며 정확 모델의 직접 제어 지원은 원문으로 입증하지 못함. | search_index_only | 미확인; 자료 공개가 오픈소스 라이선스를 의미하지 않음
MOD-5adac3e0b9be78d2 | SPEAG | DAK-3.5 | 제어 소프트웨어 | official | 제품군 후보 | https://speag.swiss/downloads/dak/dak-download | DAK/DAKS 공식 다운로드 원문에서 V3.0.6.77(2026-08-31), DAK-TL2/R V4.0.0(2026-09-29) 설치 안내와 라이선스 파일 요건 확인. 해당 프로브/VNA 옵션의 정확 호환성 또는 공개 API/소스는 확인하지 못함. | content_read | 상용 소프트웨어; 유효 라이선스 파일 필요
MOD-e3ab4adc5e3157f9 | GRAPHTEC | GL2000 | 제어 소프트웨어 | official | 정확 모델 | https://www.graphteccorp.com/download/gl980_gl2000-aps/ | GL980/GL2000용 공식 APS 소프트웨어 다운로드 페이지가 개별 모델 조회에 노출됨. | search_index_only | 미확인(제조사 문서·배포물별 약관)
MOD-e3ab4adc5e3157f9 | GRAPHTEC | GL2000 | 제품/통신 사양 | official | 정확 모델 | https://www.mygraphtec.jp/site_download/manual/gl2000/GL2000-UM-853.pdf | 검색 색인에 모델 GL2000와 자료 ‘midi LOGGER HV’가 명시됨. 확인된 통신/개발 관련 표기: USB driver, USB Driver. 문서 목록/관련 제품 메뉴일 가능성이 있어 해당 항목의 적용 범위를 원문에서 대조해야 함. | search_index_only | 미확인(문서·배포물별 사용 조건 확인 필요)
MOD-e3ab4adc5e3157f9 | GRAPHTEC | GL2000 | 제품/통신 사양 | official | 정확 모델 | https://www.graphteccorp.com/support/software/logger/ | 검색 색인에 모델 GL2000와 자료 ‘Data Loggers ¦ GRAPHTEC’가 명시됨. 제품/사용설명서 연결은 확인되나 이 색인만으로 공개 원격 API 또는 제어코드는 입증되지 않음. | search_index_only | 미확인(문서·배포물별 사용 조건 확인 필요)
MOD-44476bab8de5aee9 | ESPEC | SU-642 | 제어 소프트웨어 | official | 명시된 제품군 | https://espec.com/na/products/family/sh_humidity/ | SU/SH 모델표와 P-200, Web Manager, USB Pattern Manager 기능. | content_read | 미확인
MOD-0719a66d0e73e087 | Keysight | E7770A | 지원/발견 페이지 | official | 발견/참고 | https://www.keysight.com/gb/en/product/E7770A/common-interface-unit.html | E7770A 관련 자료 검색 색인 확인. E7770A Common Interface Unit ¦ Keysight. 명령·API 근거 여부는 추가 원문 검토 필요. | search_index_only | 미확인; 제조사/배포자 사용조건 확인 필요
MOD-5ecc67bc7dd8898e | CERNEX | CBLU1183540 | 제품/통신 사양 | official | 제품군 후보 | https://cernex.com/PRODUCTS_NEW/Amplifier-PDF/BROADBAND%20LOW%20NOISE%20AMPLIFIERS.pdf | 검색 색인에서 CBLU1183540 모델 표기와 자료 제목 「Broadband Low Noise Amplifiers」를 확인. 제품/운용자료 후보이며 공개 프로그래밍 인터페이스 존재를 확정하는 근거는 아님. 다른 제품/계열 문서 내 모델 언급으로 발견된 후보이며 정확 모델의 직접 제어 지원은 원문으로 입증하지 못함. | search_index_only | 미확인; 자료 공개가 오픈소스 라이선스를 의미하지 않음
MOD-a119bc076ef33af2 | INNCO Systems | CT 0800 | 제품/통신 사양 | official | 정확 모델 | https://innco-systems.de/en/products/turntables/ct0800-compact-table-for-freestanding-installation | CT0800을 CO3000 또는 PC USB로 제어하며 PC Control 주문 시 VB/C++/LabView 데모 제공. CO2000/CO3000 인터페이스 구분 명시. | content_read | 미확인
MOD-6b92cbf630670c77 | INNCO Systems | CO3000-4port | 제품/통신 사양 | official | 제품군 후보 | https://www.innco-systems.de/en/products/controllers/controller-kopie-234/articles/714 | 공식 CO3000-4P의 4포트 광 CAN/IEEE488/LAN 확인. 대장 CO3000-4port가 이 주문형식과 동일한지 별도 확인. | content_read | 미확인
MOD-6b92cbf630670c77 | INNCO Systems | CO3000-4port | 프로그래밍/통신 명령서 | third_party_hosted_vendor_document | 명시된 제품군 | https://www.ramayes.com/Data%20Files/Innco%20Systems/CO3000-en.pdf | CO3000 원격 명령서. 보유 4port 구성축과 펌웨어 확인을 전제로 사용 후보. | content_read | 미확인
MOD-b38e2ec22424502d | YOKOGAWA | 3298F(329802) | 제품/통신 사양 | official | 제품군 후보 | https://cdn.tmi.yokogawa.com/IM329802-01E.pdf | 검색 색인에서 3298F 모델 표기와 자료 제목 「3298F Multimedia Display Tester User's Manual」를 확인. 제어/통신 관련 표현이 있으나 해당 명령의 정확한 모델·옵션 적용범위는 원문 추가 확인 필요. | search_index_only | 미확인; 자료 공개가 오픈소스 라이선스를 의미하지 않음
MOD-b38e2ec22424502d | YOKOGAWA | 3298F(329802) | 제품/통신 사양 | third_party_hosted_vendor_document | 제품군 후보 | https://manualzilla.com/doc/5821167/3298f-multimedia-display-tester | 검색 색인에서 3298F 모델 표기와 자료 제목 「3298F Multimedia Display Tester」를 확인. 제품/운용자료 후보이며 공개 프로그래밍 인터페이스 존재를 확정하는 근거는 아님. | search_index_only | 미확인; 자료 공개가 오픈소스 라이선스를 의미하지 않음
MOD-b38e2ec22424502d | YOKOGAWA | 3298F(329802) | 제품/통신 사양 | third_party_hosted_vendor_document | 제품군 후보 | https://manualzilla.com/doc/5674293/3298f-multimedia-display-tester | 검색 색인에서 3298F 모델 표기와 자료 제목 「3298F Multimedia Display Tester」를 확인. 제품/운용자료 후보이며 공개 프로그래밍 인터페이스 존재를 확정하는 근거는 아님. | search_index_only | 미확인; 자료 공개가 오픈소스 라이선스를 의미하지 않음
MOD-f5506d7701e0691f | EMC PARTNER | CDN-A-6-125 | 제품/통신 사양 | official | 정확 모델 | https://www.emc-partner.com/products/cdn-a-6-125 | CDN-A-6-125 공식 원문이 3상 EFT/surge/ring 자동 결합망임을 명시. 단순 수동 CDN으로 제외하지 않았음. 연결 시험기의 제어 프로토콜/공개 코드 미확인. | content_read | 제조사 저작권 자료; 공개 열람 가능하나 오픈소스 라이선스 확인 안 됨
MOD-bc359c9a6bfc5177 | GRAPHTECH | GL240 | 제어 소프트웨어 | official | 정확 모델 | https://www.graphteccorp.com/download/gl100_gl240_gl840-aps/ | 공식 지원표: GL840/GL240/GL100. GL240 ≥1.28, GL840 ≥1.31 펌웨어 조건. | content_read | GRAPHTEC SOFTWARE LICENSE AGREEMENT (GSLA), 개별 조건 확인
MOD-bc359c9a6bfc5177 | GRAPHTECH | GL240 | 제품/통신 사양 | official | 정확 모델 | https://www.mygraphtec.jp/site_download/02_manual/data/GL240-UM-852.pdf | 검색 색인에 모델 GL240와 자료 ‘Installation Guide’가 명시됨. 확인된 통신/개발 관련 표기: USB Driver, USB interface, USB driver. 문서 목록/관련 제품 메뉴일 가능성이 있어 해당 항목의 적용 범위를 원문에서 대조해야 함. | search_index_only | 미확인(문서·배포물별 사용 조건 확인 필요)
MOD-bc359c9a6bfc5177 | GRAPHTECH | GL240 | 제품/통신 사양 | third_party_hosted_vendor_document | 정확 모델 | https://manualzz.com/doc/66888431/graphtec-midi-logger-gl240-quick-start-manual | 검색 색인에 모델 GL240와 자료 ‘Graphtec GL240 Quick Start Guide ¦ AI Chat & PDF ¦ Manualzz’가 명시됨. 확인된 통신/개발 관련 표기: USB Driver. 문서 목록/관련 제품 메뉴일 가능성이 있어 해당 항목의 적용 범위를 원문에서 대조해야 함. | search_index_only | 미확인(문서·배포물별 사용 조건 확인 필요)
MOD-a480e0cde563035e | HIOKI | PW3337-02 | 제품/통신 사양 | official | 정확 모델 | https://www.hiokikorea.com/product/product_view.html?c_id=A010002&p_no=130 | 검색 색인에 모델 PW3337-02와 자료 ‘파워미터 PW3337’가 명시됨. 확인된 통신/개발 관련 표기: Communication Command, LabVIEW. 문서 목록/관련 제품 메뉴일 가능성이 있어 해당 항목의 적용 범위를 원문에서 대조해야 함. | search_index_only | 미확인(문서·배포물별 사용 조건 확인 필요)
MOD-a480e0cde563035e | HIOKI | PW3337-02 | 제품/통신 사양 | official | 정확 모델 | https://hiokikorea.com/product/product_view.html?c_id=130&p_no=130&s_tab= | 검색 색인에 모델 PW3337-02와 자료 ‘파워미터 PW3337’가 명시됨. 확인된 통신/개발 관련 표기: Communication Command, LabVIEW. 문서 목록/관련 제품 메뉴일 가능성이 있어 해당 항목의 적용 범위를 원문에서 대조해야 함. | search_index_only | 미확인(문서·배포물별 사용 조건 확인 필요)
MOD-a480e0cde563035e | HIOKI | PW3337-02 | 제품/통신 사양 | official | 정확 모델 | https://www.hioki.com/us-en/products/power-meters/3phase-ac-dc/id_5929 | 검색 색인에 모델 PW3337-02와 자료 ‘POWER METER PW3337 ¦ HIOKI’가 명시됨. 확인된 통신/개발 관련 표기: Communication Command, LabVIEW. 문서 목록/관련 제품 메뉴일 가능성이 있어 해당 항목의 적용 범위를 원문에서 대조해야 함. | search_index_only | 미확인(문서·배포물별 사용 조건 확인 필요)
MOD-ce43da835609baea | KEITHLEY | DMM6500 | 공개 소스 코드 | community | 정확 모델 | https://github.com/pymeasure/pymeasure/blob/master/pymeasure/instruments/keithley/keithleyDMM6500.py | DMM6500 모델 전용 클래스·SCPI 측정/설정 구현 및 파일의 MIT 허가문 확인. | download_read | MIT (파일 헤더 원문 확인)
MOD-ce43da835609baea | KEITHLEY | DMM6500 | 공개 소스 코드 | official | 정확 모델 | https://github.com/tektronix/tm_devices/blob/main/src/tm_devices/drivers/digital_multimeters/dmm6500.py | 공식 tm_devices의 DMM6500 클래스와 TSPControl 구현 연결 확인. | download_read | Apache-2.0 (LICENSE.md 원문 확인)
MOD-ce43da835609baea | KEITHLEY | DMM6500 | 공개 소스 코드 | official | 정확 모델 | https://github.com/tektronix/keithley/blob/main/Drivers/DMM6500_DAQ6510/DMM6500_Python_Sockets_Driver/DMM6500_Sockets_Driver.py | 공식 DMM6500 Python 소켓 드라이버 실제 파일과 저장소 LICENSE 원문 확인. | download_read | Tektronix Sample Source Code License Agreement (MIT 아님)
MOD-ce43da835609baea | KEITHLEY | DMM6500 | 제품/통신 사양 | official | 정확 모델 | https://www.tek.com/en/-/media/files/dmm6500-900-01b_user_aug_2019.pdf | 검색 색인에 모델 DMM6500와 자료 ‘Model DMM6500 6½-Digit Multimeter User's Manual’가 명시됨. 확인된 통신/개발 관련 표기: SCPI. 문서 목록/관련 제품 메뉴일 가능성이 있어 해당 항목의 적용 범위를 원문에서 대조해야 함. | search_index_only | 미확인(문서·배포물별 사용 조건 확인 필요)
MOD-ce43da835609baea | KEITHLEY | DMM6500 | 제어 소프트웨어 | official | 정확 모델 | https://www.tek.com/en/support/datasheets-manuals-software-downloads?model=DMM6500 | 검색 색인에 모델 DMM6500와 자료 ‘Datasheets, Manuals, and Software Downloads ¦ Tektronix’가 명시됨. 확인된 통신/개발 관련 표기: GPIB, RS232, VISA. 문서 목록/관련 제품 메뉴일 가능성이 있어 해당 항목의 적용 범위를 원문에서 대조해야 함. | search_index_only | 미확인(문서·배포물별 사용 조건 확인 필요)
MOD-ce43da835609baea | KEITHLEY | DMM6500 | 제어 소프트웨어 | official | 정확 모델 | https://my.tek.com/en/tektalk/digital-multimeters/6eec8eaa-f940-ed11-9db0-00224806a9c6 | 검색 색인에 모델 DMM6500와 자료 ‘DMM6500 Included software · Tektronix Community’가 명시됨. 확인된 통신/개발 관련 표기: SCPI. 문서 목록/관련 제품 메뉴일 가능성이 있어 해당 항목의 적용 범위를 원문에서 대조해야 함. | search_index_only | 미확인(문서·배포물별 사용 조건 확인 필요)
MOD-51936ee20c9095d3 | KIKUSUI | PXB20K-50 | 드라이버 | official | 명시된 제품군 | https://global.kikusui.co.jp/drivers/ | 공식 PXB IVI-COM 드라이버 배포 목록 확인. | content_read | 미확인(제조사 문서·배포물별 약관)
MOD-51936ee20c9095d3 | KIKUSUI | PXB20K-50 | 프로그래밍/통신 명령서 | official | 정확 모델 | https://sg.kikusui.co.jp/spec/pxb_communication-interface/ | 검색 색인에 모델 PXB20K-50와 자료 ‘PXB_Communication interface - KIKUSUI ELECTRONICS CORP.’가 명시됨. 확인된 통신/개발 관련 표기: Communication interface. 문서 목록/관련 제품 메뉴일 가능성이 있어 해당 항목의 적용 범위를 원문에서 대조해야 함. | search_index_only | 미확인(문서·배포물별 사용 조건 확인 필요)
MOD-51936ee20c9095d3 | KIKUSUI | PXB20K-50 | 제품/통신 사양 | official | 정확 모델 | https://global.kikusui.co.jp/w2-2/dc-power-supply-en/pxb-en/pxb-series-20kw-model/?attribute_pa_cc-a=30a-to-30a-en&attribute_pa_cv-v=0v-to-1500v-en&attribute_pa_wattage=20kw-en | 검색 색인에 모델 PXB20K-50와 자료 ‘Bidirectional High-Capacity DC Power Supply (CV/CC/CP) PXB Series - 20kW model - KIKUSUI Electronics Corp.’가 명시됨. 확인된 통신/개발 관련 표기: GPIB. 문서 목록/관련 제품 메뉴일 가능성이 있어 해당 항목의 적용 범위를 원문에서 대조해야 함. | search_index_only | 미확인(문서·배포물별 사용 조건 확인 필요)
MOD-51936ee20c9095d3 | KIKUSUI | PXB20K-50 | 제품/통신 사양 | official | 정확 모델 | https://kikusui.co.jp/kiku/wp-content/manuals/P/PXB_USERS_R3_E1/HTML_PXB_USERS_R6_E1/9_spec_PXB_E/9_spec_PXB_E.htm | 검색 색인에 모델 PXB20K-50와 자료 ‘9_spec_PXB_E’가 명시됨. 제품/사용설명서 연결은 확인되나 이 색인만으로 공개 원격 API 또는 제어코드는 입증되지 않음. | search_index_only | 미확인(문서·배포물별 사용 조건 확인 필요)
MOD-cbc22e2804061e56 | KIKUSUI | PWR401ML | 드라이버 | official | 명시된 제품군 | https://global.kikusui.co.jp/drivers/ | 공식 PWR-01 IVI-COM 드라이버 배포 목록 확인. | content_read | 미확인(제조사 문서·배포물별 약관)
MOD-cbc22e2804061e56 | KIKUSUI | PWR401ML | 제품/통신 사양 | official | 정확 모델 | https://www.kikusui.cn/resources/001/pdf/pwr-01_interface_manual.pdf | 검색 색인에 모델 PWR401ML와 자료 ‘KIKUSUI Part No. IB034213 May 2020 Communicat’가 명시됨. 확인된 통신/개발 관련 표기: Communication Interface. 문서 목록/관련 제품 메뉴일 가능성이 있어 해당 항목의 적용 범위를 원문에서 대조해야 함. | search_index_only | 미확인(문서·배포물별 사용 조건 확인 필요)
MOD-cbc22e2804061e56 | KIKUSUI | PWR401ML | 제품/통신 사양 | official | 정확 모델 | https://kikusuiamerica.com/products-index/dc/pwr-01/ | 검색 색인에 모델 PWR401ML와 자료 ‘Compact Wide-Range DC Power Supplies PWR-01 Series - Kikusui America, Inc’가 명시됨. 확인된 통신/개발 관련 표기: remote control. 문서 목록/관련 제품 메뉴일 가능성이 있어 해당 항목의 적용 범위를 원문에서 대조해야 함. | search_index_only | 미확인(문서·배포물별 사용 조건 확인 필요)
MOD-cbc22e2804061e56 | KIKUSUI | PWR401ML | 제품/통신 사양 | official | 정확 모델 | https://global.kikusui.co.jp/spec/pwr-01_400w_output/ | 검색 색인에 모델 PWR401ML와 자료 ‘PWR-01_400W_Output - KIKUSUI Electronics Corp.’가 명시됨. 확인된 통신/개발 관련 표기: communication interface. 문서 목록/관련 제품 메뉴일 가능성이 있어 해당 항목의 적용 범위를 원문에서 대조해야 함. | search_index_only | 미확인(문서·배포물별 사용 조건 확인 필요)
MOD-baef0dbb07786f63 | KIKUSUI | PWX1500ML | 드라이버 | official | 명시된 제품군 | https://global.kikusui.co.jp/drivers/ | 공식 PWX IVI-COM 드라이버 배포 목록 확인. | content_read | 미확인(제조사 문서·배포물별 약관)
MOD-baef0dbb07786f63 | KIKUSUI | PWX1500ML | 프로그래밍/통신 명령서 | official | 정확 모델 | https://global.kikusui.co.jp/spec/pwx_1500w_interface/ | 검색 색인에 모델 PWX1500ML와 자료 ‘PWX_1500W_Interface - KIKUSUI Electronics Corp.’가 명시됨. 확인된 통신/개발 관련 표기: SCPI, RS232C. 문서 목록/관련 제품 메뉴일 가능성이 있어 해당 항목의 적용 범위를 원문에서 대조해야 함. | search_index_only | 미확인(문서·배포물별 사용 조건 확인 필요)
MOD-baef0dbb07786f63 | KIKUSUI | PWX1500ML | 프로그래밍/통신 명령서 | official | 정확 모델 | https://kikusuiamerica.com/spec/pwx_1500w_interface/ | 검색 색인에 모델 PWX1500ML와 자료 ‘PWX_1500W_Interface - Kikusui America, Inc’가 명시됨. 확인된 통신/개발 관련 표기: SCPI, RS232C. 문서 목록/관련 제품 메뉴일 가능성이 있어 해당 항목의 적용 범위를 원문에서 대조해야 함. | search_index_only | 미확인(문서·배포물별 사용 조건 확인 필요)
MOD-baef0dbb07786f63 | KIKUSUI | PWX1500ML | 제품/통신 사양 | official | 정확 모델 | https://kikusuiamerica.com/products-index/dc/pwx/ | 검색 색인에 모델 PWX1500ML와 자료 ‘1U Wide Range Programmable DC Power Supply - PWX Series - Kikusui America, Inc’가 명시됨. 확인된 통신/개발 관련 표기: SCPI, RS232C. 문서 목록/관련 제품 메뉴일 가능성이 있어 해당 항목의 적용 범위를 원문에서 대조해야 함. | search_index_only | 미확인(문서·배포물별 사용 조건 확인 필요)
MOD-282db900cf552c88 | Keysight | RP7973A | 드라이버 | community | 정확 모델 | https://sine.ni.com/apps/utf8/niid_web_display.model_page?p_model_id=37466 | 드라이버 배포 페이지의 모델/지원 목록에 RP7973A 표시. Keysight Technologies RP7973A DC Power Supply - Instrument Driver - National Instruments. | search_index_only | 미확인; 제조사/배포자 사용조건 확인 필요
MOD-282db900cf552c88 | Keysight | RP7973A | 드라이버 | official | 명시된 제품군 | https://www.keysight.com.cn/cn/zh/lib/software-detail/driver/advanced-power-system-n6900-n7900-and-rp7900-series-ivi-and-matlab-instrument-drivers-2379610.html | 공식 IVI 배포 페이지 Supported Instruments/Models Supported에 N7977A, RP7945A, RP7972A, RP7973A, RP7982A 명시. 해당 모델을 포함하는 가족 드라이버 지원표 원문 확인. | content_read | 미확인; 배포자 사용조건 확인 필요
MOD-5a1116b61772c190 | GRAPHTEC | GL840 | 제어 소프트웨어 | official | 정확 모델 | https://www.graphteccorp.com/download/gl100_gl240_gl840-aps/ | 공식 지원표: GL840/GL240/GL100. GL240 ≥1.28, GL840 ≥1.31 펌웨어 조건. | content_read | GRAPHTEC SOFTWARE LICENSE AGREEMENT (GSLA), 개별 조건 확인
MOD-5a1116b61772c190 | GRAPHTEC | GL840 | 공개 소스 코드 | community | 정확 모델 | https://github.com/mzks/glgl/blob/main/glgl/gl.py | README가 Graphtec GL840/860 Ethernet 수집을 명시. glgl/gl.py의 TCP·CSV 로깅 구현 확인. | download_read | MIT (LICENSE 원문 확인)
MOD-5a1116b61772c190 | GRAPHTEC | GL840 | 제품/통신 사양 | official | 정확 모델 | https://www.mygraphtec.jp/site_download/manual/GL840-UM-154-02.pdf | 검색 색인에 모델 GL840와 자료 ‘GL840 USER’S MANUAL MANUAL NO.GL840-UM-154’가 명시됨. 제품/사용설명서 연결은 확인되나 이 색인만으로 공개 원격 API 또는 제어코드는 입증되지 않음. | search_index_only | 미확인(문서·배포물별 사용 조건 확인 필요)
MOD-5a1116b61772c190 | GRAPHTEC | GL840 | 제품/통신 사양 | official | 정확 모델 | https://www.graphteccorp.com/support/software/logger/ | 검색 색인에 모델 GL840와 자료 ‘Data Loggers ¦ GRAPHTEC’가 명시됨. 제품/사용설명서 연결은 확인되나 이 색인만으로 공개 원격 API 또는 제어코드는 입증되지 않음. | search_index_only | 미확인(문서·배포물별 사용 조건 확인 필요)
MOD-6192c526502713ec | YOKOGAWA | MV230-3-1-1-1M | 프로그래밍/통신 명령서 | official | 명시된 제품군 | https://web-material3.yokogawa.com/IMMV100-17E_040.pdf | MV100/MV200 통신 인터페이스 명령서. MV200 사용자 설명서가 MV208/MV220/MV230와 이 명령서 연결을 명시. | search_index_only | 미확인(제조사 문서·배포물별 약관)
MOD-b39af646943f23a6 | YOKOGAWA | MV230-1-2-1-1F | 프로그래밍/통신 명령서 | official | 명시된 제품군 | https://web-material3.yokogawa.com/IMMV100-17E_040.pdf | MV100/MV200 통신 인터페이스 명령서. MV200 사용자 설명서가 MV208/MV220/MV230와 이 명령서 연결을 명시. | search_index_only | 미확인(제조사 문서·배포물별 약관)
MOD-a763ad6eefa35d1f | KIKUSUI | PLZ303W | 드라이버 | official | 명시된 제품군 | https://global.kikusui.co.jp/drivers/ | 공식 IVI-COM 목록의 PLZ-3W 계열. 모델 세대는 개별 자료와 대조. | content_read | 미확인(제조사 문서·배포물별 약관)
MOD-a763ad6eefa35d1f | KIKUSUI | PLZ303W | 제품/통신 사양 | third_party_hosted_vendor_document | 정확 모델 | https://www.atecorp.com/getmedia/6b7c42ca-a751-4df4-93ab-a207980256b6/kikusui-plz303w_manual_1.pdf | 검색 색인에 모델 PLZ303W와 자료 ‘PLZ_3W_NOMC_E5’가 명시됨. 확인된 통신/개발 관련 표기: Remote control. 문서 목록/관련 제품 메뉴일 가능성이 있어 해당 항목의 적용 범위를 원문에서 대조해야 함. | search_index_only | 미확인(문서·배포물별 사용 조건 확인 필요)
MOD-a763ad6eefa35d1f | KIKUSUI | PLZ303W | 제품/통신 사양 | third_party_hosted_vendor_document | 정확 모델 | https://www.opweb.de/en/manufacturer/kikusui-electronics-corporation/plz-303w | 검색 색인에 모델 PLZ303W와 자료 ‘Kikusui Electronics Corporation PLZ 303W Other - User manual -- Opweb, the free download archive’가 명시됨. 확인된 통신/개발 관련 표기: Remote Control, GPIB, RS-232C. 문서 목록/관련 제품 메뉴일 가능성이 있어 해당 항목의 적용 범위를 원문에서 대조해야 함. | search_index_only | 미확인(문서·배포물별 사용 조건 확인 필요)
MOD-a763ad6eefa35d1f | KIKUSUI | PLZ303W | 제품/통신 사양 | third_party_hosted_vendor_document | 정확 모델 | https://www.manualslib.com/manual/3683502/Kikusui-Plz-3wh-Series.html | 검색 색인에 모델 PLZ303W와 자료 ‘KIKUSUI PLZ-3WH SERIES OPERATION MANUAL Pdf Download ¦ ManualsLib’가 명시됨. 확인된 통신/개발 관련 표기: remote control. 문서 목록/관련 제품 메뉴일 가능성이 있어 해당 항목의 적용 범위를 원문에서 대조해야 함. | search_index_only | 미확인(문서·배포물별 사용 조건 확인 필요)
MOD-a82bc2052ab62250 | KEITHLEY | S46-666612345678 | 프로그래밍/통신 명령서 | official | 제품군 후보 | https://download.tek.com/manual/S46-901-01%28F-March2011%29.pdf | S46/S46T/S46L Microwave Switch System 명령서. 대장의 S46-666612345678 및 S46-SV11 세부 구성은 미확인. | search_index_only | 미확인
MOD-a82bc2052ab62250 | KEITHLEY | S46-666612345678 | 공개 소스 코드 | community | 제품군 후보 | https://github.com/microsoft/Qcodes/blob/main/src/qcodes/instrument_drivers/Keithley/Keithley_s46.py | QCoDeS KeithleyS46 VISA 드라이버 원문을 열람. 릴레이/채널 라우팅 구현은 확인했으나 대장의 맞춤 접미사·배선 맵 지원은 미확인. | download_read | MIT (저장소 LICENSE 열람)
MOD-2da7c231a9ce264c | Agilent | N9020A | 프로그래밍/통신 명령서 | official | 명시된 제품군 | https://www.keysight.com/zz/en/assets/9018-03890/user-manuals/9018-03890.pdf | N9020A가 검색 색인에 명시된 프로그래밍·원격제어 자료. X-Series Real-Time Spectrum Analyzer User's & Programmer's Reference ¦ Keysight. | search_index_only | 미확인; 제조사/배포자 사용조건 확인 필요
MOD-2da7c231a9ce264c | Agilent | N9020A | 드라이버 | official | 명시된 제품군 | https://www.keysight.com/se/se/lib/software-detail/driver/base--xseries-signal-analyzers-ivi-and-matlab-instrument-drivers-2044474.html | 공식 IVI 배포 페이지 Supported Instruments/Models Supported에 N9020A/B, N9030A/B 명시. 해당 모델을 포함하는 가족 드라이버 지원표 원문 확인. | content_read | 미확인; 배포자 사용조건 확인 필요
MOD-45e193c935b2100c | Tektronix | MDO34 | 제어 소프트웨어 | official | 정확 모델 | https://www.tek.com/en/support/datasheets-manuals-software-downloads?series=3+Series+MDO+Mixed+Domain+Oscilloscope | 검색 색인에 모델 MDO34와 자료 ‘Datasheets, Manuals, and Software Downloads ¦ Tektronix’가 명시됨. 확인된 통신/개발 관련 표기: Programmer Manual, VISA. 문서 목록/관련 제품 메뉴일 가능성이 있어 해당 항목의 적용 범위를 원문에서 대조해야 함. | search_index_only | 미확인(문서·배포물별 사용 조건 확인 필요)
MOD-45e193c935b2100c | Tektronix | MDO34 | 프로그래밍/통신 명령서 | official | 정확 모델 | https://www.tek.com/en/manual/oscilloscope/3-series-mdo-programmer-manual-3-series-mdo | 검색 색인에 모델 MDO34와 자료 ‘3 Series MDO Programmer Manual ¦ Tektronix’가 명시됨. 확인된 통신/개발 관련 표기: Programmer Manual, programmer manual. 문서 목록/관련 제품 메뉴일 가능성이 있어 해당 항목의 적용 범위를 원문에서 대조해야 함. | search_index_only | 미확인(문서·배포물별 사용 조건 확인 필요)
MOD-45e193c935b2100c | Tektronix | MDO34 | 제품/통신 사양 | official | 정확 모델 | https://www.tek.com/fr/support/datasheets-manuals-software-downloads?series=Oscilloscope+multidomaine+MDO+S%C3%A9rie%C2%A03 | 검색 색인에 모델 MDO34와 자료 ‘Assistance produit et téléchargements ¦ Tektronix’가 명시됨. 확인된 통신/개발 관련 표기: Programmer Manual. 문서 목록/관련 제품 메뉴일 가능성이 있어 해당 항목의 적용 범위를 원문에서 대조해야 함. | search_index_only | 미확인(문서·배포물별 사용 조건 확인 필요)
MOD-3e62a24efaf24bff | Keysight | E36233A | 드라이버 | official | 명시된 제품군 | https://www.keysight.com.cn/cn/zh/lib/software-detail/driver/e36xx-e36xxx-dc-power-supply-ivi-and-matlab-instrument-drivers-1669314.html | 공식 IVI 지원표에 E36233A 명시. 626행 지원 모델 목록 원문 확인. | content_read | 미확인; 배포자 사용조건 확인 필요
MOD-3e62a24efaf24bff | Keysight | E36233A | 프로그래밍/통신 명령서 | official | 명시된 제품군 | https://www.keysight.com/us/en/assets/9018-04839/programming-guides/9018-04839.pdf | E36200 계열 Autoranging DC Power Supplies 프로그래밍 가이드. E36233A 관련 검색에서 확인; 다운로드 본문은 타임아웃. 직접 열람 시 오류/차단 발생; 검색 색인 근거와 원문 열람을 구분함. | blocked | 미확인; 배포자 사용조건 확인 필요
MOD-96457dd93893e6a5 | ITECH | IT6018D-1500-40 | 제품/통신 사양 | official | 정확 모델 | https://www.itechate.com/uploadfiles/2019/09/20190902110036036.pdf | 검색 색인에 모델 IT6018D-1500-40와 자료 ‘IT6000D Series User Manual’가 명시됨. 확인된 통신/개발 관련 표기: communication interface, GPIB. 문서 목록/관련 제품 메뉴일 가능성이 있어 해당 항목의 적용 범위를 원문에서 대조해야 함. | search_index_only | 미확인(문서·배포물별 사용 조건 확인 필요)
MOD-96457dd93893e6a5 | ITECH | IT6018D-1500-40 | 제품/통신 사양 | third_party_hosted_vendor_document | 정확 모델 | https://www.scribd.com/document/1006032626/IT6000D-Series-User-Manual | 검색 색인에 모델 IT6018D-1500-40와 자료 ‘IT6000D Series User Manual ¦ PDF ¦ Electromagnetic Compatibility ¦ Power Supply’가 명시됨. 확인된 통신/개발 관련 표기: Communication Interface, GPIB, RS232. 문서 목록/관련 제품 메뉴일 가능성이 있어 해당 항목의 적용 범위를 원문에서 대조해야 함. | search_index_only | 미확인(문서·배포물별 사용 조건 확인 필요)
MOD-96457dd93893e6a5 | ITECH | IT6018D-1500-40 | 제품/통신 사양 | official | 정확 모델 | https://project.itechate.com/uploadfiles/catalogue/IT6000D-en.pdf | 검색 색인에 모델 IT6018D-1500-40와 자료 ‘IT6000D High Power Programmable’가 명시됨. 제품/사용설명서 연결은 확인되나 이 색인만으로 공개 원격 API 또는 제어코드는 입증되지 않음. | search_index_only | 미확인(문서·배포물별 사용 조건 확인 필요)
MOD-ac48c5513f86b759 | Rohde & Schwarz | FSV30 | 지원/발견 페이지 | official | 발견/참고 | https://www.rohde-schwarz.com/sg/applications/remote-monitoring-and-control-of-the-rs-fsv-with-a-web-browser_56280-15683.html | FSV30 관련 자료 검색 색인 확인. Remote Monitoring and Control of the R&S®FSV with a Web Browser ¦ Rohde & Schwarz. 명령·API 근거 여부는 추가 원문 검토 필요. | search_index_only | 미확인; 제조사/배포자 사용조건 확인 필요
MOD-ac48c5513f86b759 | Rohde & Schwarz | FSV30 | 공개 소스 코드 | official | 명시된 제품군 | https://github.com/Rohde-Schwarz/Examples/blob/main/SpectrumAnalyzers/Python/RsInstrument/RsInstrument_FSW_Example.py | 예제 파일 첫머리가 FSW / FSV / FSVA / FPS 계열을 명시. 설정·동기화·측정 전송의 공통 예제이며 주파수별 세부 모델·옵션 실기 검증은 아님. | download_read | MIT (저장소 LICENSE 원문 확인)
MOD-679d1380ddaa7ce9 | TESEQ | INA 6502-CIB | 프로그래밍/통신 명령서 | third_party_hosted_vendor_document | 명시된 제품군 | https://avalontest.com/images/uploaded/INA_6501_INA_6502.pdf | Teseq 작성 INA6501/6502 설명에서 INA6502는 NSG3000 또는 WIN3000으로 자동 제어. CIB 세부 옵션 확인 필요. | search_index_only | 미확인
MOD-37a75de454f2e8c8 | TESEQ | CDN 3061 | 제품/통신 사양 | third_party_hosted_vendor_document | 제품군 후보 | https://manualzz.com/doc/28782477/user-manual--teseq-nsg-3060-emc-test-system | 검색 색인에서 CDN 3061 모델 표기와 자료 제목 「Teseq NSG 3060 User Manual ¦ Manualzz」를 확인. 제어/통신 관련 표현이 있으나 해당 명령의 정확한 모델·옵션 적용범위는 원문 추가 확인 필요. 다른 제품/계열 문서 내 모델 언급으로 발견된 후보이며 정확 모델의 직접 제어 지원은 원문으로 입증하지 못함. | search_index_only | 미확인; 자료 공개가 오픈소스 라이선스를 의미하지 않음
MOD-37a75de454f2e8c8 | TESEQ | CDN 3061 | 제품/통신 사양 | third_party_hosted_vendor_document | 제품군 후보 | https://manualzilla.com/doc/6916255/601-321b---win-3000-user-manual-english.indd | 검색 색인에서 CDN 3061 모델 표기와 자료 제목 「601-321B - WIN 3000 User Manual english.indd」를 확인. 제어/통신 관련 표현이 있으나 해당 명령의 정확한 모델·옵션 적용범위는 원문 추가 확인 필요. 다른 제품/계열 문서 내 모델 언급으로 발견된 후보이며 정확 모델의 직접 제어 지원은 원문으로 입증하지 못함. | search_index_only | 미확인; 자료 공개가 오픈소스 라이선스를 의미하지 않음
MOD-37a75de454f2e8c8 | TESEQ | CDN 3061 | 제품/통신 사양 | third_party_hosted_vendor_document | 제품군 후보 | https://www.manualslib.com/manual/3132065/Ametek-Teseq-Nsg-3060.html | 검색 색인에서 CDN 3061 모델 표기와 자료 제목 「AMETEK TESEQ NSG 3060 USER MANUAL Pdf Download ¦ ManualsLib」를 확인. 제어/통신 관련 표현이 있으나 해당 명령의 정확한 모델·옵션 적용범위는 원문 추가 확인 필요. 다른 제품/계열 문서 내 모델 언급으로 발견된 후보이며 정확 모델의 직접 제어 지원은 원문으로 입증하지 못함. | search_index_only | 미확인; 자료 공개가 오픈소스 라이선스를 의미하지 않음
MOD-854879c39e330b0a | TESEQ | NSG3060 | 제품/통신 사양 | third_party_hosted_vendor_document | 정확 모델 | https://www.manualshelf.com/manual/atec/teseq-schaffner-nsg3060/user-guide-english/page-2.html | 검색 색인에서 NSG3060 모델 표기와 자료 제목 「Atec Teseq-Schaffner-NSG3060 : User guide : Page 2」를 확인. 제어/통신 관련 표현이 있으나 해당 명령의 정확한 모델·옵션 적용범위는 원문 추가 확인 필요. | search_index_only | 미확인; 자료 공개가 오픈소스 라이선스를 의미하지 않음
MOD-854879c39e330b0a | TESEQ | NSG3060 | 제품/통신 사양 | third_party_hosted_vendor_document | 정확 모델 | https://manualzz.com/doc/28782477/user-manual--teseq-nsg-3060-emc-test-system | 검색 색인에서 NSG3060 모델 표기와 자료 제목 「Teseq NSG 3060 User Manual ¦ Manualzz」를 확인. 제어/통신 관련 표현이 있으나 해당 명령의 정확한 모델·옵션 적용범위는 원문 추가 확인 필요. | search_index_only | 미확인; 자료 공개가 오픈소스 라이선스를 의미하지 않음
MOD-854879c39e330b0a | TESEQ | NSG3060 | 제품/통신 사양 | third_party_hosted_vendor_document | 정확 모델 | https://www.manualshelf.com/manual/atec/teseq-schaffner-nsg3060/user-guide-english.html | 검색 색인에서 NSG3060 모델 표기와 자료 제목 「Atec Teseq-Schaffner-NSG3060 : User guide」를 확인. 제어/통신 관련 표현이 있으나 해당 명령의 정확한 모델·옵션 적용범위는 원문 추가 확인 필요. | search_index_only | 미확인; 자료 공개가 오픈소스 라이선스를 의미하지 않음
MOD-cd130c95b3b5df79 | YOWEXA | YDP-20E-H | 지원/발견 페이지 | official | 제품군 후보 | https://shop.yowexa.com/manuals/ | 공식 YDP 계열 매뉴얼 목록. YDP-20-D/E-H/E 접미형의 정확한 호환성은 매뉴얼/현물로 확인 필요. | search_index_only | 미확인
MOD-cd130c95b3b5df79 | YOWEXA | YDP-20E-H | 제품/통신 사양 | official | 제품군 후보 | https://en.yowexa.com/prod_view.aspx?Fid=t3%3A85%3A3&Id=277&TypeId=85 | 기본 YDP-20은 USB 파일 읽기 및 PC 소프트웨어 지원. 대장 접미 모델에 동일 기능이 있다고 확정하지 않음. | search_index_only | 미확인
MOD-c45268d5be0a430d | YOKOGAWA | WT5000-HE-F | 프로그래밍/통신 명령서 | official | 명시된 제품군 | https://cdn.tmi.yokogawa.com/1/7114/files/IMWT5000-17EN.pdf | WT5000 통신 인터페이스 명령서가 Ethernet/USB/GP-IB를 설명. -HE-F 세부 옵션은 별도 대조. | search_index_only | 미확인(제조사 문서·배포물별 약관)
MOD-c45268d5be0a430d | YOKOGAWA | WT5000-HE-F | 제품/통신 사양 | third_party_hosted_vendor_document | 정확 모델 | https://www.transcat.ca/media/pdf/yokogawa-wt5000-getting-started-guide.pdf | 검색 색인에 모델 WT5000-HE-F와 자료 ‘User’s Manual WT5000 Precision Power Analyzer Gett’가 명시됨. 제품/사용설명서 연결은 확인되나 이 색인만으로 공개 원격 API 또는 제어코드는 입증되지 않음. | search_index_only | 미확인(문서·배포물별 사용 조건 확인 필요)
MOD-60746c39bdc24abe | GRAPHTECH | GL840 | 제어 소프트웨어 | official | 정확 모델 | https://www.graphteccorp.com/download/gl100_gl240_gl840-aps/ | 공식 지원표: GL840/GL240/GL100. GL240 ≥1.28, GL840 ≥1.31 펌웨어 조건. | content_read | GRAPHTEC SOFTWARE LICENSE AGREEMENT (GSLA), 개별 조건 확인
MOD-60746c39bdc24abe | GRAPHTECH | GL840 | 공개 소스 코드 | community | 정확 모델 | https://github.com/mzks/glgl/blob/main/glgl/gl.py | README가 Graphtec GL840/860 Ethernet 수집을 명시. glgl/gl.py의 TCP·CSV 로깅 구현 확인. | download_read | MIT (LICENSE 원문 확인)
MOD-60746c39bdc24abe | GRAPHTECH | GL840 | 제품/통신 사양 | official | 정확 모델 | https://www.mygraphtec.jp/site_download/manual/GL840-UM-154-02.pdf | 검색 색인에 모델 GL840와 자료 ‘GL840 USER’S MANUAL MANUAL NO.GL840-UM-154’가 명시됨. 제품/사용설명서 연결은 확인되나 이 색인만으로 공개 원격 API 또는 제어코드는 입증되지 않음. | search_index_only | 미확인(문서·배포물별 사용 조건 확인 필요)
MOD-60746c39bdc24abe | GRAPHTECH | GL840 | 제품/통신 사양 | official | 정확 모델 | https://www.graphteccorp.com/support/software/logger/ | 검색 색인에 모델 GL840와 자료 ‘Data Loggers ¦ GRAPHTEC’가 명시됨. 제품/사용설명서 연결은 확인되나 이 색인만으로 공개 원격 API 또는 제어코드는 입증되지 않음. | search_index_only | 미확인(문서·배포물별 사용 조건 확인 필요)
MOD-332964178fb65c1a | SCHWARZBECK | AM 9144 | 제품/통신 사양 | official | 정확 모델 | https://www.schwarzbeck.com/used-equipment/schwarzbeck-am-9144/ | AM9144는 유리섬유 텔레스코프/삼각 지지대이며 나사로 높이 조절한다고 명시. | content_read | 미확인
MOD-332964178fb65c1a | SCHWARZBECK | AM 9144 | 제품/통신 사양 | third_party_hosted_vendor_document | 정확 모델 | https://www.hik-consulting.pl/files/Schwarzbeck-K9144universal.pdf | 제조사 조립 설명: 고정나사를 풀어 높이를 수동 조절하고 손으로 조임. | search_index_only | 미확인
MOD-3d3d242f3e62e614 | NOISEKEN | ESS-S3011 | 제품/통신 사양 | official | 정확 모델 | https://noiseken.com/home/wp-content/uploads/2023/05/ESS-S3011_Ed1.06.pdf | 검색 색인에서 ESS-S3011 모델 표기와 자료 제목 「INSTRUCTION MANUAL」를 확인. 제어/통신 관련 표현이 있으나 해당 명령의 정확한 모델·옵션 적용범위는 원문 추가 확인 필요. | search_index_only | 미확인; 자료 공개가 오픈소스 라이선스를 의미하지 않음
MOD-3d3d242f3e62e614 | NOISEKEN | ESS-S3011 | 지원/발견 페이지 | official | 제품군 후보 | https://cn.noiseken.com/products/d3downloads_type/ess/ | 검색 색인에서 ESS-S3011 모델 표기와 자료 제목 「静电放电模拟试验器 ESS - 株式会社Noiseken」를 확인. 제품/운용자료 후보이며 공개 프로그래밍 인터페이스 존재를 확정하는 근거는 아님. 다른 제품/계열 문서 내 모델 언급으로 발견된 후보이며 정확 모델의 직접 제어 지원은 원문으로 입증하지 못함. | search_index_only | 미확인; 자료 공개가 오픈소스 라이선스를 의미하지 않음
MOD-64789356e355c447 | Keysight | DSO-X 3104A | 공개 소스 코드 | community | 정확 모델 | https://github.com/python-ivi/python-ivi/blob/master/ivi/agilent/agilentDSOX3104A.py | 공개 저장소 원문 ivi/agilent/agilentDSOX3104A.py에서 DSOX3104A의 클래스/예제 또는 지원 모델 목록 확인 (행 29). | download_read | MIT (파일 헤더 확인)
MOD-64789356e355c447 | Keysight | DSO-X 3104A | 드라이버 | official | 명시된 제품군 | https://www.keysight.com/at/de/lib/software-detail/driver/infiniivision-x-series-oscilloscope-ivi-instrument-drivers.html | 드라이버 배포 페이지의 모델/지원 목록에 DSOX3104A 표시. InfiniiVision X Series Oscilloscope IVI Instrument Drivers ¦ Keysight. | search_index_only | 미확인; 제조사/배포자 사용조건 확인 필요
MOD-64789356e355c447 | Keysight | DSO-X 3104A | 드라이버 | official | 명시된 제품군 | https://www.keysight.com/zz/en/lib/software-detail/driver/infiniivision-x-series-oscilloscope-ivi-instrument-drivers.pv.html | 공식 IVI 배포 페이지 Supported Instruments/Models Supported에 DSOX6004A, DSOX4024G, DSOX3104A 명시. 해당 모델을 포함하는 가족 드라이버 지원표 원문 확인. | content_read | 미확인; 배포자 사용조건 확인 필요
IDENTITY-EQ-000923 |  | Aegis, Cybellum | SDK/API | official | 제품군 후보 | https://cybellum.com/integrations/ | Cybellum 공식 연동 경로. 대장의 Aegis, Cybellum 복합 표기 중 Cybellum만 후보 식별. | search_index_only | 미확인
IDENTITY-EQ-000923 |  | Aegis, Cybellum | 제품/통신 사양 | official | 제품군 후보 | https://cybellum.com/resources-files/ASUS_and_Cybellum_White_paper.pdf | Cybellum 공식 자료에 SDLC 통합 REST API 사용이 설명됨. 개별 API 규격/에디션은 미확인. | search_index_only | 미확인
MOD-8855d94524109bcd | LUTRON | YK-2001PHA | 프로그래밍/통신 명령서 | third_party_hosted_vendor_document | 정확 모델 | https://inspectusa.com/lutron/manuals/yk-2001pha-manual.pdf | YK-2001PHA 제조사 매뉴얼에 RS232/USB PC 출력이 명시된 모델. PC 인터페이스 출력 형식을 검토할 출발 자료. | search_index_only | 미확인
MOD-be678b10e07945b3 | SPARROW | Sparrow Enterprise | 제어 소프트웨어 | official | 정확 모델 | https://sparrow.im/ | 제조사 공식 사이트가 Enterprise(온프레미스), On-Demand(API), Cloud(SaaS)를 구분. | search_index_only | 미확인
MOD-4e657354694908fa | SPEAG | DASY5 Server | 제품/통신 사양 | official | 명시된 제품군 | https://speag.swiss/products/dasy8/m-sar-apd/product-lifetime | 공식 DASY 제품 수명 표가 DASY5 Software v5.0, TX60/90 및 CS8c(VAL3.5)를 구분. | content_read | 미확인
MOD-594836255d546b54 | ALFA | AWUS036ACM | 드라이버 | official | 정확 모델 | https://blog.alfa.com.tw/2018/09/17/awus036acm-alternative-linux-driver-information/ | 제조사 페이지에서 AWUS036ACM/MT7612U의 Linux 메인라인 및 아래 mt76 공개 저장소를 안내. | content_read | 미확인
MOD-594836255d546b54 | ALFA | AWUS036ACM | 공개 소스 코드 | community | 명시된 제품군 | https://github.com/openwrt/mt76 | ALFA 공식 AWUS036ACM 안내에서 연결한 MT7612U 대응 커뮤니티 드라이버 저장소. | content_read | 저장소/파일별 라이선스 재확인 필요
MOD-d37a35355738305f | INNCO Systems | DS1500-S-1t | 제품/통신 사양 | third_party_hosted_vendor_document | 정확 모델 | https://www.reliantemc.com/innco-systems-product-catalog/ | 제조사 카탈로그 재배포 표에서 DS 1500-S-1t 모델과 구동/광케이블 계열 구성을 확인. | content_read | 미확인
MOD-d37a35355738305f | INNCO Systems | DS1500-S-1t | 프로그래밍/통신 명령서 | third_party_hosted_vendor_document | 제품군 후보 | https://www.ramayes.com/Data%20Files/Innco%20Systems/CO3000-en.pdf | CO3000의 DT/DS 회전 장치 명령표 후보. 보유 장치의 연결 제어기 확정은 별도. | content_read | 미확인
MOD-e9d0be3a16dcaf77 | MK | 88Q2112 | 제품/통신 사양 | official | 정확 모델 | https://mkemc.com/index.php/products/ethernet-automotive-standard-lan/automotive-ethernet-links-t1/1000base-t1/optolan-gb-88q2112 | optoLAN 100/1000Base-T1 88Q2112가 양방향 광 Ethernet 변환 장치임을 확인. | content_read | 미확인
MOD-ff013265aaf0c3df | Dualcomm | ETAP-2003 | 제품/통신 사양 | official | 정확 모델 | https://www.latticesemi.com/-/media/LatticeSemi/Documents/ReferenceDesigns/1D2/FPGA-RD-02303-1-0-Lattice-CertusPro-NX-PROFINET-Stack.ashx?document_id=54658 | Lattice의 공식 참조 설계가 Dualcomm ETAP-2003 network TAP 사용을 명시; 제조사 직접 명령/API는 미확인. | search_index_only | 미확인
MOD-5253bcec678fb924 | DELL | PowerEdge R660xs | 지원/발견 페이지 | official | 정확 모델 | https://www.dell.com/support/product-details/en-us/product/poweredge-r660xs/resources/manuals | PowerEdge R660xs 공식 사용자·관리 자료. | search_index_only | 미확인
MOD-5253bcec678fb924 | DELL | PowerEdge R660xs | 공개 소스 코드 | official | 제품군 후보 | https://github.com/dell/idrac-redfish-scripting | Dell 공식 PowerEdge iDRAC Redfish 예제. 서버 관리 API이며 R660xs 현물 iDRAC/펌웨어별 기능은 별도 확인 필요. | search_index_only | 미확인
MOD-a26e09ce219b7164 | ASUS | P5405CSA-NZ0064X | 제품/통신 사양 | official | 정확 모델 | https://www.asus.com/kr/laptops/for-work/expertbook/expertbook-p5-p5405/where-to-buy/ | ASUS 공식 P5405 제품 페이지에서 P5405CSA-NZ0064X 구성 확인. | search_index_only | 미확인
MOD-d8d605101e55fe7e | Rohde & Schwarz | OSP 150 | 프로그래밍/통신 명령서 | official | 명시된 제품군 | https://www.rohde-schwarz.com/jp/manual/rs-osp-open-switch-and-control-platform-operating-manual_78701-28709.html | OSP150가 표시된 설명서에서 원격제어/프로그래밍 관련 내용 색인 확인. R&S®OSP Open Switch and Control Platform Operating Manual ¦ Rohde & Schwarz. | search_index_only | 미확인; 제조사/배포자 사용조건 확인 필요
MOD-d8d605101e55fe7e | Rohde & Schwarz | OSP 150 | 프로그래밍/통신 명령서 | official | 명시된 제품군 | https://www.rohde-schwarz.com/nl/manual/r-s-osp-open-switch-and-control-platform-operating-manual-manuals_78701-28709.html | OSP150가 표시된 설명서에서 원격제어/프로그래밍 관련 내용 색인 확인. R&S®OSP Open Switch and Control Platform Operating Manual ¦ Rohde & Schwarz. | search_index_only | 미확인; 제조사/배포자 사용조건 확인 필요
MOD-d8d605101e55fe7e | Rohde & Schwarz | OSP 150 | SDK/API | official | 제품군 후보 | https://pypi.org/project/RsOsp/ | 공식 RsOsp 패키지 메타데이터가 Supported instruments: OSP를 명시. OSP120/130/150/220별 지원 세대·펌웨어를 개별 확정하지 않음. | content_read | MIT (PyPI 메타데이터)
MOD-a87553a4a1cd4adc | Keysight | E7515B | 지원/발견 페이지 | official | 발견/참고 | https://www.keysight.com/gb/en/assets/9018-04860/user-manuals/9018-04860.pdf | E7515B 관련 자료 검색 색인 확인. E7515B UXM 5G Wireless Test Platform Getting Started Guide ¦ Keysight. 명령·API 근거 여부는 추가 원문 검토 필요. | search_index_only | 미확인; 제조사/배포자 사용조건 확인 필요
MOD-5687777731fea9d0 | YOKOGAWA | MT10 | 프로그래밍/통신 명령서 | official | 정확 모델 | https://cdn.tmi.yokogawa.com/1/4947/files/IM265301-01E.pdf | 공식 MT10 매뉴얼 Chapter 5 Communication Functions/Programming과 PC 명령 설명. | search_index_only | 미확인
MOD-9b4b8efc98560589 | ENEX SCIENCE | EN-STH-1004-1K | 지원/발견 페이지 | official | 제조사 범용 | https://enex21.co.kr/products01/ | 에네스 환경시험장비 공식 제품군. 정확 등록형명·통신 명령서는 미확인. | search_index_only | 미확인
MOD-1a9541625900ee57 | LABTONE | DT200 | 제품/통신 사양 | official | 정확 모델 | https://www.labtone-global.com/product-item/drop-test-machine/ | DT200 공식 사양표·공압 구동·인터록 안내. | search_index_only | 미확인
MOD-c1595c0db6814e16 | INNCO Systems | MA4000-EP | 제품/통신 사양 | official | 정확 모델 | https://innco-systems.de/en/products/antenna-masts/ma4000-ep-antenna-mast | 정확 모델 제품 설명에서 CO2000(GPIB), CO3000(GPIB/LAN)을 통한 원격 제어 명시. | search_index_only | 미확인
MOD-c1595c0db6814e16 | INNCO Systems | MA4000-EP | 프로그래밍/통신 명령서 | third_party_hosted_vendor_document | 명시된 제품군 | https://www.ramayes.com/Data%20Files/Innco%20Systems/CO3000-en.pdf | 연결 컨트롤러 CO3000의 MA 마스트 축 명령표/위치 읽기/구동 예제. | content_read | 미확인
MOD-5723fd909d74b491 | Kingpo | KP-EID01 | 제품/통신 사양 | official | 정확 모델 | https://www.batterytestingmachine.com/sale-11595227-iec60335-2-3-clause-21-101-electric-iron-drop-tester-checking-mechanical-strength-of-electric-irons.html | Kingpo KP-EID01 반복 낙하설비 사양과 회로도 안내. | search_index_only | 미확인
MOD-89224b2ea11fdf71 | Kingpo | KP-35B3 | 제품/통신 사양 | official | 정확 모델 | https://www.dgkingpo.com/es/product/iec-60335-battery-enclosure-pressure-tester/ | KINGPO 공식 제품이 KP-35B3를 배터리 외함 압력 시험기로 명시. | search_index_only | 미확인
MOD-1c8ac5afc05b33dd | AUTONICS | TCN4M-24R | 지원/발견 페이지 | official | 정확 모델 | https://www.autonics.com/us/service/data/view/7/186445 | Autonics 공식 TCN4M-22R/TCN4M-24R 자료 페이지. 모델 식별용 CAD 자료이며 통신 API 근거는 아님. | search_index_only | 미확인
MOD-1c8ac5afc05b33dd | AUTONICS | TCN4M-24R | 지원/발견 페이지 | official | 명시된 제품군 | https://www.autonics.com/kr/service/eEdu/view/226427 | TCN PID 온도 제어기 공식 교육자료. 현장 설정/운전 자료 경로. | search_index_only | 미확인
MOD-cc3b3812c748321c | ITECH | IT6642C-2250-100 | 제품/통신 사양 | official | 명시된 제품군 | https://www.itechate.com/en/product/dc-power-supply/IT6600C.html | IT6600C 공식 제품·자료 페이지. 입력 IT6642C의 출력 정격/제어 옵션 및 프로그래밍 문서 세대 대조 경로. | search_index_only | 미확인(제조사 문서·배포물별 약관)
MOD-cc3b3812c748321c | ITECH | IT6642C-2250-100 | 프로그래밍/통신 명령서 | third_party_hosted_vendor_document | 제품군 후보 | https://www.altoo.dk/files/itech/manuals/IT6600C-Programming-Guide.pdf | IT6600C 계열 Programming Guide 확인. IT6642C-2250-100의 계열 연결은 공식 IT6600C 모델 표와 대조 필요. | search_index_only | 미확인(제조사 문서·배포물별 약관)
MOD-cc3b3812c748321c | ITECH | IT6642C-2250-100 | 제품/통신 사양 | official | 정확 모델 | https://usa.itechate.com/uploadfiles/catalogue/IT6600C-en.pdf | 검색 색인에 모델 IT6642C-2250-100와 자료 ‘YOUR POWER TESTING SOLUTION’가 명시됨. 제품/사용설명서 연결은 확인되나 이 색인만으로 공개 원격 API 또는 제어코드는 입증되지 않음. | search_index_only | 미확인(문서·배포물별 사용 조건 확인 필요)
MOD-cc3b3812c748321c | ITECH | IT6642C-2250-100 | 제품/통신 사양 | official | 정확 모델 | https://www.itechate.com/en/info_128.aspx?itemid=638&lcid=87 | 검색 색인에 모델 IT6642C-2250-100와 자료 ‘ITECH ¦ 42kW in 3U ¦ IT6600C Bidirectional DC Power Supply-Welcome to ITECH’가 명시됨. 제품/사용설명서 연결은 확인되나 이 색인만으로 공개 원격 API 또는 제어코드는 입증되지 않음. | search_index_only | 미확인(문서·배포물별 사용 조건 확인 필요)
MOD-cc3b3812c748321c | ITECH | IT6642C-2250-100 | 제품/통신 사양 | third_party_hosted_vendor_document | 정확 모델 | https://www.manualslib.com/brand/itech/power-supply.html | 검색 색인에 모델 IT6642C-2250-100와 자료 ‘ITech Power Supply User Manuals Download ¦ ManualsLib’가 명시됨. 제품/사용설명서 연결은 확인되나 이 색인만으로 공개 원격 API 또는 제어코드는 입증되지 않음. | search_index_only | 미확인(문서·배포물별 사용 조건 확인 필요)
MOD-7d2ba60bd0b84267 | ITECH | IT8906G-150-600 | 프로그래밍/통신 명령서 | official | 명시된 제품군 | https://usa.itechate.com/uploadfiles/usermanual/it8900gl/IT8900G-L%20User%20Manual-EN.pdf | IT8900G/L 공식 사용자 설명서와 통신 구성. IT8906G-150-600의 G 계열·정격 확인 필요. | search_index_only | 미확인(제조사 문서·배포물별 약관)
MOD-7d2ba60bd0b84267 | ITECH | IT8906G-150-600 | 제품/통신 사양 | official | 정확 모델 | https://www.itechate.com/en/product/dc-electronic-load/IT8900GL.html | 검색 색인에 모델 IT8906G-150-600와 자료 ‘Welcome to ITECH’가 명시됨. 확인된 통신/개발 관련 표기: GPIB, RS232. 문서 목록/관련 제품 메뉴일 가능성이 있어 해당 항목의 적용 범위를 원문에서 대조해야 함. | search_index_only | 미확인(문서·배포물별 사용 조건 확인 필요)
MOD-7d2ba60bd0b84267 | ITECH | IT8906G-150-600 | 제품/통신 사양 | third_party_hosted_vendor_document | 정확 모델 | https://www.manualslib.com/manual/3807198/Itech-It8900g-L-Series.html | 검색 색인에 모델 IT8906G-150-600와 자료 ‘ITECH IT8900G/L SERIES USER MANUAL Pdf Download ¦ ManualsLib’가 명시됨. 확인된 통신/개발 관련 표기: communication interface. 문서 목록/관련 제품 메뉴일 가능성이 있어 해당 항목의 적용 범위를 원문에서 대조해야 함. | search_index_only | 미확인(문서·배포물별 사용 조건 확인 필요)
MOD-7d2ba60bd0b84267 | ITECH | IT8906G-150-600 | 제품/통신 사양 | third_party_hosted_vendor_document | 정확 모델 | https://manuals.plus/m/b162410b736e6b6a364446b870b32ccd724940f8ea476ea7573dcb8ef9dca5ce | 검색 색인에 모델 IT8906G-150-600와 자료 ‘ITECH IT8900G, IT8900L Programmable DC Electronic Load User Manual’가 명시됨. 확인된 통신/개발 관련 표기: RS232, GPIB. 문서 목록/관련 제품 메뉴일 가능성이 있어 해당 항목의 적용 범위를 원문에서 대조해야 함. | search_index_only | 미확인(문서·배포물별 사용 조건 확인 필요)
MOD-b3343bcd024d1220 | Aeroflex/Weinschel | 8310-202-F | 제품/통신 사양 | third_party_hosted_vendor_document | 정확 모델 | https://www.amtest-tm.com/public/files/programmables.pdf | 제조사 카탈로그의 8310 Series 주문표에 8310-202-F 명시. | search_index_only | 미확인
MOD-b3343bcd024d1220 | Aeroflex/Weinschel | 8310-202-F | 프로그래밍/통신 명령서 | third_party_hosted_vendor_document | 명시된 제품군 | https://manualzilla.com/doc/6011570/operation-and-service-manual | 8310 제조사 매뉴얼 배포본에서 RS232/RS422 원격 프로그래밍 및 8310-202-F 부품표 설명 확인. | content_read | 미확인
MOD-aaff54e3ad69eb12 | Rohde & Schwarz | MXO58 | 공개 소스 코드 | official | 명시된 제품군 | https://github.com/Rohde-Schwarz/Examples/blob/main/Oscilloscopes/Python/RsInstrument/RsInstrument_MXO5_Capture_7_Channels_1Ksa.py | 공식 MXO5 8채널 파형 취득/전원 시퀀싱 예제. MXO58 표기의 패키지 지원은 별도의 rsmxo 지원 목록에서 확인하며 코드 시험 환경의 전체 모델 식별은 미확인. | download_read | MIT
MOD-aaff54e3ad69eb12 | Rohde & Schwarz | MXO58 | 공개 소스 코드 | official | 명시된 제품군 | https://github.com/Rohde-Schwarz/Examples/blob/main/Oscilloscopes/Python/RsInstrument/RsInstrument_MXO_8Ch_power_sequencing/RsInstrument_MXO_8CH_power_sequencing.py | 공식 MXO5 8채널 파형 취득/전원 시퀀싱 예제. MXO58 표기의 패키지 지원은 별도의 rsmxo 지원 목록에서 확인하며 코드 시험 환경의 전체 모델 식별은 미확인. | download_read | MIT
MOD-aaff54e3ad69eb12 | Rohde & Schwarz | MXO58 | SDK/API | official | 명시된 제품군 | https://rsmxo.readthedocs.io/en/latest/readme.html | 공식 rsmxo 패키지의 Supported instruments가 MXO3, MXO44, MXO58, MXO58C를 명시. MXO34는 MXO3 계열, MXO58는 직접 표기된 모델. | content_read | 배포판별 SPDX/약관 확인 필요
MOD-de72990afba1ddc6 | Agilent | 8494G/8496G/11713A | 드라이버 | community | 정확 모델 | https://sine.ni.com/apps/utf8/niid_web_display.download_page?p_id_guid=E3B19B3E9141659CE034080020E74861 | NI IDNet의 hp11713a Switch GPIB LabVIEW 드라이버. 복합 대장 중 제어기는 11713A이며 8494G/8496G는 그 제어기에 연결되는 가변 감쇠기. | search_index_only | 미확인; 배포자 사용조건 확인 필요
MOD-de72990afba1ddc6 | Agilent | 8494G/8496G/11713A | 프로그래밍/통신 명령서 | official | 정확 모델 | https://www.keysight.com/us/en/assets/9018-40059/user-manuals/9018-40059.pdf | 11713A 공식 Operating and Service Manual 배포 페이지에서 감쇠기/스위치 연결 및 운용 내용 확인. PDF 내부 명령표는 미열람. | content_read | 미확인; 배포자 사용조건 확인 필요
MOD-d026f9134f54a672 | INNCO Systems | AS1700-EP-H | 프로그래밍/통신 명령서 | third_party_hosted_vendor_document | 제품군 후보 | https://www.manualslib.com/manual/1566136/Innco-Co3000.html | CO3000 매뉴얼에 Antenna Stand(AS) 장치별 명령 장이 존재. AS1700-EP 및 -H의 정확 지원/부착 제어기는 미확인. | content_read | 미확인
MOD-53f2b86e7595daea | INNCO Systems | MA2000-EP | 제품/통신 사양 | official | 정확 모델 | https://www.innco-systems.de/en/products/antenna-masts/ma2000-ep-antenna-mast | 정확 모델 제품 설명에서 CO2000(GPIB), CO3000(GPIB/LAN)을 통한 원격 제어 명시. | search_index_only | 미확인
MOD-53f2b86e7595daea | INNCO Systems | MA2000-EP | 프로그래밍/통신 명령서 | third_party_hosted_vendor_document | 명시된 제품군 | https://www.ramayes.com/Data%20Files/Innco%20Systems/CO3000-en.pdf | 연결 컨트롤러 CO3000의 MA 마스트 축 명령표/위치 읽기/구동 예제. | content_read | 미확인
MOD-30db030f28e36b4c | HIOKI | DT4261 | 프로그래밍/통신 명령서 | official | 정확 모델 | https://www.hioki.cn/home/support/softfiledown/dowlaodid/157.html | 검색 색인에 모델 DT4261와 자료 ‘DT4261 DIGITAL MULTIMETER Remote Operation M’가 명시됨. 확인된 통신/개발 관련 표기: Remote Operation. 문서 목록/관련 제품 메뉴일 가능성이 있어 해당 항목의 적용 범위를 원문에서 대조해야 함. | search_index_only | 미확인(문서·배포물별 사용 조건 확인 필요)
MOD-30db030f28e36b4c | HIOKI | DT4261 | 제품/통신 사양 | official | 정확 모델 | https://www.hioki.com/global/support/download/software/versionup/detail/id_n9752 | 검색 색인에 모델 DT4261와 자료 ‘DMM Communicator for DT4200s (DT4900-01) ¦ HIOKI’가 명시됨. 확인된 통신/개발 관련 표기: Remote Operation, USB Driver, Communication interface. 문서 목록/관련 제품 메뉴일 가능성이 있어 해당 항목의 적용 범위를 원문에서 대조해야 함. | search_index_only | 미확인(문서·배포물별 사용 조건 확인 필요)
MOD-30db030f28e36b4c | HIOKI | DT4261 | 제품/통신 사양 | official | 정확 모델 | https://hioki.tw/software-detail.php?id=175 | 검색 색인에 모델 DT4261와 자료 ‘BT4560、DT4280系列、DT4250系列、DT4261、SS7012、ST5540、ST5541、3554｜USB驅動 ¦ HIOKI 日置電機’가 명시됨. 제품/사용설명서 연결은 확인되나 이 색인만으로 공개 원격 API 또는 제어코드는 입증되지 않음. | search_index_only | 미확인(문서·배포물별 사용 조건 확인 필요)
MOD-f4f6b0aedcb50afc | Rohde & Schwarz | SMBV100B | 공개 소스 코드 | official | 정확 모델 | https://github.com/Rohde-Schwarz/Examples/blob/main/Powersensors/Python/RsInstrument/RsInstrument_Time_Gate_WiFi_NRPxxS_SMBV100B.py | 공개 저장소 원문 Powersensors/Python/RsInstrument/RsInstrument_Time_Gate_WiFi_NRPxxS_SMBV100B.py에서 SMBV100B의 클래스/예제 또는 지원 모델 목록 확인 (행 8). | download_read | MIT
MOD-f4f6b0aedcb50afc | Rohde & Schwarz | SMBV100B | 공개 소스 코드 | official | 정확 모델 | https://github.com/Rohde-Schwarz/Examples/blob/main/SignalGenerators/Python/RsSmbv_ScpiPackage/RsSmbv_FileTransferWithProgress_Example.py | 공개 저장소 원문 SignalGenerators/Python/RsSmbv_ScpiPackage/RsSmbv_FileTransferWithProgress_Example.py에서 SMBV100B의 클래스/예제 또는 지원 모델 목록 확인 (행 3). | download_read | MIT
MOD-f4f6b0aedcb50afc | Rohde & Schwarz | SMBV100B | 프로그래밍/통신 명령서 | official | 정확 모델 | https://www.rohde-schwarz.com/in/manual/r-s-smbv100b-user-manual-manuals_78701-548871.html | SMBV100B가 표시된 설명서에서 원격제어/프로그래밍 관련 내용 색인 확인. R&S®SMBV100B user manual ¦ Rohde & Schwarz. | search_index_only | 미확인; 제조사/배포자 사용조건 확인 필요
MOD-f4f6b0aedcb50afc | Rohde & Schwarz | SMBV100B | 프로그래밍/통신 명령서 | official | 정확 모델 | https://www.rohde-schwarz.com/in/manual/smbv100b/ | SMBV100B가 표시된 설명서에서 원격제어/프로그래밍 관련 내용 색인 확인. R&S®SMBV100B vector signal generator ¦ Manual ¦ Rohde & Schwarz. | search_index_only | 미확인; 제조사/배포자 사용조건 확인 필요
MOD-c3b5ccaabb4782e7 | WAVECONTROL | SMP3 | 제품/통신 사양 | official | 제품군 후보 | https://www.wavecontrol.com/corporate/ | 검색 색인에서 SMP3 모델 표기와 자료 제목 「About Us ¦ Wavecontrol Leaders in Professional Instruments」를 확인. 제어/통신 관련 표현이 있으나 해당 명령의 정확한 모델·옵션 적용범위는 원문 추가 확인 필요. 다른 제품/계열 문서 내 모델 언급으로 발견된 후보이며 정확 모델의 직접 제어 지원은 원문으로 입증하지 못함. | search_index_only | 미확인; 자료 공개가 오픈소스 라이선스를 의미하지 않음
MOD-c3b5ccaabb4782e7 | WAVECONTROL | SMP3 | 제품/통신 사양 | third_party_hosted_vendor_document | 정확 모델 | https://www.manualslib.com/manual/3580892/Wavecontrol-Smp3.html | 검색 색인에서 SMP3 모델 표기와 자료 제목 「WAVECONTROL SMP3 USER MANUAL Pdf Download ¦ ManualsLib」를 확인. 제어/통신 관련 표현이 있으나 해당 명령의 정확한 모델·옵션 적용범위는 원문 추가 확인 필요. | search_index_only | 미확인; 자료 공개가 오픈소스 라이선스를 의미하지 않음
MOD-ab2cf8e69b57e7fe | WAVECONTROL | WPF6 | 제품/통신 사양 | third_party_hosted_vendor_document | 명시된 제품군 | https://assets-us-01.kc-usercontent.com/ecb176a6-5a2e-0000-8943-84491e5fc8d1/115cfd3b-dcbf-4600-8857-f35d7bf33c36/Wavecontrol%20SMP2%20Field%20Strength%20Meter%20Data%20Sheet%20ver1.7.pdf | SMP2 계열 지원 프로브 표에서 WPH60/WPF6/WP400c/WP400를 명시. 판독기 연동 구성으로 유지하며 프로브 자체 공개 API를 확인한 것은 아님. | search_index_only | 미확인
MOD-6fc2212a0874ce50 | WAVECONTROL | WP400c | 제품/통신 사양 | third_party_hosted_vendor_document | 명시된 제품군 | https://assets-us-01.kc-usercontent.com/ecb176a6-5a2e-0000-8943-84491e5fc8d1/115cfd3b-dcbf-4600-8857-f35d7bf33c36/Wavecontrol%20SMP2%20Field%20Strength%20Meter%20Data%20Sheet%20ver1.7.pdf | SMP2 계열 지원 프로브 표에서 WPH60/WPF6/WP400c/WP400를 명시. 판독기 연동 구성으로 유지하며 프로브 자체 공개 API를 확인한 것은 아님. | search_index_only | 미확인
MOD-aecdf6d16380a2be | Agilent | N9030A | 프로그래밍/통신 명령서 | official | 명시된 제품군 | https://www.keysight.com/zz/en/assets/9018-03890/user-manuals/9018-03890.pdf | N9030A가 검색 색인에 명시된 프로그래밍·원격제어 자료. X-Series Real-Time Spectrum Analyzer User's & Programmer's Reference ¦ Keysight. | search_index_only | 미확인; 제조사/배포자 사용조건 확인 필요
MOD-aecdf6d16380a2be | Agilent | N9030A | 드라이버 | official | 명시된 제품군 | https://www.keysight.com/se/se/lib/software-detail/driver/base--xseries-signal-analyzers-ivi-and-matlab-instrument-drivers-2044474.html | 공식 IVI 배포 페이지 Supported Instruments/Models Supported에 N9020A/B, N9030A/B 명시. 해당 모델을 포함하는 가족 드라이버 지원표 원문 확인. | content_read | 미확인; 배포자 사용조건 확인 필요
MOD-a1c28137d06856e4 | ENEX SCIENCE | EN-RC-2507-1K | 지원/발견 페이지 | official | 제조사 범용 | https://enex21.co.kr/products01/ | 에네스 환경시험장비 공식 제품군. 정확 등록형명·통신 명령서는 미확인. | search_index_only | 미확인
MOD-a2267f377d153c41 | Rohde & Schwarz | RTO1004 | 지원/발견 페이지 | community | 발견/참고 | https://www.ni.com/de/support/downloads/dataplugins/download.rohde---schwarz-dataplugin-for-rs-rto.html | RTO1004 관련 자료 검색 색인 확인. Rohde & Schwarz DataPlugin for RS-RTO-Download - NI. 명령·API 근거 여부는 추가 원문 검토 필요. | search_index_only | 미확인; 제조사/배포자 사용조건 확인 필요
MOD-a2267f377d153c41 | Rohde & Schwarz | RTO1004 | 공개 소스 코드 | official | 명시된 제품군 | https://github.com/Rohde-Schwarz/Examples/blob/main/Oscilloscopes/Python/RsInstrument/RsInstrument_RTO_Example.py | 공식 예제 첫머리가 RTO / RTE / RTP 오실로스코프를 명시. RTO1004·RTO2022·RTO2024 계열 후보로 파형/측정 원격 제어 예제 제공; 세대별 지원 명령 대조 필요. | download_read | MIT (저장소 LICENSE 원문 확인)
MOD-c07c3c24ddfeb8fd | Rohde & Schwarz | NRP8S | 프로그래밍/통신 명령서 | official | 명시된 제품군 | https://scdn.rohde-schwarz.com/ur/pws/dl_downloads/pdm/cl_manuals/user_manual/1177_5079_01/NRPxxSN_UserManual_en_25.pdf | 모델이 명시된 NRPxxS(N)/NRPxxA(N) 계열 사용자 설명서 검색 색인. USB 제어·명령 참조 후보이나 현재 PDF 링크는 404; 실제 배포판과 원문 확보 필요. 직접 열람 시 오류/차단 발생; 검색 색인 근거와 원문 열람을 구분함. 직접 열람 시 오류/차단 발생; 검색 색인 근거와 원문 열람을 구분함. | blocked | 미확인; 배포자 사용조건 확인 필요
MOD-0d12489954ac3022 | Rohde & Schwarz | ETL | 지원/발견 페이지 | official | 발견/참고 | https://scdn.rohde-schwarz.com/ur/pws/dl_downloads/dl_common_library/dl_manuals/dl_getting_started/ETL_GettingStarted_en_04.pdf | ETL 관련 자료 검색 색인 확인. R&S ETL TV Analyzer. 명령·API 근거 여부는 추가 원문 검토 필요. | search_index_only | 미확인; 제조사/배포자 사용조건 확인 필요
MOD-0d12489954ac3022 | Rohde & Schwarz | ETL | 프로그래밍/통신 명령서 | official | 제품군 후보 | https://www.rohde-schwarz.com/us/manual/rs-etl-k470-cdr-signal-analysis-software-manual_78701-609674.html | ETL가 표시된 설명서에서 원격제어/프로그래밍 관련 내용 색인 확인. R&S®ETL-K470 CDR Signal Analysis Software Manual ¦ Rohde & Schwarz. ETL-K470 응용 옵션 설명서이며 대장 ETL에 해당 옵션이 설치됐는지는 미확인. | search_index_only | 미확인; 제조사/배포자 사용조건 확인 필요
MOD-367501f3382b7308 | Tektronix | RFA300A | 지원/발견 페이지 | official | 제조사 범용 | https://www.tek.com/en/support/faqs/i-have-lost-cdrom-disks-and-i-need-restore-operating-system-and-8vsb-application-my-rfa | 검색 색인에서 RFA300A 모델 표기와 자료 제목 「I have lost the CDROM disks and I need to restore the operating system and 8VSB application on my RFA300A. I can't find the software on the Tektronix website. What can I do? ¦ Tektronix」를 확인. 제어/통신 관련 표현이 있으나 해당 명령의 정확한 모델·옵션 적용범위는 원문 추가 확인 필요. | search_index_only | 미확인; 자료 공개가 오픈소스 라이선스를 의미하지 않음
MOD-367501f3382b7308 | Tektronix | RFA300A | 제품/통신 사양 | official | 정확 모델 | https://download.tek.com/manual/071177400.pdf | 검색 색인에서 RFA300A 모델 표기와 자료 제목 「RFA300A Measurement Set 8VSB S/N B020000 and above Service Manual」를 확인. 제품/운용자료 후보이며 공개 프로그래밍 인터페이스 존재를 확정하는 근거는 아님. | search_index_only | 미확인; 자료 공개가 오픈소스 라이선스를 의미하지 않음
MOD-367501f3382b7308 | Tektronix | RFA300A | 제품/통신 사양 | third_party_hosted_vendor_document | 정확 모델 | https://manualzz.com/doc/6301678/tektronix-rfa300a-measurement-set-service-manual | 검색 색인에서 RFA300A 모델 표기와 자료 제목 「Tektronix RFA300A Measurement Set Service Manual + AI Chat & PDF Download ¦ Manualzz」를 확인. 제어/통신 관련 표현이 있으나 해당 명령의 정확한 모델·옵션 적용범위는 원문 추가 확인 필요. | search_index_only | 미확인; 자료 공개가 오픈소스 라이선스를 의미하지 않음
MOD-89e3186e627cb68f | WAVECONTROL | WP400 | 제품/통신 사양 | third_party_hosted_vendor_document | 명시된 제품군 | https://assets-us-01.kc-usercontent.com/ecb176a6-5a2e-0000-8943-84491e5fc8d1/115cfd3b-dcbf-4600-8857-f35d7bf33c36/Wavecontrol%20SMP2%20Field%20Strength%20Meter%20Data%20Sheet%20ver1.7.pdf | SMP2 계열 지원 프로브 표에서 WPH60/WPF6/WP400c/WP400를 명시. 판독기 연동 구성으로 유지하며 프로브 자체 공개 API를 확인한 것은 아님. | search_index_only | 미확인
MOD-cac5f7bfb188c317 | Keysight | N9020A | 프로그래밍/통신 명령서 | official | 명시된 제품군 | https://www.keysight.com/zz/en/assets/9018-03890/user-manuals/9018-03890.pdf | N9020A가 검색 색인에 명시된 프로그래밍·원격제어 자료. X-Series Real-Time Spectrum Analyzer User's & Programmer's Reference ¦ Keysight. | search_index_only | 미확인; 제조사/배포자 사용조건 확인 필요
MOD-cac5f7bfb188c317 | Keysight | N9020A | 드라이버 | official | 명시된 제품군 | https://www.keysight.com/se/se/lib/software-detail/driver/base--xseries-signal-analyzers-ivi-and-matlab-instrument-drivers-2044474.html | 공식 IVI 배포 페이지 Supported Instruments/Models Supported에 N9020A/B, N9030A/B 명시. 해당 모델을 포함하는 가족 드라이버 지원표 원문 확인. | content_read | 미확인; 배포자 사용조건 확인 필요
MOD-c5e8996e3241d215 | CHROMA | 62012P-80-60 | 드라이버 | official | 명시된 제품군 | https://www.chroma.com.cn/en/data_center/driver | 62000P 계열 IVI V1.2.0.1 및 GPIB/RS232C/USB/Ethernet 목록. 정확 모델 코드는 python-ivi 파일에서 별도 확인. | content_read | 미확인(제조사 문서·배포물별 약관)
MOD-c5e8996e3241d215 | CHROMA | 62012P-80-60 | 공개 소스 코드 | community | 정확 모델 | https://github.com/python-ivi/python-ivi/blob/master/ivi/chroma/chroma62012p8060.py | 정확 모델 62012P-80-60 ID, 전압 80 V·전류 60 A 및 62000P 기본 드라이버 상속 구현 확인. | download_read | MIT (파일 헤더 원문 확인)
MOD-c5e8996e3241d215 | CHROMA | 62012P-80-60 | 제품/통신 사양 | official | 정확 모델 | https://www.chromausa.com/pdf/62000P%20Programmable%20DC%20Power%20Supply%20052023.pdf | 검색 색인에 모델 62012P-80-60와 자료 ‘PANEL DESCRIPTION’가 명시됨. 확인된 통신/개발 관련 표기: GPIB, RS-232, RS-485, Ethernet. 문서 목록/관련 제품 메뉴일 가능성이 있어 해당 항목의 적용 범위를 원문에서 대조해야 함. | search_index_only | 미확인(문서·배포물별 사용 조건 확인 필요)
MOD-c5e8996e3241d215 | CHROMA | 62012P-80-60 | 제품/통신 사양 | third_party_hosted_vendor_document | 정확 모델 | https://www.manualslib.com/products/Chroma-62012p-80-60-11811570.html | 검색 색인에 모델 62012P-80-60와 자료 ‘Chroma 62012P-80-60 Manuals ¦ ManualsLib’가 명시됨. 제품/사용설명서 연결은 확인되나 이 색인만으로 공개 원격 API 또는 제어코드는 입증되지 않음. | search_index_only | 미확인(문서·배포물별 사용 조건 확인 필요)
MOD-c5e8996e3241d215 | CHROMA | 62012P-80-60 | 프로그래밍/통신 명령서 | third_party_hosted_vendor_document | 정확 모델 | https://www.manualslib.com/manual/2184481/Chroma-62000p-Series.html?page=77 | 검색 색인에 모델 62012P-80-60와 자료 ‘Chroma 62000P Series Operating & Programming Manual (Page 77 of 138) ¦ ManualsLib’가 명시됨. 제품/사용설명서 연결은 확인되나 이 색인만으로 공개 원격 API 또는 제어코드는 입증되지 않음. | search_index_only | 미확인(문서·배포물별 사용 조건 확인 필요)
MOD-92b71df360389aae | 에네스과학 | EN-STH-1104-1K | 지원/발견 페이지 | official | 제조사 범용 | https://enex21.co.kr/products01/ | 에네스 환경시험장비 공식 제품군. 정확 등록형명·통신 명령서는 미확인. | search_index_only | 미확인
MOD-f83c1ce8c00b6558 | Solar Electronics | 9233-50-TS-50-N | 제품/통신 사양 | official | 제품군 후보 | https://www.solar-emc.com/MIL-STD-461DEFG.html | 검색 색인에서 9233-50-TS-50-N 모델 표기와 자료 제목 「MIL-STD-461DEFG ¦ Apparatus ¦ Solar Electronics」를 확인. 제품/운용자료 후보이며 공개 프로그래밍 인터페이스 존재를 확정하는 근거는 아님. 다른 제품/계열 문서 내 모델 언급으로 발견된 후보이며 정확 모델의 직접 제어 지원은 원문으로 입증하지 못함. | search_index_only | 미확인; 자료 공개가 오픈소스 라이선스를 의미하지 않음
MOD-f83c1ce8c00b6558 | Solar Electronics | 9233-50-TS-50-N | 제품/통신 사양 | official | 제품군 후보 | https://solar-emc.com/MIL-STD-461DEFG.html | 검색 색인에서 9233-50-TS-50-N 모델 표기와 자료 제목 「MIL-STD-461DEFG ¦ Apparatus ¦ Solar Electronics」를 확인. 제품/운용자료 후보이며 공개 프로그래밍 인터페이스 존재를 확정하는 근거는 아님. 다른 제품/계열 문서 내 모델 언급으로 발견된 후보이며 정확 모델의 직접 제어 지원은 원문으로 입증하지 못함. | search_index_only | 미확인; 자료 공개가 오픈소스 라이선스를 의미하지 않음
MOD-f83c1ce8c00b6558 | Solar Electronics | 9233-50-TS-50-N | 제품/통신 사양 | official | 제품군 후보 | https://solar-emc.com/LISN.html | 검색 색인에서 9233-50-TS-50-N 모델 표기와 자료 제목 「Line Impedance Stabilization Networks ¦ LISN ¦ Solar Electronics」를 확인. 제품/운용자료 후보이며 공개 프로그래밍 인터페이스 존재를 확정하는 근거는 아님. 다른 제품/계열 문서 내 모델 언급으로 발견된 후보이며 정확 모델의 직접 제어 지원은 원문으로 입증하지 못함. | search_index_only | 미확인; 자료 공개가 오픈소스 라이선스를 의미하지 않음
MOD-f4aa8b72d5728f81 | AR / Amplifier Research | FL7218 | 프로그래밍/통신 명령서 | official | 명시된 제품군 | https://arworld.us/wp-content/uploads/2022/03/FI7000-Manual.pdf | FI7000 매뉴얼에 FL7006/FL7030/FL7218/FL7040/FL7060 명시. 프로브와 인터페이스를 결합한 제어 경로. | search_index_only | 미확인
MOD-b397964b3ae0cae4 | AR / Amplifier Research | AT3000 | 제품/통신 사양 | community | 정확 모델 | https://theemcshop.com/emc-test-equipment/emc-antennas/e-field-generators/amplifier-research-at3000-e-field-generator/ | AT3000 모델별 유통사 설명에서 10 kHz–30 MHz radiator, 내부 RF 종단 부하와 AR 외부 증폭기 사용을 명시. 수동 안테나 구분 근거. | search_index_only | 유통사 제품 설명; 재사용 조건 미확인
MOD-bead3df1be664895 | AR / Amplifier Research | FI7000 | 프로그래밍/통신 명령서 | third_party_hosted_vendor_document | 정확 모델 | https://www.manualslib.com/manual/2402418/Ar-Fi7000.html | AR FI7000 제조사 운영/서비스 매뉴얼 재게시. GPIB, RS-232, 광 직렬 및 USB 원격 인터페이스 절 확인. | content_read | 미확인
MOD-8205113bbe2fd3f9 | Rohde & Schwarz | ESU26 | 프로그래밍/통신 명령서 | official | 명시된 제품군 | https://scdn.rohde-schwarz.com/ur/pws/dl_downloads/dl_common_library/dl_manuals/dl_user_manual/ESU_OperatingManual_en_04.pdf | 공식 ESU Operating Manual 앞부분에서 ESU8·ESU26·ESU40 적용 모델을 명시. 가족 공통 운용/원격제어 참조 문서. | content_read | 미확인; 배포자 사용조건 확인 필요
MOD-e23ced290fa8868c | AR / Amplifier Research | 40S4G18 | 제품/통신 사양 | third_party_hosted_vendor_document | 정확 모델 | https://testequipment.center/Product_Documents/Amplifier-Research-40S4G18-Specifications-D5B10.pdf | 검색 색인에서 40S4G18 모델 표기와 자료 제목 「Model 40S4G18,」를 확인. 제어/통신 관련 표현이 있으나 해당 명령의 정확한 모델·옵션 적용범위는 원문 추가 확인 필요. | search_index_only | 미확인; 자료 공개가 오픈소스 라이선스를 의미하지 않음
MOD-cb75e1d09ef99073 | YAMAHA | PC9501N | 제품/통신 사양 | official | 정확 모델 | https://www.yamaha.com/en/about/experience/innovation-road/collection/detail/8095/ | 검색 색인에서 PC9501N 모델 표기와 자료 제목 「PC9501N - Display Collection - INNOVATION ROAD - Yamaha Corporation」를 확인. 제어/통신 관련 표현이 있으나 해당 명령의 정확한 모델·옵션 적용범위는 원문 추가 확인 필요. | search_index_only | 미확인; 자료 공개가 오픈소스 라이선스를 의미하지 않음
MOD-cb75e1d09ef99073 | YAMAHA | PC9501N | 제품/통신 사양 | official | 제품군 후보 | https://usa.yamaha.com/products/proaudio/power_amps/pc-1n_series/features.html | 검색 색인에서 PC9501N 모델 표기와 자료 제목 「PC-1N Series - Features - Power Amplifiers - Professional Audio - Products - Yamaha USA」를 확인. 제어/통신 관련 표현이 있으나 해당 명령의 정확한 모델·옵션 적용범위는 원문 추가 확인 필요. 다른 제품/계열 문서 내 모델 언급으로 발견된 후보이며 정확 모델의 직접 제어 지원은 원문으로 입증하지 못함. | search_index_only | 미확인; 자료 공개가 오픈소스 라이선스를 의미하지 않음
MOD-cb75e1d09ef99073 | YAMAHA | PC9501N | 프로그래밍/통신 명령서 | official | 명시된 제품군 | https://jp.yamaha.com/files/download/other_assets/2/325442/txnacd1_remote_ctrl_prtcl_112-2_en.pdf | TXn/ACD1 Remote Control Protocol V1.12 2nd edition(2011-12-01), ACD1 firmware 1.12 이상. Ethernet 명령 문서를 원문 확인. PC9501N/PC6501N은 별도 ACD1/ACU16-C 제어기를 통해 네트워크 감시·제어하는 모델군이며 제어기 보유 여부 미확인. | content_read | 제조사 저작권 자료; 공개 열람 가능하나 오픈소스 라이선스 확인 안 됨
MOD-cb75e1d09ef99073 | YAMAHA | PC9501N | 제품/통신 사양 | official | 정확 모델 | https://jp.yamaha.com/files/download/other_assets/9/328019/PC9501N_en_om_d0.pdf | PC9501N 및 PC6501N을 포함한 PC-1N 사용설명서의 색인에 선택 외부 ACD1/ACU16-C를 통한 네트워크 감시·제어가 명시됨. | search_index_only | 제조사 저작권 자료; 공개 열람 가능하나 오픈소스 라이선스 확인 안 됨
MOD-811513abfbdf53ec | Solar Electronics | 8616-50-TS-200-N | 제품/통신 사양 | official | 제품군 후보 | https://solar-emc.com/LISN.html | 검색 색인에서 8616-50-TS-200-N 모델 표기와 자료 제목 「Line Impedance Stabilization Networks ¦ LISN ¦ Solar Electronics」를 확인. 제품/운용자료 후보이며 공개 프로그래밍 인터페이스 존재를 확정하는 근거는 아님. 다른 제품/계열 문서 내 모델 언급으로 발견된 후보이며 정확 모델의 직접 제어 지원은 원문으로 입증하지 못함. | search_index_only | 미확인; 자료 공개가 오픈소스 라이선스를 의미하지 않음
MOD-811513abfbdf53ec | Solar Electronics | 8616-50-TS-200-N | 제품/통신 사양 | third_party_hosted_vendor_document | 제품군 후보 | https://www.manualsdir.com/manuals/319748/atec-solar-electronics-lisn-stabilization-networks-solar-lisn-series.html?page=2 | 검색 색인에서 8616-50-TS-200-N 모델 표기와 자료 제목 「Line impedance stabilization networks ¦ Atec Solar-Electronics-LISN-Stabilization Networks User Manual ¦ Page 2 / 4」를 확인. 제품/운용자료 후보이며 공개 프로그래밍 인터페이스 존재를 확정하는 근거는 아님. 다른 제품/계열 문서 내 모델 언급으로 발견된 후보이며 정확 모델의 직접 제어 지원은 원문으로 입증하지 못함. | search_index_only | 미확인; 자료 공개가 오픈소스 라이선스를 의미하지 않음
MOD-cb317e10dec627d1 | Solar Electronics | 9355-1 | 제품/통신 사양 | official | 정확 모델 | https://www.solar-emc.com/9355-1.html | 검색 색인에서 9355-1 모델 표기와 자료 제목 「Model 9355-1 Pulse Generator ¦ Generators ¦ Solar Electronics」를 확인. 제품/운용자료 후보이며 공개 프로그래밍 인터페이스 존재를 확정하는 근거는 아님. | search_index_only | 미확인; 자료 공개가 오픈소스 라이선스를 의미하지 않음
MOD-33132b7de3d4f921 | Solar Electronics | 9354-1 | 제품/통신 사양 | official | 제품군 후보 | https://www.solar-emc.com/9554.html | 검색 색인에서 9354-1 모델 표기와 자료 제목 「Model 9554-( ) Variable Frequency Modules ¦ Generators ¦ Solar Electronics」를 확인. 제품/운용자료 후보이며 공개 프로그래밍 인터페이스 존재를 확정하는 근거는 아님. 다른 제품/계열 문서 내 모델 언급으로 발견된 후보이며 정확 모델의 직접 제어 지원은 원문으로 입증하지 못함. | search_index_only | 미확인; 자료 공개가 오픈소스 라이선스를 의미하지 않음
MOD-33132b7de3d4f921 | Solar Electronics | 9354-1 | 제품/통신 사양 | official | 제품군 후보 | https://solar-emc.com/9554.html | 검색 색인에서 9354-1 모델 표기와 자료 제목 「Model 9554-( ) Variable Frequency Modules ¦ Generators ¦ Solar Electronics」를 확인. 제품/운용자료 후보이며 공개 프로그래밍 인터페이스 존재를 확정하는 근거는 아님. 다른 제품/계열 문서 내 모델 언급으로 발견된 후보이며 정확 모델의 직접 제어 지원은 원문으로 입증하지 못함. | search_index_only | 미확인; 자료 공개가 오픈소스 라이선스를 의미하지 않음
MOD-33132b7de3d4f921 | Solar Electronics | 9354-1 | 제품/통신 사양 | third_party_hosted_vendor_document | 정확 모델 | https://www.manualshelf.com/manual/atec/solar-9354-1/user-manual-english.html | 검색 색인에서 9354-1 모델 표기와 자료 제목 「Atec Solar-9354-1 : User Manual」를 확인. 제품/운용자료 후보이며 공개 프로그래밍 인터페이스 존재를 확정하는 근거는 아님. | search_index_only | 미확인; 자료 공개가 오픈소스 라이선스를 의미하지 않음
MOD-50c9a0ce510c28ad | Solar Electronics | 2854-1 | 제품/통신 사양 | official | 제품군 후보 | https://solar-emc.com/2854-2.html | 검색 색인에서 2854-1 모델 표기와 자료 제목 「Model 2854-2 Transient Generator ¦ Generators¦ Solar Electronics」를 확인. 제품/운용자료 후보이며 공개 프로그래밍 인터페이스 존재를 확정하는 근거는 아님. 다른 제품/계열 문서 내 모델 언급으로 발견된 후보이며 정확 모델의 직접 제어 지원은 원문으로 입증하지 못함. | search_index_only | 미확인; 자료 공개가 오픈소스 라이선스를 의미하지 않음
MOD-e5298445595a74c3 | AR / Amplifier Research | 100SIG4 | 제품/통신 사양 | third_party_hosted_vendor_document | 발견/참고 | https://testequipment.center/Product_Documents/Amplifier-Research-100S1G4-Specifications-BB5E4.pdf | 관련 후보 자료: 100S1G4 모델 표기와 자료 제목 「Specifications.PDF」를 확인. 제어/통신 관련 표현이 있으나 해당 명령의 정확한 모델·옵션 적용범위는 원문 추가 확인 필요. 기본형/계열 또는 접미사가 다른 자료이다. 대장 전체 모델 표기의 명시 지원·옵션·펌웨어 호환성은 확정하지 않았다. | search_index_only | 미확인; 자료 공개가 오픈소스 라이선스를 의미하지 않음
MOD-e5298445595a74c3 | AR / Amplifier Research | 100SIG4 | 지원/발견 페이지 | third_party_hosted_vendor_document | 발견/참고 | https://manualmachine.com/amplifierresearch/ | 관련 후보 자료: 100S1G4 모델 표기와 자료 제목 「Amplifier Research Manuals and User Guides - ManualMachine.com」를 확인. 제품/운용자료 후보이며 공개 프로그래밍 인터페이스 존재를 확정하는 근거는 아님. 기본형/계열 또는 접미사가 다른 자료이다. 대장 전체 모델 표기의 명시 지원·옵션·펌웨어 호환성은 확정하지 않았다. | search_index_only | 미확인; 자료 공개가 오픈소스 라이선스를 의미하지 않음
MOD-ee36cda06c84ba8c | Rohde & Schwarz | ESPI | 프로그래밍/통신 명령서 | official | 정확 모델 | https://scdn.rohde-schwarz.com/ur/pws/dl_downloads/dl_common_library/dl_manuals/dl_user_manual/ESPI_OperatingManual_en_02.pdf | ESPI가 표시된 설명서에서 원격제어/프로그래밍 관련 내용 색인 확인. R&S ESPI EMI Test Receiver Operating Manual FW4.42. | search_index_only | 미확인; 제조사/배포자 사용조건 확인 필요
MOD-ee36cda06c84ba8c | Rohde & Schwarz | ESPI | 프로그래밍/통신 명령서 | official | 정확 모델 | https://www.rohde-schwarz.com/ca/manual/rs-espi-operating-manual_78701-37257.html | ESPI가 표시된 설명서에서 원격제어/프로그래밍 관련 내용 색인 확인. R&S®ESPI Operating Manual ¦ Rohde & Schwarz. | search_index_only | 미확인; 제조사/배포자 사용조건 확인 필요
MOD-f07ed61b7c4054fe | Agilent | 33120A | 공개 소스 코드 | community | 정확 모델 | https://github.com/pymeasure/pymeasure/blob/master/pymeasure/instruments/hp/hp33120A.py | 공개 저장소 원문 pymeasure/instruments/hp/hp33120A.py에서 33120A의 클래스/예제 또는 지원 모델 목록 확인 (행 34). | download_read | MIT
MOD-f07ed61b7c4054fe | Agilent | 33120A | 드라이버 | community | 정확 모델 | https://sine.ni.com/apps/utf8/niid_web_display.model_page?p_model_id=103 | 드라이버 배포 페이지의 모델/지원 목록에 33120A 표시. Agilent Technologies / Keysight Technologies 33120A Function Generator - Instrument Driver - Na. | search_index_only | 미확인; 제조사/배포자 사용조건 확인 필요
MOD-f07ed61b7c4054fe | Agilent | 33120A | 프로그래밍/통신 명령서 | official | 정확 모델 | https://www.keysight.com.cn/cn/zh/assets/9018-04436/user-manuals/9018-04436.pdf | 33120A가 표시된 설명서에서 원격제어/프로그래밍 관련 내용 색인 확인. 33120A Function Generator User's Guide ¦ Keysight. | search_index_only | 미확인; 제조사/배포자 사용조건 확인 필요
MOD-e4ae17d867910e21 | Agilent | 8648C | 프로그래밍/통신 명령서 | official | 명시된 제품군 | https://www.keysight.com/de/de/assets/9018-01032/service-manuals/9018-01032.pdf | 8648A/B/C/D Signal Generator Operation and Service Guide. 8648C와 8648A를 명시한 가족 설명서의 원격 운용 내용이 검색 색인에 나타남. | search_index_only | 미확인; 배포자 사용조건 확인 필요
MOD-dc61d89c6c670e7a | YOKOGAWA | TY720 | 제품/통신 사양 | official | 정확 모델 | https://tmi.yokogawa.com/uk/solutions/products/portable-and-bench-instruments/digital-multimeters/ty720-digital-multimeter/ | 검색 색인에 모델 TY720와 자료 ‘Digital Multimeter TY720 ¦ Yokogawa Test&amp;Measurement Corporation’가 명시됨. 확인된 통신/개발 관련 표기: USB communication. 문서 목록/관련 제품 메뉴일 가능성이 있어 해당 항목의 적용 범위를 원문에서 대조해야 함. | search_index_only | 미확인(문서·배포물별 사용 조건 확인 필요)
MOD-dc61d89c6c670e7a | YOKOGAWA | TY720 | 제품/통신 사양 | official | 정확 모델 | https://web-material3.yokogawa.com/Catalog_YMIAPG-EN.pdf | 검색 색인에 모델 TY720와 자료 ‘All Products Guide’가 명시됨. 확인된 통신/개발 관련 표기: USB communication. 문서 목록/관련 제품 메뉴일 가능성이 있어 해당 항목의 적용 범위를 원문에서 대조해야 함. | search_index_only | 미확인(문서·배포물별 사용 조건 확인 필요)
MOD-dc61d89c6c670e7a | YOKOGAWA | TY720 | 제품/통신 사양 | official | 정확 모델 | https://cdn.tmi.yokogawa.com/files/uploaded/IMTY720_E_040.pdf | 검색 색인에 모델 TY720와 자료 ‘TY710, TY720’가 명시됨. 제품/사용설명서 연결은 확인되나 이 색인만으로 공개 원격 API 또는 제어코드는 입증되지 않음. | search_index_only | 미확인(문서·배포물별 사용 조건 확인 필요)
MOD-f4161a7ad3ebeff1 | ASSOCIATED RESEARCH | 7715 | 제품/통신 사양 | third_party_hosted_vendor_document | 정확 모델 | https://www.finaltest.com.mx/v/vspfiles/assets/datasheet/Associated_Research_HypotMAX_-_Manual.pdf | 검색 색인에 모델 7715와 자료 ‘OPERATION AND SERVICE MANUAL’가 명시됨. 확인된 통신/개발 관련 표기: Remote operation. 문서 목록/관련 제품 메뉴일 가능성이 있어 해당 항목의 적용 범위를 원문에서 대조해야 함. | search_index_only | 미확인(문서·배포물별 사용 조건 확인 필요)
MOD-f4161a7ad3ebeff1 | ASSOCIATED RESEARCH | 7715 | 제품/통신 사양 | third_party_hosted_vendor_document | 정확 모델 | https://www.manualslib.com/manual/1186754/Associated-Research-Hypotmax-7705.html?page=88 | 검색 색인에 모델 7715와 자료 ‘Schematic Index - Associated Research HypotMAX 7705 Operation And Service Manual [Page 88] ¦ ManualsLib’가 명시됨. 확인된 통신/개발 관련 표기: GPIB, RS-232, RS232. 문서 목록/관련 제품 메뉴일 가능성이 있어 해당 항목의 적용 범위를 원문에서 대조해야 함. | search_index_only | 미확인(문서·배포물별 사용 조건 확인 필요)
MOD-150fdaf6ed605ddf | KIKUSUI | TOS6210 | 제품/통신 사양 | official | 정확 모델 | https://sg.kikusui.co.jp/w2-2/safety-tester/gct/tos6210/ | 검색 색인에 모델 TOS6210와 자료 ‘Ground Bond tester TOS6210 - KIKUSUI ELECTRONICS CORP.’가 명시됨. 확인된 통신/개발 관련 표기: Remote control. 문서 목록/관련 제품 메뉴일 가능성이 있어 해당 항목의 적용 범위를 원문에서 대조해야 함. | search_index_only | 미확인(문서·배포물별 사용 조건 확인 필요)
MOD-150fdaf6ed605ddf | KIKUSUI | TOS6210 | 제품/통신 사양 | official | 정확 모델 | https://global.kikusui.co.jp/w2-2/safety-tester-en/gct-en-2/tos6210/ | 검색 색인에 모델 TOS6210와 자료 ‘Ground Bond tester TOS6210 - KIKUSUI Electronics Corp.’가 명시됨. 확인된 통신/개발 관련 표기: GPIB, RS232C, Remote control. 문서 목록/관련 제품 메뉴일 가능성이 있어 해당 항목의 적용 범위를 원문에서 대조해야 함. | search_index_only | 미확인(문서·배포물별 사용 조건 확인 필요)
MOD-150fdaf6ed605ddf | KIKUSUI | TOS6210 | 제품/통신 사양 | official | 정확 모델 | https://kikusuiamerica.com/w2-2/safety-tester-en_us/gct-en_us/tos6210/ | 검색 색인에 모델 TOS6210와 자료 ‘Ground Bond tester TOS6210 - Kikusui America, Inc’가 명시됨. 확인된 통신/개발 관련 표기: GPIB, RS232C, Remote control. 문서 목록/관련 제품 메뉴일 가능성이 있어 해당 항목의 적용 범위를 원문에서 대조해야 함. | search_index_only | 미확인(문서·배포물별 사용 조건 확인 필요)
MOD-570a06ee5a5d6a43 | Newtons4th | PPA500 | 제품/통신 사양 | official | 정확 모델 | https://www.newtons4th.com/user-resources/manuals/ | 검색 색인에 모델 PPA500와 자료 ‘Manuals’가 명시됨. 확인된 통신/개발 관련 표기: RS232. 문서 목록/관련 제품 메뉴일 가능성이 있어 해당 항목의 적용 범위를 원문에서 대조해야 함. | search_index_only | 미확인(문서·배포물별 사용 조건 확인 필요)
MOD-570a06ee5a5d6a43 | Newtons4th | PPA500 | 제품/통신 사양 | third_party_hosted_vendor_document | 정확 모델 | https://www.manualslib.com/manual/2181899/Newtons4th-N4l-Ppa500-1500.html?page=34 | 검색 색인에 모델 PPA500와 자료 ‘Newtons4th N4L PPA500/1500 User Manual (Page 34 of 125) ¦ ManualsLib’가 명시됨. 확인된 통신/개발 관련 표기: RS232. 문서 목록/관련 제품 메뉴일 가능성이 있어 해당 항목의 적용 범위를 원문에서 대조해야 함. | search_index_only | 미확인(문서·배포물별 사용 조건 확인 필요)
MOD-570a06ee5a5d6a43 | Newtons4th | PPA500 | 제품/통신 사양 | third_party_hosted_vendor_document | 정확 모델 | https://powertechsrl.it/wp-content/uploads/2025/01/ppa-500-manuale-uso.pdf | 검색 색인에 모델 PPA500와 자료 ‘PPA500 Series’가 명시됨. 확인된 통신/개발 관련 표기: Remote control, RS232, GPIB. 문서 목록/관련 제품 메뉴일 가능성이 있어 해당 항목의 적용 범위를 원문에서 대조해야 함. | search_index_only | 미확인(문서·배포물별 사용 조건 확인 필요)
MOD-87c9b308a93e15d5 | FAMTECH | EDS7000LS3-480 | 지원/발견 페이지 | official | 제조사 범용 | https://www.famtech.co.kr/solutions/testing/ | 진동 시험기·제어기·환경챔버 공급 공식 안내. EDS 세부 모델 API는 미확인. | search_index_only | 미확인
MOD-2e824daa226b2f00 | Agilent | E3642A | 공개 소스 코드 | community | 정확 모델 | https://github.com/python-ivi/python-ivi/blob/master/ivi/agilent/agilentE3642A.py | 공개 저장소 원문 ivi/agilent/agilentE3642A.py에서 E3642A의 클래스/예제 또는 지원 모델 목록 확인 (행 29). | download_read | MIT (파일 헤더 확인)
MOD-2e824daa226b2f00 | Agilent | E3642A | 공개 소스 코드 | community | 명시된 제품군 | https://github.com/pymeasure/pymeasure/blob/master/pymeasure/instruments/keysight/keysightE364xA.py | 공개 저장소 원문 pymeasure/instruments/keysight/keysightE364xA.py에서 E3642A의 클래스/예제 또는 지원 모델 목록 확인 (행 96). | download_read | MIT
MOD-2e824daa226b2f00 | Agilent | E3642A | 드라이버 | community | 정확 모델 | https://sine.ni.com/apps/utf8/niid_web_display.model_page?p_model_id=419 | 드라이버 배포 페이지의 모델/지원 목록에 E3642A 표시. Agilent Technologies / Keysight Technologies E3642A DC Power Supply - Instrument Driver - Natio. | search_index_only | 미확인; 제조사/배포자 사용조건 확인 필요
MOD-2e824daa226b2f00 | Agilent | E3642A | 프로그래밍/통신 명령서 | official | 정확 모델 | https://www.keysight.com/jp/ja/assets/9018-01165/user-manuals/9018-01165.pdf | E3642A가 표시된 설명서에서 원격제어/프로그래밍 관련 내용 색인 확인. E364xA Single Output DC Power Supplies - User's and Service Guide ¦ Keysight. | search_index_only | 미확인; 제조사/배포자 사용조건 확인 필요
MOD-2e824daa226b2f00 | Agilent | E3642A | 드라이버 | official | 명시된 제품군 | https://www.keysight.com.cn/cn/zh/lib/software-detail/driver/e36xx-e36xxx-dc-power-supply-ivi-and-matlab-instrument-drivers-1669314.html | 공식 IVI 배포 페이지 Supported Instruments/Models Supported에 E3632A, E3633A, E3642A, E3646A, E36233A 명시. 해당 모델을 포함하는 가족 드라이버 지원표 원문 확인. | content_read | 미확인; 배포자 사용조건 확인 필요
MOD-07604218591c8451 | RODHE&SCHWARZ | NRP-Z81 | 프로그래밍/통신 명령서 | official | 명시된 제품군 | https://scdn.rohde-schwarz.com/ur/pws/dl_downloads/pdm/cl_manuals/user_manual/1172_9530_01/NRP-Z81_Z85_Z86_Manual_en_09.pdf | NRP-Z81가 표시된 설명서에서 원격제어/프로그래밍 관련 내용 색인 확인. Operating Manual R&S NRP-Z81/-Z85/-Z86. | search_index_only | 미확인; 제조사/배포자 사용조건 확인 필요
MOD-07604218591c8451 | RODHE&SCHWARZ | NRP-Z81 | 프로그래밍/통신 명령서 | official | 명시된 제품군 | https://www.rohde-schwarz.com/us/manual/rs-nrp-z81-rs-nrp-z85-rs-nrp-z86-operating-manual_78701-28843.html | NRP-Z81가 표시된 설명서에서 원격제어/프로그래밍 관련 내용 색인 확인. R&S®NRP-Z81, R&S®NRP-Z85, R&S®NRP-Z86 Operating Manual ¦ Rohde & Schwarz. | search_index_only | 미확인; 제조사/배포자 사용조건 확인 필요
MOD-2ed709c122773dfe | RODEH&SCHWARZ | RTO64 | 지원/발견 페이지 | official | 발견/참고 | https://www.rohde-schwarz.com/de/produkte/messtechnik/oszilloskope/rs-rto6-oszilloskop_63493-1079745.html | RTO64 관련 자료 검색 색인 확인. R&S®RTO6 Oszilloskop ¦ Rohde & Schwarz. 명령·API 근거 여부는 추가 원문 검토 필요. | search_index_only | 미확인; 제조사/배포자 사용조건 확인 필요
MOD-2ed709c122773dfe | RODEH&SCHWARZ | RTO64 | 공개 소스 코드 | official | 명시된 제품군 | https://github.com/Rohde-Schwarz/Examples/blob/main/Oscilloscopes/Python/RsInstrument/RsInstrument_RTO6_FFT_CISPR-BandC.py | 공식 코드가 RTO6·펌웨어 v5.40.1.0 시험 환경과 EMC 프리컴플라이언스 데이터/화면 전송을 명시. RTO64는 RTO6 계열 구성의 대장 표기이므로 정확 옵션 확인 필요. | download_read | MIT (저장소 LICENSE 원문 확인)
MOD-003090cffcae87dd | MITUTOYO | CD-15APX | 제품/통신 사양 | official | 명시된 제품군 | https://www2.mitutoyo.co.jp/useful/catalog-13-54/pdf/0200.pdf | 공식 카탈로그는 CD-10APX/15APX/20APX를 측정 데이터 출력 기능에서 명시적으로 제외. CD-10APX는 500-180-30. | search_index_only | 미확인
MOD-c7163884035d1865 | Rohde & Schwarz | CMX500 | 지원/발견 페이지 | official | 발견/참고 | https://www.rohde-schwarz.com/de/handbuch/cmx500/ | CMX500 공식 매뉴얼 목록/시작 안내. 공개된 명령 집합·설치된 응용 SW API와 라이선스는 별도로 확인해야 함. | search_index_only | 미확인; 제조사/배포자 사용조건 확인 필요
MOD-c7163884035d1865 | Rohde & Schwarz | CMX500 | 지원/발견 페이지 | official | 발견/참고 | https://www.rohde-schwarz.com/us/manual/cmx500/?filter%5B_facet.ManualType%5D%5B0%5D=Getting+started | CMX500 공식 매뉴얼 목록/시작 안내. 공개된 명령 집합·설치된 응용 SW API와 라이선스는 별도로 확인해야 함. | search_index_only | 미확인; 제조사/배포자 사용조건 확인 필요
MOD-0f38d6bfc7fad4c3 | Rohde & Schwarz | FSV40 | 공개 소스 코드 | official | 명시된 제품군 | https://github.com/Rohde-Schwarz/Examples/blob/main/SpectrumAnalyzers/Python/RsInstrument/RsInstrument_FSW_Example.py | 예제 파일 첫머리가 FSW / FSV / FSVA / FPS 계열을 명시. 설정·동기화·측정 전송의 공통 예제이며 주파수별 세부 모델·옵션 실기 검증은 아님. | download_read | MIT (저장소 LICENSE 원문 확인)
MOD-721496bcf46361d4 | PANASONIC | VP-8133A | 제품/통신 사양 | third_party_hosted_vendor_document | 제품군 후보 | https://www.artisantg.com/info/Panasonic_VP_8132A_Datasheet.pdf | 검색 색인에서 VP-8133A 모델 표기와 자료 제목 「Panasonic VP-8130 Series Stereo Signal Generator Datasheet ¦ ArtisanTG」를 확인. 제품/운용자료 후보이며 공개 프로그래밍 인터페이스 존재를 확정하는 근거는 아님. 다른 제품/계열 문서 내 모델 언급으로 발견된 후보이며 정확 모델의 직접 제어 지원은 원문으로 입증하지 못함. | search_index_only | 미확인; 자료 공개가 오픈소스 라이선스를 의미하지 않음
MOD-721496bcf46361d4 | PANASONIC | VP-8133A | 제품/통신 사양 | third_party_hosted_vendor_document | 제품군 후보 | https://testequipment.center/Product_Documents/Panasonic-VP-8132A-Specifications-814AE.pdf | 검색 색인에서 VP-8133A 모델 표기와 자료 제목 「280M/01*」를 확인. 제품/운용자료 후보이며 공개 프로그래밍 인터페이스 존재를 확정하는 근거는 아님. 다른 제품/계열 문서 내 모델 언급으로 발견된 후보이며 정확 모델의 직접 제어 지원은 원문으로 입증하지 못함. | search_index_only | 미확인; 자료 공개가 오픈소스 라이선스를 의미하지 않음
MOD-721496bcf46361d4 | PANASONIC | VP-8133A | 제품/통신 사양 | third_party_hosted_vendor_document | 제품군 후보 | https://www.artisantg.com/info/panasonic_vp_8132a_datasheet.pdf | 검색 색인에서 VP-8133A 모델 표기와 자료 제목 「Panasonic VP-8132A」를 확인. 제품/운용자료 후보이며 공개 프로그래밍 인터페이스 존재를 확정하는 근거는 아님. 다른 제품/계열 문서 내 모델 언급으로 발견된 후보이며 정확 모델의 직접 제어 지원은 원문으로 입증하지 못함. | search_index_only | 미확인; 자료 공개가 오픈소스 라이선스를 의미하지 않음
MOD-7bc289adbc88225e | PANASONIC | VP-7782A | 프로그래밍/통신 명령서 | third_party_hosted_vendor_document | 정확 모델 | https://y-d.co.jp/jpdf2/VP-7782A.pdf | VP-7782A 문서에 GP-IB 프로그램 코드와 Plot7782 자동 측정 소프트웨어 설명. | search_index_only | 미확인
MOD-6a688b3180ab576b | PANASONIC | VP-7723B | 제품/통신 사양 | third_party_hosted_vendor_document | 명시된 제품군 | https://elexbrno.cz/dldfile.php?id=13883 | VP-7723B를 포함한 제조사 사양서에서 GP-IB 연결을 확인. 명령 코드 원문은 별도 확인 필요. | search_index_only | 미확인
MOD-da48cf06d98a69fc | 이지티엠아이 | EDS-2120 | 제품/통신 사양 | official | 정확 모델 | https://eztmi.com/pages/eds-2000 | 검색 색인에 모델 EDS-2120와 자료 ‘이지티엠아이’가 명시됨. 확인된 통신/개발 관련 표기: SCPI, LabVIEW, 통신 인터페이스. 문서 목록/관련 제품 메뉴일 가능성이 있어 해당 항목의 적용 범위를 원문에서 대조해야 함. | search_index_only | 미확인(문서·배포물별 사용 조건 확인 필요)
MOD-bc8b33afa83e9cd7 | RODHE&SCHWARZ | HMF2550 | 프로그래밍/통신 명령서 | official | 명시된 제품군 | https://scdn.rohde-schwarz.com/ur/pws/dl_downloads/dl_common_library/dl_manuals/dl_user_manual/HMF25xx_SCPI_ProgrammersManual_en_01.pdf | HMF2550가 검색 색인에 명시된 프로그래밍·원격제어 자료. R&S HMF2525/R&S HMF2550 SCPI Programmers Manual. | search_index_only | 미확인; 제조사/배포자 사용조건 확인 필요
MOD-bc8b33afa83e9cd7 | RODHE&SCHWARZ | HMF2550 | 프로그래밍/통신 명령서 | official | 명시된 제품군 | https://www.rohde-schwarz.com.cn/manual/rs-hmf2525-rs-hmf-2550-arbitrary-function-generator-scpi-programmers-manual_78701-172609.html | HMF2550가 검색 색인에 명시된 프로그래밍·원격제어 자료. R&S®HMF2525 和 R&S®HMF2550 函数发生器 SCPI 编程器手册 - Rohde & Schwarz China. | search_index_only | 미확인; 제조사/배포자 사용조건 확인 필요
MOD-541504f6aadfb9ce | RODHE&SCHWARZ | ESW8 | 프로그래밍/통신 명령서 | official | 명시된 제품군 | https://www.rohde-schwarz.com/us/manual/esw/ | 공식 ESW 매뉴얼 목록이 기본 유닛의 전체 원격 명령 및 프로그래밍 예제를 포함한다고 명시. ESW8/26/44는 ELEKTRA 지원 목록에서도 확인. 개별 옵션은 별도 문서. | content_read | 미확인; 배포자 사용조건 확인 필요
MOD-541504f6aadfb9ce | RODHE&SCHWARZ | ESW8 | 제어 소프트웨어 | official | 명시된 제품군 | https://scdn.rohde-schwarz.com/ur/pws/dl_downloads/pdm/cl_manuals/user_manual/1178_3963_01/ELEKTRA_ELEMI-E_User_Manual_en_24.pdf | 공식 ELEKTRA 사용자 설명서 검색 색인의 지원기종 표에 ESW8·ESW26·ESW44·FSV3004 명시. 상용 시험 SW의 지원 근거이며 공개 소스 코드를 뜻하지 않음. | search_index_only | 미확인; 배포자 사용조건 확인 필요
MOD-9bda0f36e0dff2f7 | NEWARE | CE-6004n-100V50A-H | 제품/통신 사양 | official | 정확 모델 | https://www.neware.kr/home_comm/board_all_list.htm | 검색 색인에 모델 CE-6004n-100V50A-H와 자료 ‘뉴웨어 코리아 NEWARE KOREA’가 명시됨. 제품/사용설명서 연결은 확인되나 이 색인만으로 공개 원격 API 또는 제어코드는 입증되지 않음. | search_index_only | 미확인(문서·배포물별 사용 조건 확인 필요)
MOD-6b4cf50f7adb8837 | INNCO Systems | AS1700-EP | 프로그래밍/통신 명령서 | third_party_hosted_vendor_document | 제품군 후보 | https://www.manualslib.com/manual/1566136/Innco-Co3000.html | CO3000 매뉴얼에 Antenna Stand(AS) 장치별 명령 장이 존재. AS1700-EP 및 -H의 정확 지원/부착 제어기는 미확인. | content_read | 미확인
MOD-1bc09e7e5c5d80d5 | Rohde & Schwarz | FSV 40 | 공개 소스 코드 | official | 명시된 제품군 | https://github.com/Rohde-Schwarz/Examples/blob/main/SpectrumAnalyzers/Python/RsInstrument/RsInstrument_FSW_Example.py | 예제 파일 첫머리가 FSW / FSV / FSVA / FPS 계열을 명시. 설정·동기화·측정 전송의 공통 예제이며 주파수별 세부 모델·옵션 실기 검증은 아님. | download_read | MIT (저장소 LICENSE 원문 확인)
MOD-2b817d89b9a0defa | Keysight | B2902B | 드라이버 | community | 정확 모델 | https://sine.ni.com/apps/utf8/niid_web_display.model_page?p_model_id=37322 | 드라이버 배포 페이지의 모델/지원 목록에 B2902B 표시. Agilent Technologies / Keysight Technologies B2902B Precision Source/Measure Unit - Instrument . | search_index_only | 미확인; 제조사/배포자 사용조건 확인 필요
MOD-8298e8f62ef8c2ab | SCHWARZBECK | NNBM 8124-800 | 제품/통신 사양 | official | 정확 모델 | https://www.schwarzbeck.com/lisn/v-lisn/lisn-automotive-cispr-25/lisn-cispr-25-iso-7637/nnbm-8124-800/ | 검색 색인에서 NNBM 8124-800 모델 표기와 자료 제목 「NNBM 8124-800 – Single Path Vehicle AMN (LISN) – Schwarzbeck.com」를 확인. 제품/운용자료 후보이며 공개 프로그래밍 인터페이스 존재를 확정하는 근거는 아님. | search_index_only | 미확인; 자료 공개가 오픈소스 라이선스를 의미하지 않음
MOD-8298e8f62ef8c2ab | SCHWARZBECK | NNBM 8124-800 | 제품/통신 사양 | official | 제품군 후보 | https://www.schwarzbeck.de/lisn/ | 검색 색인에서 NNBM 8124-800 모델 표기와 자료 제목 「LISN / AMN – Schwarzbeck.com」를 확인. 제품/운용자료 후보이며 공개 프로그래밍 인터페이스 존재를 확정하는 근거는 아님. 다른 제품/계열 문서 내 모델 언급으로 발견된 후보이며 정확 모델의 직접 제어 지원은 원문으로 입증하지 못함. | search_index_only | 미확인; 자료 공개가 오픈소스 라이선스를 의미하지 않음
MOD-8298e8f62ef8c2ab | SCHWARZBECK | NNBM 8124-800 | 제품/통신 사양 | official | 제품군 후보 | https://www.schwarzbeck.de/de/helmholtz-coils-radiating-loops/index.php?Itemid=202&id=110&option=com_content&view=article | 검색 색인에서 NNBM 8124-800 모델 표기와 자료 제목 「Netznachbildungen (LISN/AMN)」를 확인. 제품/운용자료 후보이며 공개 프로그래밍 인터페이스 존재를 확정하는 근거는 아님. 다른 제품/계열 문서 내 모델 언급으로 발견된 후보이며 정확 모델의 직접 제어 지원은 원문으로 입증하지 못함. | search_index_only | 미확인; 자료 공개가 오픈소스 라이선스를 의미하지 않음
MOD-24dc9ba1600091a5 | Keysight | RP7982A | 드라이버 | community | 정확 모델 | https://sine.ni.com/apps/utf8/niid_web_display.model_page?p_model_id=37467 | 드라이버 배포 페이지의 모델/지원 목록에 RP7982A 표시. Keysight Technologies RP7982A DC Power Supply - Instrument Driver - National Instruments. | search_index_only | 미확인; 제조사/배포자 사용조건 확인 필요
MOD-24dc9ba1600091a5 | Keysight | RP7982A | 드라이버 | official | 명시된 제품군 | https://www.keysight.com.cn/cn/zh/lib/software-detail/driver/advanced-power-system-n6900-n7900-and-rp7900-series-ivi-and-matlab-instrument-drivers-2379610.html | 공식 IVI 배포 페이지 Supported Instruments/Models Supported에 N7977A, RP7945A, RP7972A, RP7973A, RP7982A 명시. 해당 모델을 포함하는 가족 드라이버 지원표 원문 확인. | content_read | 미확인; 배포자 사용조건 확인 필요
MOD-8623c80c795566f7 | GRAPHTEC | GL900 | 제어 소프트웨어 | official | 정확 모델 | https://www.graphteccorp.com/download/gl900-aps/ | GL900용 공식 APS 소프트웨어 다운로드와 GSLA 안내 확인. | search_index_only | 미확인(제조사 문서·배포물별 약관)
MOD-8623c80c795566f7 | GRAPHTEC | GL900 | 제품/통신 사양 | official | 정확 모델 | https://www.graphteccorp.com/download/downloadapp/ | 검색 색인에 모델 GL900와 자료 ‘Download App download ¦ GRAPHTEC’가 명시됨. 제품/사용설명서 연결은 확인되나 이 색인만으로 공개 원격 API 또는 제어코드는 입증되지 않음. | search_index_only | 미확인(문서·배포물별 사용 조건 확인 필요)
MOD-8623c80c795566f7 | GRAPHTEC | GL900 | 제품/통신 사양 | third_party_hosted_vendor_document | 정확 모델 | https://media.lontek.com.au/uploads/pages/graphtec/APSGL900-UM-151.pdf | 검색 색인에 모델 GL900와 자료 ‘GL900 USER’ S MANUAL MANUAL NO. APS(GL900)-UM-151’가 명시됨. 제품/사용설명서 연결은 확인되나 이 색인만으로 공개 원격 API 또는 제어코드는 입증되지 않음. | search_index_only | 미확인(문서·배포물별 사용 조건 확인 필요)
MOD-86c6ec5545caff71 | ESPEC | TSD-101-W | 제품/통신 사양 | official | 정확 모델 | https://www.espec.co.jp/english/products/catalog/tsdtse.pdf | TSD-101-W 수록. N계장·Ethernet 원격 감시/제어 및 선택형 직렬통신 안내. | content_read | 미확인
MOD-de1160b677844261 | HP | E3632A | 공개 소스 코드 | community | 정확 모델 | https://github.com/python-ivi/python-ivi/blob/master/ivi/agilent/agilentE3632A.py | 공개 저장소 원문 ivi/agilent/agilentE3632A.py에서 E3632A의 클래스/예제 또는 지원 모델 목록 확인 (행 30). | download_read | MIT (파일 헤더 확인)
MOD-de1160b677844261 | HP | E3632A | 공개 소스 코드 | community | 명시된 제품군 | https://github.com/python-ivi/python-ivi/blob/master/ivi/agilent/agilentE3600A.py | 공개 저장소 원문 ivi/agilent/agilentE3600A.py에서 E3632A의 클래스/예제 또는 지원 모델 목록 확인 (행 96). | download_read | MIT (파일 헤더 확인)
MOD-de1160b677844261 | HP | E3632A | 프로그래밍/통신 명령서 | official | 정확 모델 | https://www.keysight.com/us/en/assets/9018-01309/user-manuals/9018-01309.pdf | E3632A가 표시된 설명서에서 원격제어/프로그래밍 관련 내용 색인 확인. E3632A DC Power Supply User's Guide. | search_index_only | 미확인; 제조사/배포자 사용조건 확인 필요
MOD-de1160b677844261 | HP | E3632A | 드라이버 | official | 명시된 제품군 | https://www.keysight.com.cn/cn/zh/lib/software-detail/driver/e36xx-e36xxx-dc-power-supply-ivi-and-matlab-instrument-drivers-1669314.html | 공식 IVI 배포 페이지 Supported Instruments/Models Supported에 E3632A, E3633A, E3642A, E3646A, E36233A 명시. 해당 모델을 포함하는 가족 드라이버 지원표 원문 확인. | content_read | 미확인; 배포자 사용조건 확인 필요
MOD-811a987a8f90d36d | EMC PARTNER | ESD3000 | 제품/통신 사양 | official | 정확 모델 | https://www.emc-partner.com/products/esd3000 | 검색 색인에서 ESD3000 모델 표기와 자료 제목 「ESD3000 - ESD test generator up to 30kV」를 확인. 제품/운용자료 후보이며 공개 프로그래밍 인터페이스 존재를 확정하는 근거는 아님. | search_index_only | 미확인; 자료 공개가 오픈소스 라이선스를 의미하지 않음
MOD-811a987a8f90d36d | EMC PARTNER | ESD3000 | 제품/통신 사양 | official | 정확 모델 | https://www.emc-partner.com/products/esd3000dm1 | 검색 색인에서 ESD3000 모델 표기와 자료 제목 「ESD3000DM1 - EMC PARTNER AG」를 확인. 제품/운용자료 후보이며 공개 프로그래밍 인터페이스 존재를 확정하는 근거는 아님. | search_index_only | 미확인; 자료 공개가 오픈소스 라이선스를 의미하지 않음
MOD-811a987a8f90d36d | EMC PARTNER | ESD3000 | 제품/통신 사양 | third_party_hosted_vendor_document | 정확 모델 | https://www.manualslib.com/manual/3570828/Emc-Partner-Esd3000.html?page=25 | 검색 색인에서 ESD3000 모델 표기와 자료 제목 「External Pc Software; E3Loader Software - EMC-PARTNER ESD3000 User Manual [Page 25] ¦ ManualsLib」를 확인. 제어/통신 관련 표현이 있으나 해당 명령의 정확한 모델·옵션 적용범위는 원문 추가 확인 필요. | search_index_only | 미확인; 자료 공개가 오픈소스 라이선스를 의미하지 않음
MOD-f2da89c359469d8f | GRAPHTECH | GL220 | 제품/통신 사양 | official | 정확 모델 | https://www.mygraphtec.jp/site_download/manual/APS%28GL-Connection%29-UM-159-10.pdf | 검색 색인에 모델 GL220와 자료 ‘1. PREFACE 1-1. Usage Notes 1. Copying or trans’가 명시됨. 확인된 통신/개발 관련 표기: USB driver. 문서 목록/관련 제품 메뉴일 가능성이 있어 해당 항목의 적용 범위를 원문에서 대조해야 함. | search_index_only | 미확인(문서·배포물별 사용 조건 확인 필요)
MOD-f2da89c359469d8f | GRAPHTECH | GL220 | 제품/통신 사양 | third_party_hosted_vendor_document | 정확 모델 | https://dataloggermalaysia.com/images/pdf/gl220-software-controller-manual.pdf | 검색 색인에 모델 GL220와 자료 ‘GL220_820APS’가 명시됨. 제품/사용설명서 연결은 확인되나 이 색인만으로 공개 원격 API 또는 제어코드는 입증되지 않음. | search_index_only | 미확인(문서·배포물별 사용 조건 확인 필요)
MOD-f2da89c359469d8f | GRAPHTECH | GL220 | 제품/통신 사양 | third_party_hosted_vendor_document | 정확 모델 | https://www.instrumart.com/assets/Graphtec-GL220-820-Software-Manual.pdf | 검색 색인에 모델 GL220와 자료 ‘GL220_820APS’가 명시됨. 제품/사용설명서 연결은 확인되나 이 색인만으로 공개 원격 API 또는 제어코드는 입증되지 않음. | search_index_only | 미확인(문서·배포물별 사용 조건 확인 필요)
MOD-0c6f59f938d02d63 | Rohde & Schwarz | ZNL20 | 지원/발견 페이지 | official | 발견/참고 | https://scdn.rohde-schwarz.com/ur/pws/dl_downloads/pdm/cl_manuals/user_manual/1178_5966_01/ZNL_ZNLE_UserManual_en_22.pdf | ZNL20 관련 자료 검색 색인 확인. R&S ZNL/ZNLE User Manual. 명령·API 근거 여부는 추가 원문 검토 필요. | search_index_only | 미확인; 제조사/배포자 사용조건 확인 필요
MOD-465856b912246a19 | TESTO | 608-H2 | 제품/통신 사양 | third_party_hosted_vendor_document | 명시된 제품군 | https://www.instrumart.com/assets/Testo-608-manual.pdf | 608-H1/H2 제조사 설명서 검색. 전면 표시와 버튼·경보 설정 자료이며 공개 통신 API/드라이버는 검색에서 확인하지 못함. | search_index_only | 미확인
MOD-e67b9d1398cf1073 | Xantrex | XPR 20-300 | 제품/통신 사양 | third_party_hosted_vendor_document | 정확 모델 | https://www.manualslib.com/products/Xantrex-Xpr-20-300-2144885.html | 검색 색인에 모델 XPR 20-300와 자료 ‘Xantrex XPR 20-300 Manuals ¦ ManualsLib’가 명시됨. 확인된 통신/개발 관련 표기: Remote Operation, Remote Control. 문서 목록/관련 제품 메뉴일 가능성이 있어 해당 항목의 적용 범위를 원문에서 대조해야 함. | search_index_only | 미확인(문서·배포물별 사용 조건 확인 필요)
MOD-8749c5d65475f6d1 | SPEAG | MAGPy-8H3D+E3D / MAGPy-DAS | 제품/통신 사양 | official | 제품군 후보 | https://speag.swiss/products/magpy/magpy3 | 검색 색인에서 MAGPy 모델 표기와 자료 제목 「MAGPy » SPEAG, Schmid & Partner Engineering AG」를 확인. 제어/통신 관련 표현이 있으나 해당 명령의 정확한 모델·옵션 적용범위는 원문 추가 확인 필요. | search_index_only | 미확인; 자료 공개가 오픈소스 라이선스를 의미하지 않음
MOD-8749c5d65475f6d1 | SPEAG | MAGPy-8H3D+E3D / MAGPy-DAS | 제품/통신 사양 | official | 제품군 후보 | https://speag.swiss/products/magpy/videos | 검색 색인에서 MAGPy 모델 표기와 자료 제목 「VIDEOS/TRAINING » SPEAG, Schmid & Partner Engineering AG」를 확인. 제어/통신 관련 표현이 있으나 해당 명령의 정확한 모델·옵션 적용범위는 원문 추가 확인 필요. | search_index_only | 미확인; 자료 공개가 오픈소스 라이선스를 의미하지 않음
MOD-8749c5d65475f6d1 | SPEAG | MAGPy-8H3D+E3D / MAGPy-DAS | 지원/발견 페이지 | official | 제품군 후보 | https://speag.swiss/downloads/magpy/magpymagpy-download-2 | 검색 색인에서 MAGPy 모델 표기와 자료 제목 「MAGPy Download » SPEAG, Schmid & Partner Engineering AG」를 확인. 제품/운용자료 후보이며 공개 프로그래밍 인터페이스 존재를 확정하는 근거는 아님. | search_index_only | 미확인; 자료 공개가 오픈소스 라이선스를 의미하지 않음
MOD-8749c5d65475f6d1 | SPEAG | MAGPy-8H3D+E3D / MAGPy-DAS | SDK/API | official | 제품군 후보 | https://speag.swiss/products/dasy8/dasy8-state-of-the-art-wireless-device-compliance-testing/videos | DASY8/6 영상 설명 원문에서 DASY6 SAR v6.12 자동화 API와 Python 보고서 예제를 안내. 공개 코드 저장소나 개별 DAE 직접 제어 API를 확인한 것은 아니며 설치된 시스템/모듈/라이선스 확인 필요. | content_read | 제조사 상용 플랫폼; API 사용권/SDK 배포 조건 미확인
MOD-36298aba4d187b05 | ENEX SCIENCE | EN-SFO-704 | 지원/발견 페이지 | official | 제조사 범용 | https://enex21.co.kr/products01/ | 에네스 환경시험장비 공식 제품군. 정확 등록형명·통신 명령서는 미확인. | search_index_only | 미확인
MOD-5d86fa32c3887635 | STAUBLI | TX2-90XL spe | 제품/통신 사양 | official | 명시된 제품군 | https://speag.swiss/products/dasy8/m-sar-apd/product-lifetime | SPEAG 공식 DASY 지원표에 TX2-60/90 및 CS9 조합 존재. | content_read | 미확인
MOD-5d86fa32c3887635 | STAUBLI | TX2-90XL spe | 제품/통신 사양 | official | 제품군 후보 | https://speag.swiss/products/dasy8/dasy8-state-of-the-art-wireless-device-compliance-testing/platforms/platform-mp8i-tx2-90xl | TX2-90XL 로봇 플랫폼 공개 설명. spe 접미사 및 TX2-60L 전용 구성 확인 필요. | search_index_only | 미확인
MOD-5d86fa32c3887635 | STAUBLI | TX2-90XL spe | 공개 소스 코드 | community | 제품군 후보 | https://github.com/ros-industrial/staubli_val3_driver | CS9가 장착된 경우의 VAL3/ROS 제어 후보이며 로봇 암 접미사별 검증은 미실행. | download_read | Apache-2.0 (LICENSE 원문 확인)
MOD-b1e7e820910189ac | Komets | KM3-EA | 제품/통신 사양 | official | 정확 모델 | https://www.komets.co.kr/komets/pc/product/product01.php?A=1&uid=2214 | KM3-EA 공식 제품: Easidew TX+KM3 Monitor 구성, 4–20mA 출력 및 선택 RS485 통신 명시. | search_index_only | 미확인
MOD-fcd1bfb4ee156957 | ENEX SCIENCE | EN-HOF-150S | 지원/발견 페이지 | official | 제조사 범용 | https://enex21.co.kr/products01/ | 에네스 환경시험장비 공식 제품군. 정확 등록형명·통신 명령서는 미확인. | search_index_only | 미확인
MOD-43cf662f0bda8042 | SCHWARZBECK | PVDC 8300 | 제품/통신 사양 | official | 정확 모델 | https://www.schwarzbeck.com/lisn/delta-dc-an-150-ohm/pvdc-8300/ | PVDC 8300 공식 제품 원문에서 Remote Control 옵션과 경로/접지 등의 전환 및 EMC 소프트웨어 연계 설명 확인. 실제 원격 옵션의 설치 여부와 전용 제어선/명령 사양은 미확인. | content_read | 제조사 저작권 자료; 공개 열람 가능하나 오픈소스 라이선스 확인 안 됨
MOD-9b475053db366530 | Weiss Technik | CWK240/40-150 | 프로그래밍/통신 명령서 | official | 제품군 후보 | https://weiss-na.com/wp-content/uploads/SimpacTouchscreenControlManual-Nov-2016-New-Logo.pdf | SimPac 네트워크 ASCII-1/2·소켓 API 안내가 색인됨. 본체 연결 미확정. | blocked | 미확인
MOD-9b475053db366530 | Weiss Technik | CWK240/40-150 | 공개 소스 코드 | community | 제품군 후보 | https://github.com/SengerM/VotschTechnik-climate-chamber-Python | TCP 2049 기반 ClimateChamber Python 코드를 읽음; 보유 모델 대응 미확정. | download_read | MIT (LICENSE 원문 확인)
MOD-dfd65db8cdfb8707 | KAISE CORPORATION | SK-3800 | 제품/통신 사양 | official | 정확 모델 | https://www.kaise.com/e_car_sk3800.html | 검색 색인에 모델 SK-3800와 자료 ‘SK-3800 Handy mΩ Tester｜KAISE CORPORATION｜Measuring Instrument for Automotive Maintenance｜Online Shopping’가 명시됨. 제품/사용설명서 연결은 확인되나 이 색인만으로 공개 원격 API 또는 제어코드는 입증되지 않음. | search_index_only | 미확인(문서·배포물별 사용 조건 확인 필요)
MOD-dfd65db8cdfb8707 | KAISE CORPORATION | SK-3800 | 제품/통신 사양 | third_party_hosted_vendor_document | 정확 모델 | https://jw.manuals.plus/kalse/sk-3800-handy-milliohm-tester-manual | 검색 색인에 모델 SK-3800와 자료 ‘kalse SK-3800 Handy Milliohm Tester Instruction Manual’가 명시됨. 제품/사용설명서 연결은 확인되나 이 색인만으로 공개 원격 API 또는 제어코드는 입증되지 않음. | search_index_only | 미확인(문서·배포물별 사용 조건 확인 필요)
MOD-95c10d64f0f1da41 | KIKUSUI | TOS9301 | 드라이버 | official | 명시된 제품군 | https://global.kikusui.co.jp/drivers/ | 공식 TOS9300 IVI-COM 드라이버 배포 목록 확인. | content_read | 미확인(제조사 문서·배포물별 약관)
MOD-95c10d64f0f1da41 | KIKUSUI | TOS9301 | 제품/통신 사양 | official | 정확 모델 | https://www.kikusui.cn/resources/001/pdf/tos9300_interface_manual.pdf | 검색 색인에 모델 TOS9301와 자료 ‘KIKUSUI Part No. IB033874 Dec 2019 Communicat’가 명시됨. 확인된 통신/개발 관련 표기: Communication Interface. 문서 목록/관련 제품 메뉴일 가능성이 있어 해당 항목의 적용 범위를 원문에서 대조해야 함. | search_index_only | 미확인(문서·배포물별 사용 조건 확인 필요)
MOD-95c10d64f0f1da41 | KIKUSUI | TOS9301 | 제품/통신 사양 | third_party_hosted_vendor_document | 정확 모델 | https://www.manualslib.com/products/Kikusui-Tos9301-10264501.html | 검색 색인에 모델 TOS9301와 자료 ‘Kikusui TOS9301 Manuals ¦ ManualsLib’가 명시됨. 확인된 통신/개발 관련 표기: SCPI. 문서 목록/관련 제품 메뉴일 가능성이 있어 해당 항목의 적용 범위를 원문에서 대조해야 함. | search_index_only | 미확인(문서·배포물별 사용 조건 확인 필요)
MOD-95c10d64f0f1da41 | KIKUSUI | TOS9301 | 제품/통신 사양 | third_party_hosted_vendor_document | 정확 모델 | https://www.easymanua.ls/kikusui/tos9301/manual | 검색 색인에 모델 TOS9301와 자료 ‘Kikusui TOS9301 - User Manual’가 명시됨. 확인된 통신/개발 관련 표기: Remote Control, SCPI. 문서 목록/관련 제품 메뉴일 가능성이 있어 해당 항목의 적용 범위를 원문에서 대조해야 함. | search_index_only | 미확인(문서·배포물별 사용 조건 확인 필요)
MOD-9f161831c93ed6c7 | COM-POWER | CGO-51000 | 제품/통신 사양 | official | 정확 모델 | https://www.com-power.com/products/comb-generators/cgo-51000 | 검색 색인에서 CGO-51000 모델 표기와 자료 제목 「Comb Gen 1 GHz Steps Reference Source EMC Radiated Emissions Test」를 확인. 제품/운용자료 후보이며 공개 프로그래밍 인터페이스 존재를 확정하는 근거는 아님. | search_index_only | 미확인; 자료 공개가 오픈소스 라이선스를 의미하지 않음
MOD-9f161831c93ed6c7 | COM-POWER | CGO-51000 | 제품/통신 사양 | official | 정확 모델 | https://www.com-power.com/uploads/pdf/CGO-51000-2.pdf | 검색 색인에서 CGO-51000 모델 표기와 자료 제목 「Page 1 of 10」를 확인. 제품/운용자료 후보이며 공개 프로그래밍 인터페이스 존재를 확정하는 근거는 아님. | search_index_only | 미확인; 자료 공개가 오픈소스 라이선스를 의미하지 않음
MOD-9f161831c93ed6c7 | COM-POWER | CGO-51000 | 제품/통신 사양 | official | 정확 모델 | https://www.com-power.com/products/antennas/cgo-51000 | 검색 색인에서 CGO-51000 모델 표기와 자료 제목 「Comb Gen 1 GHz Steps Reference Source EMC Radiated Emissions Test」를 확인. 제품/운용자료 후보이며 공개 프로그래밍 인터페이스 존재를 확정하는 근거는 아님. | search_index_only | 미확인; 자료 공개가 오픈소스 라이선스를 의미하지 않음
MOD-315ebf93eef368ed | WEISSTECKNIK | WPH1728/70/3/RUM | 프로그래밍/통신 명령서 | official | 제품군 후보 | https://weiss-na.com/wp-content/uploads/SimpacTouchscreenControlManual-Nov-2016-New-Logo.pdf | SimPac 네트워크 ASCII-1/2·소켓 API 안내가 색인됨. 본체 연결 미확정. | blocked | 미확인
MOD-315ebf93eef368ed | WEISSTECKNIK | WPH1728/70/3/RUM | 공개 소스 코드 | community | 제품군 후보 | https://github.com/SengerM/VotschTechnik-climate-chamber-Python | TCP 2049 기반 ClimateChamber Python 코드를 읽음; 보유 모델 대응 미확정. | download_read | MIT (LICENSE 원문 확인)
MOD-f5a697b5f1290a2c | CASIO | HS-3(V) | 제품/통신 사양 | official | 명시된 제품군 | https://support.casio.com/pdf/002/HS3V_HS6.pdf | HS-3(V)/HS-6 공식 설명서에서 버튼 조작·랩/스플릿 표시를 확인. 공개 통신 명령·소스는 검색 미확인. | search_index_only | 미확인
MOD-1f6f2b935128bc9c | INNCO Systems | DT2000-2t | 제품/통신 사양 | third_party_hosted_vendor_document | 정확 모델 | https://www.reliantemc.com/innco-systems-product-catalog/ | 제조사 카탈로그 재배포 표에서 DT 2000-2t 모델과 구동/광케이블 계열 구성을 확인. | content_read | 미확인
MOD-1f6f2b935128bc9c | INNCO Systems | DT2000-2t | 프로그래밍/통신 명령서 | third_party_hosted_vendor_document | 제품군 후보 | https://www.ramayes.com/Data%20Files/Innco%20Systems/CO3000-en.pdf | CO3000의 DT/DS 회전 장치 명령표 후보. 보유 장치의 연결 제어기 확정은 별도. | content_read | 미확인
MOD-4ce364f798e4ace4 | SCHWARZBECK | BNB 8652 | 제품/통신 사양 | official | 제품군 후보 | https://www.schwarzbeck.com/Datenblatt/k8652.pdf | 관련 후보 자료: BNB 8652 모델 표기와 자료 제목 「k8652_RevA」를 확인. 제품/운용자료 후보이며 공개 프로그래밍 인터페이스 존재를 확정하는 근거는 아님. 기본형/계열 또는 접미사가 다른 자료이다. 대장 전체 모델 표기의 명시 지원·옵션·펌웨어 호환성은 확정하지 않았다. | search_index_only | 미확인; 자료 공개가 오픈소스 라이선스를 의미하지 않음
MOD-4ce364f798e4ace4 | SCHWARZBECK | BNB 8652 | 제품/통신 사양 | official | 제품군 후보 | https://www.schwarzbeck.de/Datenblatt/k8652.pdf | 관련 후보 자료: BNB 8652 모델 표기와 자료 제목 「k8652_RevA」를 확인. 제품/운용자료 후보이며 공개 프로그래밍 인터페이스 존재를 확정하는 근거는 아님. 기본형/계열 또는 접미사가 다른 자료이다. 대장 전체 모델 표기의 명시 지원·옵션·펌웨어 호환성은 확정하지 않았다. | search_index_only | 미확인; 자료 공개가 오픈소스 라이선스를 의미하지 않음
MOD-4ce364f798e4ace4 | SCHWARZBECK | BNB 8652 | 제품/통신 사양 | official | 제품군 후보 | https://www.schwarzbeck.info/Datenblatt/k8652B.pdf | 관련 후보 자료: BNB 8652 모델 표기와 자료 제목 「BNB 8652 B」를 확인. 제품/운용자료 후보이며 공개 프로그래밍 인터페이스 존재를 확정하는 근거는 아님. 기본형/계열 또는 접미사가 다른 자료이다. 대장 전체 모델 표기의 명시 지원·옵션·펌웨어 호환성은 확정하지 않았다. | search_index_only | 미확인; 자료 공개가 오픈소스 라이선스를 의미하지 않음
MOD-7864b56ddaefd1bd | CAS | DB2-150 | 프로그래밍/통신 명령서 | official | 명시된 제품군 | https://www.casscale.com.au/wp-content/uploads/CAS-DB-II-LCD-User-Manual.pdf | DB-II 계열 공식 유저 매뉴얼에 SERIAL INTERFACE 항목 및 150kg 계열을 포함. | search_index_only | 미확인
MOD-ec62e485dc8f9806 | CAS | CASTONII PLUS-EB | 제품/통신 사양 | official | 제품군 후보 | https://www.cas-usa.com/products/caston-ii-plus-series | CASTON II Plus 공식 제품에 Bluetooth 옵션과 TWN-B/THB-BT 수신·표시기 구성 설명. EB 하위형식 프로토콜 직접 명시는 미확인. | search_index_only | 미확인
MOD-761b0713bc85bba5 | MONTENA | PG1275E | 제품/통신 사양 | official | 제품군 후보 | https://montena.com/product/emc/conducted-susceptibility-generators-and-test-systems/mil-std-1275-spikes-surge-generators | 검색 색인에서 PG1275E 모델 표기와 자료 제목 「MIL-STD-1275: SPIKES & SURGE GENERATORS - Montena」를 확인. 제어/통신 관련 표현이 있으나 해당 명령의 정확한 모델·옵션 적용범위는 원문 추가 확인 필요. 다른 제품/계열 문서 내 모델 언급으로 발견된 후보이며 정확 모델의 직접 제어 지원은 원문으로 입증하지 못함. | search_index_only | 미확인; 자료 공개가 오픈소스 라이선스를 의미하지 않음
MOD-761b0713bc85bba5 | MONTENA | PG1275E | 제품/통신 사양 | official | 정확 모델 | https://montena.com/wp-content/uploads/2025/05/Data_sheet_PG1275E_generator.pdf | 검색 색인에서 PG1275E 모델 표기와 자료 제목 「Surge Generator for」를 확인. 제품/운용자료 후보이며 공개 프로그래밍 인터페이스 존재를 확정하는 근거는 아님. | search_index_only | 미확인; 자료 공개가 오픈소스 라이선스를 의미하지 않음
MOD-74874ace03ad980f | HIOKI | RM3548 | 제품/통신 사양 | third_party_hosted_vendor_document | 정확 모델 | https://www.itm.com/pdfs/cache/www.itm.com/rm3548/manual/rm3548-manual.pdf | RM3548 설명서 7.6은 저장 측정값을 CSV 파일로 USB Mass Storage 모드에서 PC로 내보내는 기능을 설명. | search_index_only | 미확인(제조사 문서·배포물별 약관)
MOD-a0bffd9447085ad2 | SPEAG | DAKS-12 | 제품/통신 사양 | official | 제품군 후보 | https://speag.swiss/products/dak/dielectric-spectroscopy-overview | 검색 색인에서 DAKS-12 모델 표기와 자료 제목 「DIELECTRIC SPECTROSCOPY: OVERVIEW » SPEAG, Schmid & Partner Engineering AG」를 확인. 제어/통신 관련 표현이 있으나 해당 명령의 정확한 모델·옵션 적용범위는 원문 추가 확인 필요. 다른 제품/계열 문서 내 모델 언급으로 발견된 후보이며 정확 모델의 직접 제어 지원은 원문으로 입증하지 못함. | search_index_only | 미확인; 자료 공개가 오픈소스 라이선스를 의미하지 않음
MOD-a0bffd9447085ad2 | SPEAG | DAKS-12 | 제품/통신 사양 | official | 정확 모델 | https://speag.swiss/news-events/news/measurement/daks-12-speag-s-new-portable-dak-system-for-lower-frequencies | 검색 색인에서 DAKS-12 모델 표기와 자료 제목 「DAKS-12, SPEAG’s New Portable DAK System for Lower Frequencies » SPEAG, Schmid & Partner Engineering AG」를 확인. 제품/운용자료 후보이며 공개 프로그래밍 인터페이스 존재를 확정하는 근거는 아님. | search_index_only | 미확인; 자료 공개가 오픈소스 라이선스를 의미하지 않음
MOD-a0bffd9447085ad2 | SPEAG | DAKS-12 | 제어 소프트웨어 | official | 제품군 후보 | https://speag.swiss/downloads/dak/dak-download | DAK/DAKS 공식 다운로드 원문에서 V3.0.6.77(2026-08-31), DAK-TL2/R V4.0.0(2026-09-29) 설치 안내와 라이선스 파일 요건 확인. 해당 프로브/VNA 옵션의 정확 호환성 또는 공개 API/소스는 확인하지 못함. | content_read | 상용 소프트웨어; 유효 라이선스 파일 필요
MOD-66dcdd9a086e74e9 | CHROMA | 63804 | 프로그래밍/통신 명령서 | third_party_hosted_vendor_document | 정확 모델 | https://manualzz.com/doc/56166585/chroma-63802--63803--63804-operation-and-programming-manual | 63802/63803/63804 Operation & Programming Manual이 63804를 명시하고 원격 명령을 설명. | search_index_only | 미확인(제조사 문서·배포물별 약관)
MOD-66dcdd9a086e74e9 | CHROMA | 63804 | 제품/통신 사양 | third_party_hosted_vendor_document | 정확 모델 | https://www.manualslib.com/products/Chroma-63804-10497395.html | 검색 색인에 모델 63804와 자료 ‘Chroma 63804 Manuals ¦ ManualsLib’가 명시됨. 확인된 통신/개발 관련 표기: Remote Control. 문서 목록/관련 제품 메뉴일 가능성이 있어 해당 항목의 적용 범위를 원문에서 대조해야 함. | search_index_only | 미확인(문서·배포물별 사용 조건 확인 필요)
MOD-66dcdd9a086e74e9 | CHROMA | 63804 | 프로그래밍/통신 명령서 | third_party_hosted_vendor_document | 정확 모델 | https://www.manualslib.com/manual/1611573/Chroma-63800-Series.html | 검색 색인에 모델 63804와 자료 ‘CHROMA 63800 SERIES OPERATION & PROGRAMMING MANUAL Pdf Download ¦ ManualsLib’가 명시됨. 확인된 통신/개발 관련 표기: Remote Interface, GPIB, RS-232C. 문서 목록/관련 제품 메뉴일 가능성이 있어 해당 항목의 적용 범위를 원문에서 대조해야 함. | search_index_only | 미확인(문서·배포물별 사용 조건 확인 필요)
MOD-42bc791cb381d92e | HIOKI | LR8402 | 드라이버 | official | 정확 모델 | https://www.hioki.com/us-en/support/download/software/versionup/detail/id_605 | LR8450·LR8400·LR8401·LR8402 공식 통신 명령서/LabVIEW 드라이버 목록. | blocked | 미확인(제조사 문서·배포물별 약관)
MOD-42bc791cb381d92e | HIOKI | LR8402 | 제어 소프트웨어 | official | 정확 모델 | https://www.hioki.com/euro-en/products/multichannel-data-loggers/multichannel/id_6605 | SF1000 공식 지원표에 해당 LR 로거 모델/기본형을 명시. LAN/USB 실시간 수집·측정 제어 기능 안내. | search_index_only | 미확인(제조사 문서·배포물별 약관)
MOD-42bc791cb381d92e | HIOKI | LR8402 | 제품/통신 사양 | official | 정확 모델 | https://www.hioki.com/us-en/products/multichannel-data-loggers/multichannel/id_5846 | 검색 색인에 모델 LR8402와 자료 ‘MEMORY HiLOGGER LR8402, LR8401, LR8400 ¦ HIOKI’가 명시됨. 확인된 통신/개발 관련 표기: LabVIEW, Communication command. 문서 목록/관련 제품 메뉴일 가능성이 있어 해당 항목의 적용 범위를 원문에서 대조해야 함. | search_index_only | 미확인(문서·배포물별 사용 조건 확인 필요)
MOD-42bc791cb381d92e | HIOKI | LR8402 | 제품/통신 사양 | official | 정확 모델 | https://www.hiokikorea.com/support/software_search.html?s_string=LR8450 | 검색 색인에 모델 LR8402와 자료 ‘히오키코리아 소프트웨어 다운로드’가 명시됨. 확인된 통신/개발 관련 표기: LabVIEW, Communication command. 문서 목록/관련 제품 메뉴일 가능성이 있어 해당 항목의 적용 범위를 원문에서 대조해야 함. | search_index_only | 미확인(문서·배포물별 사용 조건 확인 필요)
MOD-dfa869ff03e5fc5a | HIOKI | LR8400 | 드라이버 | official | 정확 모델 | https://www.hioki.com/us-en/support/download/software/versionup/detail/id_605 | LR8450·LR8400·LR8401·LR8402 공식 통신 명령서/LabVIEW 드라이버 목록. | blocked | 미확인(제조사 문서·배포물별 약관)
MOD-dfa869ff03e5fc5a | HIOKI | LR8400 | 제어 소프트웨어 | official | 정확 모델 | https://www.hioki.com/euro-en/products/multichannel-data-loggers/multichannel/id_6605 | SF1000 공식 지원표에 해당 LR 로거 모델/기본형을 명시. LAN/USB 실시간 수집·측정 제어 기능 안내. | search_index_only | 미확인(제조사 문서·배포물별 약관)
MOD-dfa869ff03e5fc5a | HIOKI | LR8400 | 제품/통신 사양 | official | 정확 모델 | https://www.hioki.com/euro-en/products/multichannel-data-loggers/multichannel/id_5846 | 검색 색인에 모델 LR8400와 자료 ‘MEMORY HiLOGGER LR8402, LR8401, LR8400 ¦ HIOKI’가 명시됨. 확인된 통신/개발 관련 표기: LabVIEW, Communication command. 문서 목록/관련 제품 메뉴일 가능성이 있어 해당 항목의 적용 범위를 원문에서 대조해야 함. | search_index_only | 미확인(문서·배포물별 사용 조건 확인 필요)
MOD-dfa869ff03e5fc5a | HIOKI | LR8400 | 제품/통신 사양 | official | 정확 모델 | https://www.hiokikorea.com/support/software_search.html?s_string=LR8450 | 검색 색인에 모델 LR8400와 자료 ‘히오키코리아 소프트웨어 다운로드’가 명시됨. 확인된 통신/개발 관련 표기: LabVIEW, Communication command. 문서 목록/관련 제품 메뉴일 가능성이 있어 해당 항목의 적용 범위를 원문에서 대조해야 함. | search_index_only | 미확인(문서·배포물별 사용 조건 확인 필요)
MOD-dfa869ff03e5fc5a | HIOKI | LR8400 | 제품/통신 사양 | official | 정확 모델 | https://app.calldoorstep.inwww.hiokikorea.com/support/software_agree.html?c_id=A002001&fullpath=download%2F3694_s&p_no=366 | 검색 색인에 모델 LR8400와 자료 ‘히오키코리아’가 명시됨. 확인된 통신/개발 관련 표기: Communication command, LabVIEW. 문서 목록/관련 제품 메뉴일 가능성이 있어 해당 항목의 적용 범위를 원문에서 대조해야 함. | search_index_only | 미확인(문서·배포물별 사용 조건 확인 필요)
MOD-bf446af87b4afbf1 | HANNA | HI96821 | 제품/통신 사양 | official | 정확 모델 | https://www.documentation.hannainst.com/manuals/preview/1830 | HI96821 공식 굴절계 설명서. 전면 측정 기능 자료만 발견했으며 공개 통신/API는 미확인. | search_index_only | 미확인
MOD-629364782e994d19 | ENEX SCIENCE | EN-VTH-120-5K-VH | 지원/발견 페이지 | official | 제조사 범용 | https://enex21.co.kr/products01/ | 에네스 환경시험장비 공식 제품군. 정확 등록형명·통신 명령서는 미확인. | search_index_only | 미확인
MOD-93060d15ffd7ff5c | UNHOLTZ-DICKIE | 2XSAI120-T2000-64-3 | 제품/통신 사양 | official | 명시된 제품군 | https://www.udco.com/Customer-Content/www/CMS/files/Unholtz-Dickie_Product_Catalog.pdf | T2000 가진기 계열 및 별도 폐루프 제어기 설명. | search_index_only | 미확인
MOD-568f5947dbf01bd7 | Q-LAB | Q-FOG CRH1100HSCR | 제품/통신 사양 | official | 명시된 제품군 | https://www.q-lab.com/sites/default/files/Product_Brochures/LF-8101_Q-FOG_Brochure.pdf | Q-FOG CRH 계열 제어기·시험시퀀스·USB 진단/기록 기능의 제조사 자료. | search_index_only | 미확인
MOD-cce2c77941498791 | Weiss Technik | EA55-2-4L-WC-X | 프로그래밍/통신 명령서 | official | 제품군 후보 | https://weiss-na.com/wp-content/uploads/SimpacTouchscreenControlManual-Nov-2016-New-Logo.pdf | SimPac 네트워크 ASCII-1/2·소켓 API 안내가 색인됨. 본체 연결 미확정. | blocked | 미확인
MOD-cce2c77941498791 | Weiss Technik | EA55-2-4L-WC-X | 공개 소스 코드 | community | 제품군 후보 | https://github.com/SengerM/VotschTechnik-climate-chamber-Python | TCP 2049 기반 ClimateChamber Python 코드를 읽음; 보유 모델 대응 미확정. | download_read | MIT (LICENSE 원문 확인)
MOD-eaceff2a85768e57 | Weiss Technik | weisstechnik ESS C/1300/70/15 | 프로그래밍/통신 명령서 | official | 제품군 후보 | https://weiss-na.com/wp-content/uploads/SimpacTouchscreenControlManual-Nov-2016-New-Logo.pdf | SimPac 네트워크 ASCII-1/2·소켓 API 안내가 색인됨. 본체 연결 미확정. | blocked | 미확인
MOD-eaceff2a85768e57 | Weiss Technik | weisstechnik ESS C/1300/70/15 | 공개 소스 코드 | community | 제품군 후보 | https://github.com/SengerM/VotschTechnik-climate-chamber-Python | TCP 2049 기반 ClimateChamber Python 코드를 읽음; 보유 모델 대응 미확정. | download_read | MIT (LICENSE 원문 확인)
MOD-a7d41fe24f811249 | Weiss Technik | weisstechnik ESS C/1500/70/5 | 프로그래밍/통신 명령서 | official | 제품군 후보 | https://weiss-na.com/wp-content/uploads/SimpacTouchscreenControlManual-Nov-2016-New-Logo.pdf | SimPac 네트워크 ASCII-1/2·소켓 API 안내가 색인됨. 본체 연결 미확정. | blocked | 미확인
MOD-a7d41fe24f811249 | Weiss Technik | weisstechnik ESS C/1500/70/5 | 공개 소스 코드 | community | 제품군 후보 | https://github.com/SengerM/VotschTechnik-climate-chamber-Python | TCP 2049 기반 ClimateChamber Python 코드를 읽음; 보유 모델 대응 미확정. | download_read | MIT (LICENSE 원문 확인)
MOD-4cb9e75fa82b6698 | HANNA | HI98197 | 프로그래밍/통신 명령서 | official | 정확 모델 | https://www.documentation.hannainst.com/manuals/preview/217 | HI98197 공식 매뉴얼에 USB PC 연결 및 HI92000 소프트웨어를 사용하지 않는 경우의 통신 지침을 명시. | search_index_only | 미확인
MOD-bf79bb0851b69b8a | AMETEK | XG60-25 | 제품/통신 사양 | third_party_hosted_vendor_document | 정확 모델 | https://www.electronicsdatasheets.com/manufacturers/ametek-programmable-power/parts/xg-60-25 | 검색 색인에 모델 XG60-25와 자료 ‘XG 60-25 from Ametek Programmable Power’가 명시됨. 제품/사용설명서 연결은 확인되나 이 색인만으로 공개 원격 API 또는 제어코드는 입증되지 않음. | search_index_only | 미확인(문서·배포물별 사용 조건 확인 필요)
MOD-6ab4ae0c6683c3fa | YOKOGAWA | WT310E | 공개 소스 코드 | community | 제품군 후보 | https://github.com/mcgillowen/yoko-tool/blob/master/yokolibs/_wt310.py | 코드 파일 자체의 pmtypes는 wt310/wt330/wt332/wt333이며 WT310E 명시는 없음. WT310E의 USB/Serial 테스트 지원 근거는 별도 README의 Tested configuration에 있음. 코드 단독으로 정확 모델 지원을 입증하지 않음. | download_read | GPL-2.0 (파일 헤더·COPYING 원문 확인)
MOD-6ab4ae0c6683c3fa | YOKOGAWA | WT310E | 공개 소스 코드 | community | 정확 모델 | https://github.com/mcgillowen/yoko-tool/blob/master/README.md | README.md 57~64행 Tested configuration에 WT310E over USB and Serial을 명시. 이는 프로젝트 작성자의 테스트 기록이며 이번 조사에서의 실기 검증은 아님. README 52~55행에 Ethernet/GPIB 미지원 설명. | download_read | GPL-2.0 (저장소 COPYING 원문 확인)
MOD-6ab4ae0c6683c3fa | YOKOGAWA | WT310E | 프로그래밍/통신 명령서 | official | 정확 모델 | https://www.yokogawa.com/pdf/provide/E/GW/IM/0000029832/0/IMWT310E-17EN.pdf | 검색 색인에 모델 WT310E와 자료 ‘WT310E/WT310EH/WT332E/WT333E Digital Power Meter Communication Interface User’s Manual’가 명시됨. 확인된 통신/개발 관련 표기: Communication Interface, USB interface, communication interface, RS-232, Ethernet. 문서 목록/관련 제품 메뉴일 가능성이 있어 해당 항목의 적용 범위를 원문에서 대조해야 함. | search_index_only | 미확인(문서·배포물별 사용 조건 확인 필요)
MOD-6ab4ae0c6683c3fa | YOKOGAWA | WT310E | 제품/통신 사양 | official | 정확 모델 | https://www.yokogawa.com/pdf/provide/E/GW/IM/0000029830/0/IMWT310E-01EN.pdf | 검색 색인에 모델 WT310E와 자료 ‘WT310E/WT310EH/WT332E/WT333E Digital Power Meter User's Manual’가 명시됨. 확인된 통신/개발 관련 표기: TCP, communication interface, Communication Interface. 문서 목록/관련 제품 메뉴일 가능성이 있어 해당 항목의 적용 범위를 원문에서 대조해야 함. | search_index_only | 미확인(문서·배포물별 사용 조건 확인 필요)
MOD-6ab4ae0c6683c3fa | YOKOGAWA | WT310E | 제품/통신 사양 | official | 정확 모델 | https://www.koreayokogawa.com/support/download.php?boardid=download&category=%EB%A7%A4%EB%89%B4%EC%96%BC&idx=27&mode=view&offset=90&sk=&sw= | 검색 색인에 모델 WT310E와 자료 ‘다운로드 ¦ YOKOGAWA’가 명시됨. 확인된 통신/개발 관련 표기: Communication Manual. 문서 목록/관련 제품 메뉴일 가능성이 있어 해당 항목의 적용 범위를 원문에서 대조해야 함. | search_index_only | 미확인(문서·배포물별 사용 조건 확인 필요)
MOD-f183d948fc590a8b | ETS EMCO | Model 2090 Multi-Device Controller | 프로그래밍/통신 명령서 | third_party_hosted_vendor_document | 정확 모델 | https://manualmachine.com/etslindgren/2090/1422741-user-manual/ | 제조사 Model 2090 매뉴얼 재배포본: GPIB 원격 명령, 축/한계 설정 및 BASIC 제어 예제. | content_read | 미확인
MOD-f183d948fc590a8b | ETS EMCO | Model 2090 Multi-Device Controller | 프로그래밍/통신 명령서 | official | 정확 모델 | https://www.ets-lindgren.com/get-manuals/2090%281%29.pdf | 공식 2090 매뉴얼 URL이 검색 색인에 남아 있음; 최신 사이트가 재배치되어 원문 유통사본으로 교차 확인. | search_index_only | 미확인
IDENTITY-EQ-001561 |  | CO2000 | 공개 소스 코드 | community | 제품군 후보 | https://github.com/eardali/turntable | INNCO CO2000용 턴테이블 코드 후보. 대장은 제조사 결손이고 명칭은 마스트 컨트롤러여서 일치/기능 범위를 확정 못함. | content_read | MIT (README 및 저장소 표기 확인)
MOD-9f8097c2850a2a60 | TESTO | 545 | 제어 소프트웨어 | third_party_hosted_vendor_document | 명시된 제품군 | https://assets.tequipment.net/assets/1/26/Software_module_945_946_645_545_445_IM_0973_0443_012.pdf | testo 445/645/945/946/545의 직렬 인터페이스 연결과 소프트웨어 모듈을 명시. | search_index_only | 미확인
MOD-9f8097c2850a2a60 | TESTO | 545 | 공개 소스 코드 | official | 명시된 제품군 | https://github.com/testo/toolbox_classic | 공식 저장소 README의 지원 문자열 testo445-645-945-946-545와 samples/python·samples/msvc 경로를 확인. 구형 545용 OLE 자동화 예제이며 현행 Bluetooth 545와 구분. README 및 samples 디렉터리 확인. | download_read | Apache-2.0 (GitHub 라이선스 표기)
MOD-aecdd0e8d7ab5f9b | TESTO | 405-V1 | 제품/통신 사양 | official | 정확 모델 | https://media.testo.com/media/78/9b/a2ae4d335e8a/testo-405-Instruction-manual.pdf | 405-V1 공식 설명서. 405i 스마트 프로브 API를 이 모델에 적용할 근거는 없음. | search_index_only | 미확인
MOD-0871d029330a85bd | HANNA | HI8424 | 제품/통신 사양 | official | 정확 모델 | https://www.hannainst.com/hubfs/product-manuals/MAN8424_09_17.pdf | HI8424 공식 측정/조작 설명서. 공개 원격 통신/API 자료 미확인. | search_index_only | 미확인
MOD-3ec00a03a9ededd8 | YOKOGAWA | MV2048 | 프로그래밍/통신 명령서 | official | 명시된 제품군 | https://web-material3.yokogawa.com/M-4662.us.pdf | MV1000/MV2000 Communication Interface User’s Manual. MV2048은 MV2000 계열 세부형이므로 옵션 대조 필요. | search_index_only | 미확인(제조사 문서·배포물별 약관)
MOD-3ec00a03a9ededd8 | YOKOGAWA | MV2048 | 제품/통신 사양 | official | 정확 모델 | https://cdn.tmi.yokogawa.com/files/uploaded/BU04Q01A01_01E_030.pdf | 검색 색인에 모델 MV2048와 자료 ‘Portable Paperless Recorder’가 명시됨. 확인된 통신/개발 관련 표기: RS-232, Remote control, remote control. 문서 목록/관련 제품 메뉴일 가능성이 있어 해당 항목의 적용 범위를 원문에서 대조해야 함. | search_index_only | 미확인(문서·배포물별 사용 조건 확인 필요)
MOD-3ec00a03a9ededd8 | YOKOGAWA | MV2048 | 제품/통신 사양 | third_party_hosted_vendor_document | 정확 모델 | https://www.manualsdir.com/manuals/360269/yokogawa-button-operated-mv2000-button-operated-mv1000.html | 검색 색인에 모델 MV2048와 자료 ‘Yokogawa Button Operated MV2000 User Manual ¦ 178 pages ¦ Also for: Button Operated MV1000’가 명시됨. 확인된 통신/개발 관련 표기: Communication Interface, Ethernet. 문서 목록/관련 제품 메뉴일 가능성이 있어 해당 항목의 적용 범위를 원문에서 대조해야 함. | search_index_only | 미확인(문서·배포물별 사용 조건 확인 필요)
MOD-3ec00a03a9ededd8 | YOKOGAWA | MV2048 | 제품/통신 사양 | third_party_hosted_vendor_document | 정확 모델 | https://www.manualshelf.com/manual/yokogawa/button-operated-mv2000/user-guide-english.html | 검색 색인에 모델 MV2048와 자료 ‘Yokogawa Button Operated MV2000 : User guide’가 명시됨. 확인된 통신/개발 관련 표기: Communication Interface. 문서 목록/관련 제품 메뉴일 가능성이 있어 해당 항목의 적용 범위를 원문에서 대조해야 함. | search_index_only | 미확인(문서·배포물별 사용 조건 확인 필요)
MOD-798060ba3a1b70ce | HIOKI | PW3335 | 제품/통신 사양 | official | 정확 모델 | https://hiokikorea.com/product/product_view.html?c_id=A010003&p_no=129 | 검색 색인에 모델 PW3335와 자료 ‘파워미터 PW3335’가 명시됨. 확인된 통신/개발 관련 표기: Communication Command, LabVIEW. 문서 목록/관련 제품 메뉴일 가능성이 있어 해당 항목의 적용 범위를 원문에서 대조해야 함. | search_index_only | 미확인(문서·배포물별 사용 조건 확인 필요)
MOD-798060ba3a1b70ce | HIOKI | PW3335 | 제품/통신 사양 | official | 정확 모델 | https://www.hioki.com/us-en/products/power-meters/single-phase-ac-dc/id_5831 | 검색 색인에 모델 PW3335와 자료 ‘POWER METER PW3335 ¦ HIOKI’가 명시됨. 확인된 통신/개발 관련 표기: Communication Command, LabVIEW. 문서 목록/관련 제품 메뉴일 가능성이 있어 해당 항목의 적용 범위를 원문에서 대조해야 함. | search_index_only | 미확인(문서·배포물별 사용 조건 확인 필요)
MOD-798060ba3a1b70ce | HIOKI | PW3335 | 제품/통신 사양 | official | 정확 모델 | https://life.hiokikorea.com/product/product_view.html?c_id=A010003&p_no=129&s_tab=tab3 | 검색 색인에 모델 PW3335와 자료 ‘파워미터 PW3335’가 명시됨. 확인된 통신/개발 관련 표기: Communication Command, LabVIEW. 문서 목록/관련 제품 메뉴일 가능성이 있어 해당 항목의 적용 범위를 원문에서 대조해야 함. | search_index_only | 미확인(문서·배포물별 사용 조건 확인 필요)
MOD-65f98e89cd44c5c5 | KIKUSUI | PLZ664WA | 공개 소스 코드 | official | 명시된 제품군 | https://global.kikusui.co.jp/dri-fir-upd/plz-ap/ | PLZ-4W/4WA/4WL/4WH/U용 샘플 소스·측정 로깅 앱 및 IVI 드라이버 번들 안내. | content_read | KIKUSUI License Agreement; 무료 배포이지만 OSS/MIT로 확인되지 않음
MOD-65f98e89cd44c5c5 | KIKUSUI | PLZ664WA | 드라이버 | official | 명시된 제품군 | https://global.kikusui.co.jp/drivers/ | 공식 IVI-COM 목록의 PLZ-4WA 계열. 모델 세대는 개별 자료와 대조. | content_read | 미확인(제조사 문서·배포물별 약관)
MOD-65f98e89cd44c5c5 | KIKUSUI | PLZ664WA | 제품/통신 사양 | official | 정확 모델 | https://kikusui.co.jp/w2-2/discon/plz664wa/ | 검색 색인에 모델 PLZ664WA와 자료 ‘多機能直流電子負荷装置 PLZ664WA - 菊水電子工業株式会社’가 명시됨. 확인된 통신/개발 관련 표기: GPIB, RS232C, USB DRIVER. 문서 목록/관련 제품 메뉴일 가능성이 있어 해당 항목의 적용 범위를 원문에서 대조해야 함. | search_index_only | 미확인(문서·배포물별 사용 조건 확인 필요)
MOD-65f98e89cd44c5c5 | KIKUSUI | PLZ664WA | 제품/통신 사양 | official | 정확 모델 | https://ph.kikusui.co.jp/spec/plz-4w_others-common-specifications/ | 검색 색인에 모델 PLZ664WA와 자료 ‘PLZ-4W_Others, Common specifications - KIKUSUI Electronics Corp.’가 명시됨. 확인된 통신/개발 관련 표기: GPIB, SCPI, RS-232C. 문서 목록/관련 제품 메뉴일 가능성이 있어 해당 항목의 적용 범위를 원문에서 대조해야 함. | search_index_only | 미확인(문서·배포물별 사용 조건 확인 필요)
MOD-65f98e89cd44c5c5 | KIKUSUI | PLZ664WA | 제품/통신 사양 | third_party_hosted_vendor_document | 정확 모델 | https://manualzz.com/doc/o/ql7du/technical-note-for-the-electronic-load--plz-4w--chapter-1-general-information | 검색 색인에 모델 PLZ664WA와 자료 ‘PLZ-4W PLZ164W, PLZ164WA, PLZ334W, PLZ664WA, PLZ1004W Operation Manual ¦ Manualzz’가 명시됨. 확인된 통신/개발 관련 표기: Remote Control, SCPI, GPIB, RS-232C. 문서 목록/관련 제품 메뉴일 가능성이 있어 해당 항목의 적용 범위를 원문에서 대조해야 함. | search_index_only | 미확인(문서·배포물별 사용 조건 확인 필요)
MOD-fb5efe3d6d9a3538 | OPTECH | DS2-500N | 프로그래밍/통신 명령서 | third_party_hosted_vendor_document | 제품군 후보 | https://www.manualslib.com/manual/1197308/Imada-Ds2.html?page=5 | 동일 모델 표기의 IMADA DS2 문서 후보; OPTECH OEM 관계는 미확정. | search_index_only | 미확인
MOD-d3ec567e9922d8f3 | SPEAG | DAKS-3.5 | 제품/통신 사양 | official | 제품군 후보 | https://speag.swiss/products/dak/dielectric-spectroscopy-overview | 검색 색인에서 DAKS-3.5 모델 표기와 자료 제목 「DIELECTRIC SPECTROSCOPY: OVERVIEW » SPEAG, Schmid & Partner Engineering AG」를 확인. 제품/운용자료 후보이며 공개 프로그래밍 인터페이스 존재를 확정하는 근거는 아님. 다른 제품/계열 문서 내 모델 언급으로 발견된 후보이며 정확 모델의 직접 제어 지원은 원문으로 입증하지 못함. | search_index_only | 미확인; 자료 공개가 오픈소스 라이선스를 의미하지 않음
MOD-d3ec567e9922d8f3 | SPEAG | DAKS-3.5 | 제품/통신 사양 | official | 제품군 후보 | https://speag.swiss/products/dak/dak-probes/verification-2 | 검색 색인에서 DAKS-3.5 모델 표기와 자료 제목 「VERIFICATION » SPEAG, Schmid & Partner Engineering AG」를 확인. 제품/운용자료 후보이며 공개 프로그래밍 인터페이스 존재를 확정하는 근거는 아님. 다른 제품/계열 문서 내 모델 언급으로 발견된 후보이며 정확 모델의 직접 제어 지원은 원문으로 입증하지 못함. | search_index_only | 미확인; 자료 공개가 오픈소스 라이선스를 의미하지 않음
MOD-d3ec567e9922d8f3 | SPEAG | DAKS-3.5 | 제품/통신 사양 | official | 제품군 후보 | https://speag.swiss/news-events/news/measurement/dak-verification-kit | 검색 색인에서 DAKS-3.5 모델 표기와 자료 제목 「DAK Verification Kit » SPEAG, Schmid & Partner Engineering AG」를 확인. 제품/운용자료 후보이며 공개 프로그래밍 인터페이스 존재를 확정하는 근거는 아님. 다른 제품/계열 문서 내 모델 언급으로 발견된 후보이며 정확 모델의 직접 제어 지원은 원문으로 입증하지 못함. | search_index_only | 미확인; 자료 공개가 오픈소스 라이선스를 의미하지 않음
MOD-d3ec567e9922d8f3 | SPEAG | DAKS-3.5 | 제어 소프트웨어 | official | 제품군 후보 | https://speag.swiss/downloads/dak/dak-download | DAK/DAKS 공식 다운로드 원문에서 V3.0.6.77(2026-08-31), DAK-TL2/R V4.0.0(2026-09-29) 설치 안내와 라이선스 파일 요건 확인. 해당 프로브/VNA 옵션의 정확 호환성 또는 공개 API/소스는 확인하지 못함. | content_read | 상용 소프트웨어; 유효 라이선스 파일 필요
MOD-bb92044ffb5f795f | SPEAG | DAKS-VNA R140 | 제품/통신 사양 | official | 제품군 후보 | https://speag.swiss/news-events/news/measurement/daks-dielectric-measurements-have-never-been-so-easy | 검색 색인에서 R140 모델 표기와 자료 제목 「DAKS – Dielectric Measurements Have Never Been So Easy » SPEAG, Schmid & Partner Engineering AG」를 확인. 제어/통신 관련 표현이 있으나 해당 명령의 정확한 모델·옵션 적용범위는 원문 추가 확인 필요. | search_index_only | 미확인; 자료 공개가 오픈소스 라이선스를 의미하지 않음
MOD-bb92044ffb5f795f | SPEAG | DAKS-VNA R140 | 제품/통신 사양 | official | 제품군 후보 | https://speag.swiss/products/dak/daks | 검색 색인에서 R140 모델 표기와 자료 제목 「DAKS » SPEAG, Schmid & Partner Engineering AG」를 확인. 제어/통신 관련 표현이 있으나 해당 명령의 정확한 모델·옵션 적용범위는 원문 추가 확인 필요. | search_index_only | 미확인; 자료 공개가 오픈소스 라이선스를 의미하지 않음
MOD-bb92044ffb5f795f | SPEAG | DAKS-VNA R140 | 제품/통신 사양 | official | 제품군 후보 | https://speag.swiss/zh_cmn/products-zh-cmn/dak-zh-cmn/dak-probes-zh-cmn/vna-2-zh-cmn | 검색 색인에서 R140 모델 표기와 자료 제목 「VNA » SPEAG, Schmid & Partner Engineering AG」를 확인. 제어/통신 관련 표현이 있으나 해당 명령의 정확한 모델·옵션 적용범위는 원문 추가 확인 필요. | search_index_only | 미확인; 자료 공개가 오픈소스 라이선스를 의미하지 않음
MOD-bb92044ffb5f795f | SPEAG | DAKS-VNA R140 | 제어 소프트웨어 | official | 제품군 후보 | https://speag.swiss/downloads/dak/dak-download | DAK/DAKS 공식 다운로드 원문에서 V3.0.6.77(2026-08-31), DAK-TL2/R V4.0.0(2026-09-29) 설치 안내와 라이선스 파일 요건 확인. 해당 프로브/VNA 옵션의 정확 호환성 또는 공개 API/소스는 확인하지 못함. | content_read | 상용 소프트웨어; 유효 라이선스 파일 필요
MOD-c97ec571c5716a7a | HIOKI | RM3544 | 제품/통신 사양 | official | 정확 모델 | https://www.hioki.com/global/products/resistance-meters/resistance/id_5998 | 공식 모델 표: RM3544는 No interfaces, RM3544-01에만 EXT I/O·RS-232C·USB 내장. | search_index_only | 미확인(제조사 문서·배포물별 약관)
MOD-7a00526637be681b | HIOKI | LR8402-20 | 드라이버 | official | 명시된 제품군 | https://www.hioki.com/us-en/support/download/software/versionup/detail/id_605 | LR8450·LR8400·LR8401·LR8402 공식 통신 명령서/LabVIEW 드라이버 목록. | blocked | 미확인(제조사 문서·배포물별 약관)
MOD-7a00526637be681b | HIOKI | LR8402-20 | 제어 소프트웨어 | official | 정확 모델 | https://www.hioki.com/euro-en/products/multichannel-data-loggers/multichannel/id_6605 | SF1000 공식 지원표에 해당 LR 로거 모델/기본형을 명시. LAN/USB 실시간 수집·측정 제어 기능 안내. | search_index_only | 미확인(제조사 문서·배포물별 약관)
MOD-7a00526637be681b | HIOKI | LR8402-20 | 제품/통신 사양 | official | 정확 모델 | https://www.hioki.com/us-en/products/multichannel-data-loggers/multichannel/id_5846 | 검색 색인에 모델 LR8402-20와 자료 ‘MEMORY HiLOGGER LR8402, LR8401, LR8400 ¦ HIOKI’가 명시됨. 확인된 통신/개발 관련 표기: LabVIEW, Communication command. 문서 목록/관련 제품 메뉴일 가능성이 있어 해당 항목의 적용 범위를 원문에서 대조해야 함. | search_index_only | 미확인(문서·배포물별 사용 조건 확인 필요)
MOD-7a00526637be681b | HIOKI | LR8402-20 | 제품/통신 사양 | official | 정확 모델 | https://www.hiokikorea.com/support/software_search.html?s_string=LR8450 | 검색 색인에 모델 LR8402-20와 자료 ‘히오키코리아 소프트웨어 다운로드’가 명시됨. 확인된 통신/개발 관련 표기: LabVIEW, Communication command. 문서 목록/관련 제품 메뉴일 가능성이 있어 해당 항목의 적용 범위를 원문에서 대조해야 함. | search_index_only | 미확인(문서·배포물별 사용 조건 확인 필요)
MOD-7a00526637be681b | HIOKI | LR8402-20 | 제품/통신 사양 | official | 정확 모델 | https://www.hioki.co.kr/hioki/Product_Program/download/LR8400-20E4-07M-00K.pdf | 검색 색인에 모델 LR8402-20와 자료 ‘MEMORY HiLOGGER LR8400-20, LR8401-20, LR8402-20’가 명시됨. 제품/사용설명서 연결은 확인되나 이 색인만으로 공개 원격 API 또는 제어코드는 입증되지 않음. | search_index_only | 미확인(문서·배포물별 사용 조건 확인 필요)
MOD-38e4c468ae80bee5 | Tektronix | DPO4104B | 공개 소스 코드 | community | 정확 모델 | https://github.com/python-ivi/python-ivi/blob/master/ivi/tektronix/tektronixDPO4104B.py | 정확 모델 ID와 모델 전용 IVI 오실로스코프 클래스·채널 구성 구현을 실제 파일에서 확인. | download_read | MIT (파일 헤더 원문 확인)
MOD-38e4c468ae80bee5 | Tektronix | DPO4104B | 프로그래밍/통신 명령서 | official | 정확 모델 | https://www.tek.com/vn/oscilloscope/mso4000-dpo4000-manual/mdo4000c-mdo4000b-mdo4000-mso4000b-dpo4000b-and-mdo3000-0 | 검색 색인에 모델 DPO4104B와 자료 ‘MDO4000C, MDO4000B, MDO4000, MSO4000B, DPO4000B, and MDO3000 Series Programmer Manual ¦ Tektronix’가 명시됨. 확인된 통신/개발 관련 표기: Programmer Manual. 문서 목록/관련 제품 메뉴일 가능성이 있어 해당 항목의 적용 범위를 원문에서 대조해야 함. | search_index_only | 미확인(문서·배포물별 사용 조건 확인 필요)
MOD-38e4c468ae80bee5 | Tektronix | DPO4104B | 프로그래밍/통신 명령서 | official | 정확 모델 | https://download.tek.com/manual/MDO4000-B-MSO-DPO4000B-and-MDO3000-Oscilloscope-Programmer-Manual-Rev-A.pdf | 검색 색인에 모델 DPO4104B와 자료 ‘MDO4000B, MDO4000, MSO4000B, DPO4000B and MDO3000 Series Oscilloscopes Programmer Manual’가 명시됨. 확인된 통신/개발 관련 표기: Programmer Manual. 문서 목록/관련 제품 메뉴일 가능성이 있어 해당 항목의 적용 범위를 원문에서 대조해야 함. | search_index_only | 미확인(문서·배포물별 사용 조건 확인 필요)
MOD-38e4c468ae80bee5 | Tektronix | DPO4104B | 제품/통신 사양 | third_party_hosted_vendor_document | 정확 모델 | https://assets-us-01.kc-usercontent.com/ecb176a6-5a2e-0000-8943-84491e5fc8d1/4f813abd-2971-462d-813a-363b52718d94/tek_dpo4054b.pdf | 검색 색인에 모델 DPO4104B와 자료 ‘MSO4000B, DPO4000B Series Mixes Signal Oscilloscope Datasheet’가 명시됨. 확인된 통신/개발 관련 표기: LabVIEW. 문서 목록/관련 제품 메뉴일 가능성이 있어 해당 항목의 적용 범위를 원문에서 대조해야 함. | search_index_only | 미확인(문서·배포물별 사용 조건 확인 필요)
MOD-e9a3d2f754c5bccc | INNCO Systems | DS2000-S-1t | 제품/통신 사양 | third_party_hosted_vendor_document | 정확 모델 | https://www.reliantemc.com/innco-systems-product-catalog/ | 제조사 카탈로그 재배포 표에서 DS 2000-S-1t 모델과 구동/광케이블 계열 구성을 확인. | content_read | 미확인
MOD-e9a3d2f754c5bccc | INNCO Systems | DS2000-S-1t | 프로그래밍/통신 명령서 | third_party_hosted_vendor_document | 제품군 후보 | https://www.ramayes.com/Data%20Files/Innco%20Systems/CO3000-en.pdf | CO3000의 DT/DS 회전 장치 명령표 후보. 보유 장치의 연결 제어기 확정은 별도. | content_read | 미확인
MOD-fb7509dae5cb451e | YOKOGAWA | FG300 | 제품/통신 사양 | official | 제품군 후보 | https://cdn.tmi.yokogawa.com/files/uploaded/Bu_4A4A4_EE_10ed_Web.pdf | 검색 색인에서 FG300 모델 표기와 자료 제목 「Bulletin_4A4A4-EE_10de_editie.indd」를 확인. 제어/통신 관련 표현이 있으나 해당 명령의 정확한 모델·옵션 적용범위는 원문 추가 확인 필요. 다른 제품/계열 문서 내 모델 언급으로 발견된 후보이며 정확 모델의 직접 제어 지원은 원문으로 입증하지 못함. | search_index_only | 미확인; 자료 공개가 오픈소스 라이선스를 의미하지 않음
MOD-fb7509dae5cb451e | YOKOGAWA | FG300 | 제품/통신 사양 | official | 제품군 후보 | https://cdn.tmi.yokogawa.com/files/uploaded/cn_IM706111_01C_1.pdf | 검색 색인에서 FG300 모델 표기와 자료 제목 「FG200_300操作手册」를 확인. 제품/운용자료 후보이며 공개 프로그래밍 인터페이스 존재를 확정하는 근거는 아님. 다른 제품/계열 문서 내 모델 언급으로 발견된 후보이며 정확 모델의 직접 제어 지원은 원문으로 입증하지 못함. | search_index_only | 미확인; 자료 공개가 오픈소스 라이선스를 의미하지 않음
MOD-fb7509dae5cb451e | YOKOGAWA | FG300 | 제품/통신 사양 | official | 정확 모델 | https://tmi.yokogawa.com/files/uploaded/fg200spec_1.pdf | 검색 색인에서 FG300 모델 표기와 자료 제목 「FG200/FG300」를 확인. 제품/운용자료 후보이며 공개 프로그래밍 인터페이스 존재를 확정하는 근거는 아님. | search_index_only | 미확인; 자료 공개가 오픈소스 라이선스를 의미하지 않음
MOD-f2b16dff3342b71c | National Instruments | GPIB-140B | 제품/통신 사양 | official | 정확 모델 | https://www.ni.com/en/shop/hardware/bus-extension/model-gpib-140b | GPIB-140B 공식 버스 확장기 페이지와 전용 사용자 매뉴얼 경로. | search_index_only | 미확인
MOD-f2b16dff3342b71c | National Instruments | GPIB-140B | 제품/통신 사양 | third_party_hosted_vendor_document | 정확 모델 | https://mm.digikey.com/Volume0/opasdata/d220001/medias/docus/7187/GPIB-140B-User-Manual.pdf | NI 작성 GPIB-140B 사용자 매뉴얼. | search_index_only | 미확인
MOD-a8bf4c07b59f5923 | SoundDevices | USBPre2 | 드라이버 | official | 정확 모델 | https://www.sounddevices.com/wp-content/uploads/2019/01/USBPre2ug_en.pdf | USBPre2 사용자 가이드가 USB Audio Class 및 전용 ASIO 드라이버 경로/샘플레이트 제약을 설명. | search_index_only | 미확인
MOD-53f6a5ac78f281d2 | 삼성전자(주) | F27T350FH | 제품/통신 사양 | official | 정확 모델 | https://www.rra.go.kr/ko/license/A_b_popup_keyno.do?key_no=R-R-SEC-F27T350FH | 국립전파연구원 F27T350FH 적합성 기록으로 모니터 모델 확인. 제어 API 근거는 아님. | search_index_only | 미확인
MOD-92c4675a4a14f12b | CISCO | CBS220-24T-4G | 제품/통신 사양 | official | 정확 모델 | https://www.cisco.com/c/en/us/products/collateral/switches/business-220-series-smart-switches/datasheet-c78-744915.html | 공식 CBS220 자료가 CBS220-24T-4G를 제품/관리 기능 범위에 포함. | search_index_only | 미확인
MOD-92c4675a4a14f12b | CISCO | CBS220-24T-4G | 프로그래밍/통신 명령서 | official | 명시된 제품군 | https://www.cisco.com/c/en/us/support/docs/smb/switches/Cisco-Business-Switching/kmgmt2886-configure-snmp-communities-cbs220.html | Cisco CBS220 계열 공식 SNMP community 설정 문서. 정확한 MIB/OID·펌웨어 기능은 별도 검토 필요. | search_index_only | 미확인
MOD-36c0420aca76635c | HIOKI | LR8431-20 | 제어 소프트웨어 | official | 정확 모델 | https://www.hioki.com/euro-en/products/multichannel-data-loggers/multichannel/id_6605 | SF1000 공식 지원표에 해당 LR 로거 모델/기본형을 명시. LAN/USB 실시간 수집·측정 제어 기능 안내. | search_index_only | 미확인(제조사 문서·배포물별 약관)
MOD-36c0420aca76635c | HIOKI | LR8431-20 | 제품/통신 사양 | third_party_hosted_vendor_document | 정확 모델 | https://www.elmack.co.in/images/Downloads/Catalogue/Hioki%20-%20LR8431_User%20Manual.pdf | 검색 색인에 모델 LR8431-20와 자료 ‘LR8431-20 Instruction Manual MEMORY HiLOGGER EN Ju’가 명시됨. 확인된 통신/개발 관련 표기: USB driver, USB Communication. 문서 목록/관련 제품 메뉴일 가능성이 있어 해당 항목의 적용 범위를 원문에서 대조해야 함. | search_index_only | 미확인(문서·배포물별 사용 조건 확인 필요)
MOD-36c0420aca76635c | HIOKI | LR8431-20 | 제품/통신 사양 | third_party_hosted_vendor_document | 정확 모델 | https://assets.tequipment.net/assets/1/26/Hioki_LR8431_User_Manual.pdf | 검색 색인에 모델 LR8431-20와 자료 ‘LR8431-20 Instruction Manual MEMORY HiLOGGER E’가 명시됨. 확인된 통신/개발 관련 표기: USB driver, USB Communication. 문서 목록/관련 제품 메뉴일 가능성이 있어 해당 항목의 적용 범위를 원문에서 대조해야 함. | search_index_only | 미확인(문서·배포물별 사용 조건 확인 필요)
MOD-36c0420aca76635c | HIOKI | LR8431-20 | 제품/통신 사양 | third_party_hosted_vendor_document | 정확 모델 | https://www.manualslib.com/manual/1302099/Hioki-Lr8431-20.html | 검색 색인에 모델 LR8431-20와 자료 ‘HIOKI LR8431-20 INSTRUCTION MANUAL Pdf Download ¦ ManualsLib’가 명시됨. 확인된 통신/개발 관련 표기: USB Communication. 문서 목록/관련 제품 메뉴일 가능성이 있어 해당 항목의 적용 범위를 원문에서 대조해야 함. | search_index_only | 미확인(문서·배포물별 사용 조건 확인 필요)
MOD-dd4cb26f926cf891 | RedWoodComm | RWC2010B | 제품/통신 사양 | official | 정확 모델 | https://www.redwoodcomm.com/lib/download.php?file_name=RWC2010B+Operating+Manual+v1.65_20230113.pdf&meta=free&save_file=a_202301140459530.pdf | 검색 색인에서 RWC2010B 모델 표기와 자료 제목 「RWC2010B DIGITAL RADIO Tester」를 확인. 제어/통신 관련 표현이 있으나 해당 명령의 정확한 모델·옵션 적용범위는 원문 추가 확인 필요. | search_index_only | 미확인; 자료 공개가 오픈소스 라이선스를 의미하지 않음
MOD-dd4cb26f926cf891 | RedWoodComm | RWC2010B | 제품/통신 사양 | official | 제품군 후보 | https://redwoodcomm.com/down/01.php?admin_mode=read&cate_type=&download_type=2&make=&no=284&page=1&search=&sub_title= | 검색 색인에서 RWC2010B 모델 표기와 자료 제목 「RedwoodComm」를 확인. 제어/통신 관련 표현이 있으나 해당 명령의 정확한 모델·옵션 적용범위는 원문 추가 확인 필요. 다른 제품/계열 문서 내 모델 언급으로 발견된 후보이며 정확 모델의 직접 제어 지원은 원문으로 입증하지 못함. | search_index_only | 미확인; 자료 공개가 오픈소스 라이선스를 의미하지 않음
MOD-a4ca4bdde140fd07 | MYWAY | MWBFP3-1008-C02 | 제품/통신 사양 | official | 정확 모델 | https://global.myway.co.jp/products/pcube/TM003-002-788_s.pdf | 검색 색인에 모델 MWBFP3-1008-C02와 자료 ‘pCUBE Regenerative type DC power supply, Battery’가 명시됨. 제품/사용설명서 연결은 확인되나 이 색인만으로 공개 원격 API 또는 제어코드는 입증되지 않음. | search_index_only | 미확인(문서·배포물별 사용 조건 확인 필요)
MOD-c5e3bbaf931a51e1 | HP | 8753ES | 드라이버 | community | 정확 모델 | https://sine.ni.com/apps/utf8/niid_web_display.model_page?p_model_id=1625 | 드라이버 배포 페이지의 모델/지원 목록에 8753ES 표시. Agilent Technologies / Keysight Technologies 8753ES RF Network Analyzer - Instrument Driver - N. | search_index_only | 미확인; 제조사/배포자 사용조건 확인 필요
MOD-c5e3bbaf931a51e1 | HP | 8753ES | 프로그래밍/통신 명령서 | official | 정확 모델 | https://www.keysight.com/kw/en/assets/9018-40272/reference-guides/9018-40272.pdf | 8753ES가 표시된 설명서에서 원격제어/프로그래밍 관련 내용 색인 확인. 8753ES Option 011 Network Analyzer Reference Guide (Jun02). | search_index_only | 미확인; 제조사/배포자 사용조건 확인 필요
MOD-0404742ce47547b0 | Agilent | 3499A | 프로그래밍/통신 명령서 | official | 명시된 제품군 | https://www.keysight.com/in/en/assets/9018-04143/user-manuals/9018-04143.pdf | 3499A가 표시된 설명서에서 원격제어/프로그래밍 관련 내용 색인 확인. 3499A/B/C User's Manual English Version ¦ Keysight. | search_index_only | 미확인; 제조사/배포자 사용조건 확인 필요
MOD-0404742ce47547b0 | Agilent | 3499A | 프로그래밍/통신 명령서 | official | 명시된 제품군 | https://www.keysight.com/be/en/assets/9018-07234/reference-guides/9018-07234.pdf | 3499A가 표시된 설명서에서 원격제어/프로그래밍 관련 내용 색인 확인. 3499A/B/C Quick Reference Guide ¦ Keysight. | search_index_only | 미확인; 제조사/배포자 사용조건 확인 필요
MOD-d0002ac021a77e87 | YOWEXA | YDP-20 | 제품/통신 사양 | official | 정확 모델 | https://en.yowexa.com/prod_view.aspx?Fid=t3%3A85%3A3&Id=277&TypeId=85 | 공식 YDP-20 페이지에 PC 소프트웨어, USB PDF 읽기, txt/csv/xls/dlg 파일 지원 명시. | search_index_only | 미확인
MOD-239b350183b957b4 | INNCO Systems | MA4640 | 제품/통신 사양 | official | 제품군 후보 | https://innco-systems.de/en/products/antenna-masts/ma4640-xp-et-antenna-mast | MA4640-XP-ET 공식 페이지의 원격제어 정보 후보. 대장 MA4640에는 편파/틸트 접미사가 없음. | search_index_only | 미확인
MOD-f533bf4a816b0a86 | Anritsu | MT8821C | 제품/통신 사양 | official | 정확 모델 | https://dl.cdn-anritsu.com/en-au/test-measurement/files/Software/Drivers-Software-Downloads/MT8821C/5%20Release%20notes/MT8821C_Release_notes_v12_E.pdf | 검색 색인에서 MT8821C 모델 표기와 자료 제목 「TAC-1ET8821C0056 MT8821C Release Notes ver.12」를 확인. 제어/통신 관련 표현이 있으나 해당 명령의 정확한 모델·옵션 적용범위는 원문 추가 확인 필요. | search_index_only | 미확인; 자료 공개가 오픈소스 라이선스를 의미하지 않음
MOD-f533bf4a816b0a86 | Anritsu | MT8821C | 제품/통신 사양 | official | 제조사 범용 | https://dl.cdn-anritsu.com/en-en/about-anritsu/r-d/technical/e-24/24-08.pdf | 검색 색인에서 MT8821C 모델 표기와 자료 제목 「ANRITSU TECHNICAL REVIEW No.24」를 확인. 제어/통신 관련 표현이 있으나 해당 명령의 정확한 모델·옵션 적용범위는 원문 추가 확인 필요. | search_index_only | 미확인; 자료 공개가 오픈소스 라이선스를 의미하지 않음
MOD-f533bf4a816b0a86 | Anritsu | MT8821C | 지원/발견 페이지 | official | 정확 모델 | https://www.anritsu.com/en-us/test-measurement/support/downloads?model=MT8821C | 검색 색인에서 MT8821C 모델 표기와 자료 제목 「Downloads ¦ Anritsu America」를 확인. 제품/운용자료 후보이며 공개 프로그래밍 인터페이스 존재를 확정하는 근거는 아님. | search_index_only | 미확인; 자료 공개가 오픈소스 라이선스를 의미하지 않음
MOD-2f0bc69f4b97a7b5 | KIKUSUI | PWR1600L | 프로그래밍/통신 명령서 | third_party_hosted_vendor_document | 정확 모델 | https://kikusui-korea.co.kr/files/PDF/PWR_M.pdf | 구형 PWR 모델 표에 PWR800L/PWR1600L 명시. 원격 제어 절차가 수록되며 문서 적용 펌웨어 1.2x 안내. | search_index_only | 미확인(제조사 문서·배포물별 약관)
MOD-2f0bc69f4b97a7b5 | KIKUSUI | PWR1600L | 제품/통신 사양 | third_party_hosted_vendor_document | 정확 모델 | https://www.manualslib.com/manual/1042070/Kikusui-Pwr400l.html | 검색 색인에 모델 PWR1600L와 자료 ‘KIKUSUI PWR400L OPERATION MANUAL Pdf Download ¦ ManualsLib’가 명시됨. 확인된 통신/개발 관련 표기: remote control, Remote Control. 문서 목록/관련 제품 메뉴일 가능성이 있어 해당 항목의 적용 범위를 원문에서 대조해야 함. | search_index_only | 미확인(문서·배포물별 사용 조건 확인 필요)
MOD-e2182b9507f22074 | Salt | ST-1002 | 제어 소프트웨어 | official | 정확 모델 | https://www.light-salt.kr/product/product.php?catcode=11101000&prdcode=1607010006&ptype=view | ST-1002 공식 소개에 Windows Light-Salt UTM software 기재. | search_index_only | 미확인
MOD-c5bdd71659638f34 | AR / Amplifier Research | 75S1G6CM1 | 제품/통신 사양 | official | 제품군 후보 | https://www.arworld.us/Products/Amplifiers/Solid-State-CW-Overview/75S1G6C | 관련 후보 자료: 75S1G6C 모델 표기와 자료 제목 「AMETEK AR 75S1G6C 75W Class A Microwave Amplifier, 1-6GHz」를 확인. 제어/통신 관련 표현이 있으나 해당 명령의 정확한 모델·옵션 적용범위는 원문 추가 확인 필요. 기본형/계열 또는 접미사가 다른 자료이다. 대장 전체 모델 표기의 명시 지원·옵션·펌웨어 호환성은 확정하지 않았다. | search_index_only | 미확인; 자료 공개가 오픈소스 라이선스를 의미하지 않음
MOD-6bbc69174f5a4047 | SPEAG | V-Coil25_6780 | 제품/통신 사양 | official | 제품군 후보 | https://speag.swiss/components/emv-and-v-sources/wpt | WPT 검증 소스 공식 원문에서 V-Coil 계열의 안정화 전류 소스와 SMB 전류 모니터 출력을 확인. 현행 V2 모델이며 대장 비-V2·25_6780 표기와 정확 일치는 미확인. 제어 API는 찾지 못함. | content_read | 제조사 저작권 자료; 공개 열람 가능하나 오픈소스 라이선스 확인 안 됨
MOD-a2378d10934bb5eb | SPEAG | V-Coil50_400 | 제품/통신 사양 | official | 제품군 후보 | https://speag.swiss/products/dasy8/m-wpt | 검색 색인에서 V-Coil50_400 모델 표기와 자료 제목 「Module WPT » SPEAG, Schmid & Partner Engineering AG」를 확인. 제어/통신 관련 표현이 있으나 해당 명령의 정확한 모델·옵션 적용범위는 원문 추가 확인 필요. 다른 제품/계열 문서 내 모델 언급으로 발견된 후보이며 정확 모델의 직접 제어 지원은 원문으로 입증하지 못함. | search_index_only | 미확인; 자료 공개가 오픈소스 라이선스를 의미하지 않음
MOD-a2378d10934bb5eb | SPEAG | V-Coil50_400 | 지원/발견 페이지 | official | 제품군 후보 | https://speag.swiss/assets/downloads/products/dasy/application-notes/WPT/DASY8_Module_WPT_Application_Note_Compatibility_with_IEC_63184.pdf | 검색 색인에서 V-Coil50_400 모델 표기와 자료 제목 「DASY8/6 Modules WPT and SAR」를 확인. 제품/운용자료 후보이며 공개 프로그래밍 인터페이스 존재를 확정하는 근거는 아님. 다른 제품/계열 문서 내 모델 언급으로 발견된 후보이며 정확 모델의 직접 제어 지원은 원문으로 입증하지 못함. | search_index_only | 미확인; 자료 공개가 오픈소스 라이선스를 의미하지 않음
MOD-a2378d10934bb5eb | SPEAG | V-Coil50_400 | 지원/발견 페이지 | official | 제품군 후보 | https://speag.swiss/assets/downloads/products/dasy/application-notes/WPT/DASY8_Module_WPT_Application_Note_Compatibility_with_SPR002_Issue_2.pdf | 검색 색인에서 V-Coil50_400 모델 표기와 자료 제목 「Demonstration of Compliance with DASY8: Evaluations of WPT Device with DASY8/6」를 확인. 제품/운용자료 후보이며 공개 프로그래밍 인터페이스 존재를 확정하는 근거는 아님. 다른 제품/계열 문서 내 모델 언급으로 발견된 후보이며 정확 모델의 직접 제어 지원은 원문으로 입증하지 못함. | search_index_only | 미확인; 자료 공개가 오픈소스 라이선스를 의미하지 않음
MOD-a2378d10934bb5eb | SPEAG | V-Coil50_400 | 제품/통신 사양 | official | 제품군 후보 | https://speag.swiss/components/emv-and-v-sources/wpt | WPT 검증 소스 공식 원문에서 V-Coil 계열의 안정화 전류 소스와 SMB 전류 모니터 출력을 확인. 현행 V2 모델이며 대장 비-V2·25_6780 표기와 정확 일치는 미확인. 제어 API는 찾지 못함. | content_read | 제조사 저작권 자료; 공개 열람 가능하나 오픈소스 라이선스 확인 안 됨
MOD-95a23ebabfe653f6 | SPEAG | V-Coil350_85 | 제품/통신 사양 | official | 제품군 후보 | https://speag.swiss/products/dasy8/m-wpt | 검색 색인에서 V-Coil350_85 모델 표기와 자료 제목 「Module WPT » SPEAG, Schmid & Partner Engineering AG」를 확인. 제어/통신 관련 표현이 있으나 해당 명령의 정확한 모델·옵션 적용범위는 원문 추가 확인 필요. 다른 제품/계열 문서 내 모델 언급으로 발견된 후보이며 정확 모델의 직접 제어 지원은 원문으로 입증하지 못함. | search_index_only | 미확인; 자료 공개가 오픈소스 라이선스를 의미하지 않음
MOD-95a23ebabfe653f6 | SPEAG | V-Coil350_85 | 지원/발견 페이지 | official | 제품군 후보 | https://speag.swiss/assets/downloads/products/dasy/application-notes/WPT/DASY8_Module_WPT_Application_Note_Compatibility_with_KDB_680106V2.pdf | 검색 색인에서 V-Coil350_85 모델 표기와 자료 제목 「DASY8/6 Modules WPT and SAR」를 확인. 제품/운용자료 후보이며 공개 프로그래밍 인터페이스 존재를 확정하는 근거는 아님. 다른 제품/계열 문서 내 모델 언급으로 발견된 후보이며 정확 모델의 직접 제어 지원은 원문으로 입증하지 못함. | search_index_only | 미확인; 자료 공개가 오픈소스 라이선스를 의미하지 않음
MOD-95a23ebabfe653f6 | SPEAG | V-Coil350_85 | 지원/발견 페이지 | official | 제품군 후보 | https://speag.swiss/assets/downloads/products/dasy/application-notes/WPT/DASY8_Module_WPT_Application_Note_Compatibility_with_IEC_63184.pdf | 검색 색인에서 V-Coil350_85 모델 표기와 자료 제목 「DASY8/6 Modules WPT and SAR」를 확인. 제품/운용자료 후보이며 공개 프로그래밍 인터페이스 존재를 확정하는 근거는 아님. 다른 제품/계열 문서 내 모델 언급으로 발견된 후보이며 정확 모델의 직접 제어 지원은 원문으로 입증하지 못함. | search_index_only | 미확인; 자료 공개가 오픈소스 라이선스를 의미하지 않음
MOD-95a23ebabfe653f6 | SPEAG | V-Coil350_85 | 제품/통신 사양 | official | 제품군 후보 | https://speag.swiss/components/emv-and-v-sources/wpt | WPT 검증 소스 공식 원문에서 V-Coil 계열의 안정화 전류 소스와 SMB 전류 모니터 출력을 확인. 현행 V2 모델이며 대장 비-V2·25_6780 표기와 정확 일치는 미확인. 제어 API는 찾지 못함. | content_read | 제조사 저작권 자료; 공개 열람 가능하나 오픈소스 라이선스 확인 안 됨
MOD-bd5e40c077677603 | SPEAG | V-Coil500/3 | 제품/통신 사양 | official | 제품군 후보 | https://speag.swiss/products/dasy8/m-wpt | 검색 색인에서 V-Coil500/3 모델 표기와 자료 제목 「Module WPT » SPEAG, Schmid & Partner Engineering AG」를 확인. 제어/통신 관련 표현이 있으나 해당 명령의 정확한 모델·옵션 적용범위는 원문 추가 확인 필요. 다른 제품/계열 문서 내 모델 언급으로 발견된 후보이며 정확 모델의 직접 제어 지원은 원문으로 입증하지 못함. | search_index_only | 미확인; 자료 공개가 오픈소스 라이선스를 의미하지 않음
MOD-bd5e40c077677603 | SPEAG | V-Coil500/3 | 지원/발견 페이지 | official | 제품군 후보 | https://speag.swiss/assets/downloads/products/dasy/application-notes/WPT/DASY8_Module_WPT_Application_Note_Compatibility_with_KDB_680106V2.pdf | 검색 색인에서 V-Coil500/3 모델 표기와 자료 제목 「DASY8/6 Modules WPT and SAR」를 확인. 제품/운용자료 후보이며 공개 프로그래밍 인터페이스 존재를 확정하는 근거는 아님. 다른 제품/계열 문서 내 모델 언급으로 발견된 후보이며 정확 모델의 직접 제어 지원은 원문으로 입증하지 못함. | search_index_only | 미확인; 자료 공개가 오픈소스 라이선스를 의미하지 않음
MOD-bd5e40c077677603 | SPEAG | V-Coil500/3 | 지원/발견 페이지 | official | 제품군 후보 | https://speag.swiss/assets/downloads/products/dasy/application-notes/WPT/DASY8_Module_WPT_Application_Note_Compatibility_with_IEC_63184.pdf | 검색 색인에서 V-Coil500/3 모델 표기와 자료 제목 「DASY8/6 Modules WPT and SAR」를 확인. 제품/운용자료 후보이며 공개 프로그래밍 인터페이스 존재를 확정하는 근거는 아님. 다른 제품/계열 문서 내 모델 언급으로 발견된 후보이며 정확 모델의 직접 제어 지원은 원문으로 입증하지 못함. | search_index_only | 미확인; 자료 공개가 오픈소스 라이선스를 의미하지 않음
MOD-bd5e40c077677603 | SPEAG | V-Coil500/3 | 제품/통신 사양 | official | 제품군 후보 | https://speag.swiss/components/emv-and-v-sources/wpt | WPT 검증 소스 공식 원문에서 V-Coil 계열의 안정화 전류 소스와 SMB 전류 모니터 출력을 확인. 현행 V2 모델이며 대장 비-V2·25_6780 표기와 정확 일치는 미확인. 제어 API는 찾지 못함. | content_read | 제조사 저작권 자료; 공개 열람 가능하나 오픈소스 라이선스 확인 안 됨
MOD-5cde7109c6a6f19e | Tektronix | TDS 5054 | 프로그래밍/통신 명령서 | official | 정확 모델 | https://www.tek.com/en/oscilloscope/tds5054-manual/vm-series-programmer-manual | 검색 색인에 모델 TDS 5054와 자료 ‘VM Series Programmer Manual ¦ Tektronix’가 명시됨. 확인된 통신/개발 관련 표기: Programmer Manual. 문서 목록/관련 제품 메뉴일 가능성이 있어 해당 항목의 적용 범위를 원문에서 대조해야 함. | search_index_only | 미확인(문서·배포물별 사용 조건 확인 필요)
MOD-5cde7109c6a6f19e | Tektronix | TDS 5054 | 제품/통신 사양 | official | 정확 모델 | https://www.tek.com/en/oscilloscope/tds7254-manual/oscilloscope-analysis-and-connectivity-made-easy-user-manual | 검색 색인에 모델 TDS 5054와 자료 ‘Oscilloscope Analysis and Connectivity Made Easy User Manual ¦ Tektronix’가 명시됨. 확인된 통신/개발 관련 표기: LabVIEW. 문서 목록/관련 제품 메뉴일 가능성이 있어 해당 항목의 적용 범위를 원문에서 대조해야 함. | search_index_only | 미확인(문서·배포물별 사용 조건 확인 필요)
MOD-5cde7109c6a6f19e | Tektronix | TDS 5054 | 제품/통신 사양 | third_party_hosted_vendor_document | 정확 모델 | https://docs.alltest.net/manual/Alltest-Tektronix-TDS5054-Manual.pdf | 검색 색인에 모델 TDS 5054와 자료 ‘Installation’가 명시됨. 확인된 통신/개발 관련 표기: GPIB. 문서 목록/관련 제품 메뉴일 가능성이 있어 해당 항목의 적용 범위를 원문에서 대조해야 함. | search_index_only | 미확인(문서·배포물별 사용 조건 확인 필요)
MOD-6cf013eda8d0d1ad | TEXIO | PS60-6.6AR | 제품/통신 사양 | official | 정확 모델 | https://product.texio.co.jp/uploads/PS-A_c_en1.pdf | 검색 색인에 모델 PS60-6.6AR와 자료 ‘Regulated DC Power Supplies’가 명시됨. 확인된 통신/개발 관련 표기: remote control, RS-232C, RS-485. 문서 목록/관련 제품 메뉴일 가능성이 있어 해당 항목의 적용 범위를 원문에서 대조해야 함. | search_index_only | 미확인(문서·배포물별 사용 조건 확인 필요)
MOD-6cf013eda8d0d1ad | TEXIO | PS60-6.6AR | 제품/통신 사양 | official | 정확 모델 | https://www.texio.co.jp/uploads/PS-A_c_en.pdf | 검색 색인에 모델 PS60-6.6AR와 자료 ‘PS-A.ai’가 명시됨. 확인된 통신/개발 관련 표기: remote control, RS-232C, RS-485. 문서 목록/관련 제품 메뉴일 가능성이 있어 해당 항목의 적용 범위를 원문에서 대조해야 함. | search_index_only | 미확인(문서·배포물별 사용 조건 확인 필요)
MOD-6cf013eda8d0d1ad | TEXIO | PS60-6.6AR | 제품/통신 사양 | official | 정확 모델 | https://dev.texio.co.jp/en/product/detail/12 | 검색 색인에 모델 PS60-6.6AR와 자료 ‘PS-A / PS-AR Series Regulated DC Power Supplies - Power Supplies - Product detail｜TEXIO TECHNOLOGY CORPORATION.’가 명시됨. 제품/사용설명서 연결은 확인되나 이 색인만으로 공개 원격 API 또는 제어코드는 입증되지 않음. | search_index_only | 미확인(문서·배포물별 사용 조건 확인 필요)
MOD-6f0ab1b7a6b6ab0c | TEXIO | PS40-10AR | 제품/통신 사양 | official | 정확 모델 | https://www.texio.co.jp/uploads/PS-A_c_en.pdf | 검색 색인에 모델 PS40-10AR와 자료 ‘PS-A.ai’가 명시됨. 확인된 통신/개발 관련 표기: remote control, RS-232C, RS-485. 문서 목록/관련 제품 메뉴일 가능성이 있어 해당 항목의 적용 범위를 원문에서 대조해야 함. | search_index_only | 미확인(문서·배포물별 사용 조건 확인 필요)
MOD-6f0ab1b7a6b6ab0c | TEXIO | PS40-10AR | 제품/통신 사양 | official | 정확 모델 | https://product.texio.co.jp/uploads/PS-A_c_en1.pdf | 검색 색인에 모델 PS40-10AR와 자료 ‘Regulated DC Power Supplies’가 명시됨. 확인된 통신/개발 관련 표기: remote control, RS-232C, RS-485. 문서 목록/관련 제품 메뉴일 가능성이 있어 해당 항목의 적용 범위를 원문에서 대조해야 함. | search_index_only | 미확인(문서·배포물별 사용 조건 확인 필요)
MOD-6f0ab1b7a6b6ab0c | TEXIO | PS40-10AR | 제품/통신 사양 | official | 정확 모델 | https://dev.texio.co.jp/en/product/detail/12 | 검색 색인에 모델 PS40-10AR와 자료 ‘PS-A / PS-AR Series Regulated DC Power Supplies - Power Supplies - Product detail｜TEXIO TECHNOLOGY CORPORATION.’가 명시됨. 제품/사용설명서 연결은 확인되나 이 색인만으로 공개 원격 API 또는 제어코드는 입증되지 않음. | search_index_only | 미확인(문서·배포물별 사용 조건 확인 필요)
MOD-455ce83012d614d5 | EMC PARTNER | DN-LISN160-32 | 제품/통신 사양 | third_party_hosted_vendor_document | 제품군 후보 | https://www.atecorp.com/getmedia/75cf37e7-21a3-4f3d-b13d-f041a1015b7d/emc-partner-avi-indirect-lightning-datasheet-1_1.pdf | 검색 색인에서 DN-LISN160-32 모델 표기와 자료 제목 「EMC Partner AVI Indirect Lightning Datasheet」를 확인. 제품/운용자료 후보이며 공개 프로그래밍 인터페이스 존재를 확정하는 근거는 아님. 다른 제품/계열 문서 내 모델 언급으로 발견된 후보이며 정확 모델의 직접 제어 지원은 원문으로 입증하지 못함. | search_index_only | 미확인; 자료 공개가 오픈소스 라이선스를 의미하지 않음
MOD-7dacf8b9202412be | Rohde & Schwarz | CMU300 | 프로그래밍/통신 명령서 | third_party_hosted_vendor_document | 명시된 제품군 | https://valuetronics.com/cdn/shop/files/Rohde_and_Schwarz_CMU_200_CMU_300_Operating_Manual.pdf?v=17694835289362519049 | CMU200/CMU300 공통 Operating Manual의 원격운용 장을 검색으로 발견. 제3자 호스팅 원본 제조사 문서이며 응용별 측정 옵션은 별도. | search_index_only | 미확인; 배포자 사용조건 확인 필요
MOD-606d8311d5cd75c7 | SPIRENT | SR5500 | 제품/통신 사양 | third_party_hosted_vendor_document | 정확 모델 | https://manualzilla.com/doc/5957021/sr5500-user-manual---spirent-knowledge-base | 검색 색인에서 SR5500 모델 표기와 자료 제목 「SR5500 User Manual - Spirent Knowledge Base」를 확인. 제어/통신 관련 표현이 있으나 해당 명령의 정확한 모델·옵션 적용범위는 원문 추가 확인 필요. | search_index_only | 미확인; 자료 공개가 오픈소스 라이선스를 의미하지 않음
MOD-606d8311d5cd75c7 | SPIRENT | SR5500 | 제품/통신 사양 | third_party_hosted_vendor_document | 정확 모델 | https://manualzilla.com/doc/5723572/sr5500-user-manual---spirent-knowledge-base | 검색 색인에서 SR5500 모델 표기와 자료 제목 「SR5500 User Manual - Spirent Knowledge Base」를 확인. 제어/통신 관련 표현이 있으나 해당 명령의 정확한 모델·옵션 적용범위는 원문 추가 확인 필요. | search_index_only | 미확인; 자료 공개가 오픈소스 라이선스를 의미하지 않음
MOD-606d8311d5cd75c7 | SPIRENT | SR5500 | 프로그래밍/통신 명령서 | third_party_hosted_vendor_document | 정확 모델 | https://www.artisantg.com/info/Spirent_SR5500_Manual_202244155710.pdf | SR5500 User Manual, 71-003547 Version A7(2011), 장비 소프트웨어 3.50 이상. Instrument API, API 예제, Remote Programming Interface 및 RPI 명령 참조 장을 원문 확인. | content_read | 제조사 저작권 자료; 공개 열람 가능하나 오픈소스 라이선스 확인 안 됨
MOD-a5e3b2887a50b062 | EM TEST | BS 200N100 | 제품/통신 사양 | third_party_hosted_vendor_document | 정확 모델 | https://en.excen-tech.com/uploadfiles/281/Products/Emtest/Automotive-EMC-Test-Solutions/transient-emission-set-en.pdf | EM TEST 원본 데이터시트 3쪽: BS200N100은 BNC 외부 트리거 입력과 전압 모니터/트리거 출력을 제공. | content_read | 미확인
MOD-a5e3b2887a50b062 | EM TEST | BS 200N100 | 프로그래밍/통신 명령서 | third_party_hosted_vendor_document | 정확 모델 | https://www.manualslib.com/manual/2430751/Emtest-Bs-200n100.html | BS200N100 사용설명서의 수동/EXT 모드와 외부 트리거 설명. | search_index_only | 미확인
MOD-fc66b0bf6203e6fd | EM TEST | AN 200N100 | 제품/통신 사양 | third_party_hosted_vendor_document | 정확 모델 | https://transientspecialists.com/cdn/shop/files/UserManual-AN200N100-E-V1.04_004_2.pdf?v=8237883472973856862 | AN 200N100 User Manual V1.04(2017-05-17), 16쪽 원문을 확인. 단일선 인공망 구성·배선/주파수 특성 자료이며 제어 코드 자료가 아님. | content_read | 제조사 저작권 자료; 공개 열람 가능하나 오픈소스 라이선스 확인 안 됨
MOD-0bfdc754a4ef4aa9 | NOISEKEN | ESS-S3011A | 제품/통신 사양 | official | 정확 모델 | https://www.noiseken.com/products/emc/ess/4778/ | 검색 색인에서 ESS-S3011A 모델 표기와 자료 제목 「ESD Simulator ESS-S3011A & GT-30RB - NOISE LABORATORY CO.,LTD.」를 확인. 제어/통신 관련 표현이 있으나 해당 명령의 정확한 모델·옵션 적용범위는 원문 추가 확인 필요. | search_index_only | 미확인; 자료 공개가 오픈소스 라이선스를 의미하지 않음
MOD-0bfdc754a4ef4aa9 | NOISEKEN | ESS-S3011A | 제품/통신 사양 | official | 정확 모델 | https://www.noiseken.com/home/wp-content/uploads/2026/03/ess-s3011a-gt-30rb-catalog-en-202603.pdf | 검색 색인에서 ESS-S3011A 모델 표기와 자료 제목 「静電気試験器_ESS-S3011A＋GT-30RB_en_202603.indd」를 확인. 제어/통신 관련 표현이 있으나 해당 명령의 정확한 모델·옵션 적용범위는 원문 추가 확인 필요. | search_index_only | 미확인; 자료 공개가 오픈소스 라이선스를 의미하지 않음
MOD-441b07f70a21fd86 | JFM | JFM TC/540/2/1 | 지원/발견 페이지 | official | 제조사 범용 | https://jfm.co.kr/ | 국내 JFM 시험설비 공급 공식 포털. 미국 JFM Engineering 항공배터리 장비와 구별 필요. | search_index_only | 미확인
MOD-3b44292f5f9ec656 | B&K Precision | 9116 | 제품/통신 사양 | official | 정확 모델 | https://www.bkprecision.com/products/electrial-battery-testers/9116 | 검색 색인에 모델 9116와 자료 ‘B&K Precision Corporation’가 명시됨. 확인된 통신/개발 관련 표기: LabVIEW, RS232, RS485, SCPI, remote control. 문서 목록/관련 제품 메뉴일 가능성이 있어 해당 항목의 적용 범위를 원문에서 대조해야 함. | search_index_only | 미확인(문서·배포물별 사용 조건 확인 필요)
MOD-3b44292f5f9ec656 | B&K Precision | 9116 | 제품/통신 사양 | third_party_hosted_vendor_document | 정확 모델 | https://pim-resources.coleparmer.com/instruction-manual/20019-90-91-92.pdf | 검색 색인에 모델 9116와 자료 ‘Model: 9115, 9115-AT, 9116’가 명시됨. 확인된 통신/개발 관련 표기: RS232, GPIB, RS485, remote operation. 문서 목록/관련 제품 메뉴일 가능성이 있어 해당 항목의 적용 범위를 원문에서 대조해야 함. | search_index_only | 미확인(문서·배포물별 사용 조건 확인 필요)
MOD-3b44292f5f9ec656 | B&K Precision | 9116 | 프로그래밍/통신 명령서 | third_party_hosted_vendor_document | 정확 모델 | https://manuzoid.com/manuals/DErxO-B%26K%20Precision%209116%20Programming%20Manual | 검색 색인에 모델 9116와 자료 ‘B&K Precision 9116 Programming Manual’가 명시됨. 확인된 통신/개발 관련 표기: Remote Operation, RS-232, GPIB, RS-485, SCPI. 문서 목록/관련 제품 메뉴일 가능성이 있어 해당 항목의 적용 범위를 원문에서 대조해야 함. | search_index_only | 미확인(문서·배포물별 사용 조건 확인 필요)
MOD-7d81bbaada7acb90 | Agilent | N8737A | 드라이버 | community | 정확 모델 | https://sine.ni.com/apps/utf8/niid_web_display.model_page?p_model_id=17378 | 드라이버 배포 페이지의 모델/지원 목록에 N8737A 표시. Agilent Technologies / Keysight Technologies N8737A Power Supply - Instrument Driver - National. | search_index_only | 미확인; 제조사/배포자 사용조건 확인 필요
MOD-7d81bbaada7acb90 | Agilent | N8737A | 드라이버 | official | 명시된 제품군 | https://www.keysight.com.cn/cn/zh/lib/software-detail/driver/n57xx-n87xx-dc-power-supply-ivi-and-matlab-instrument-drivers-1670385.html | 공식 IVI 배포 페이지 Supported Instruments/Models Supported에 N8737A, N8739A 명시. 해당 모델을 포함하는 가족 드라이버 지원표 원문 확인. | content_read | 미확인; 배포자 사용조건 확인 필요
MOD-ad449b85657b62d4 | FLUKE | 772 | 제품/통신 사양 | official | 정확 모델 | https://assets.fluke.com/manuals/772-773_cmeng0000.pdf | 검색 색인에 모델 772와 자료 ‘772/773 Milliamp Process Clamp Meter Calib’가 명시됨. 제품/사용설명서 연결은 확인되나 이 색인만으로 공개 원격 API 또는 제어코드는 입증되지 않음. | search_index_only | 미확인(문서·배포물별 사용 조건 확인 필요)
MOD-ad449b85657b62d4 | FLUKE | 772 | 제품/통신 사양 | official | 정확 모델 | https://www.fluke.com/en-us/product/calibration-tools/ma-loop-calibrators/fluke-772 | 검색 색인에 모델 772와 자료 ‘Loop Meter ¦ Fluke 772 Milliamp Process 4 20ma Clamp Meter ¦ Fluke’가 명시됨. 제품/사용설명서 연결은 확인되나 이 색인만으로 공개 원격 API 또는 제어코드는 입증되지 않음. | search_index_only | 미확인(문서·배포물별 사용 조건 확인 필요)
MOD-ad449b85657b62d4 | FLUKE | 772 | 제품/통신 사양 | third_party_hosted_vendor_document | 정확 모델 | https://www.myflukestore.com/pdfs/cache/www.myflukestore.com/fluke/multimeter/772/manual/fluke_772_multimeter_manual.pdf | 검색 색인에 모델 772와 자료 ‘Fluke Corporation Fluke 772 Milliamp Process Clamp Meter Manual’가 명시됨. 제품/사용설명서 연결은 확인되나 이 색인만으로 공개 원격 API 또는 제어코드는 입증되지 않음. | search_index_only | 미확인(문서·배포물별 사용 조건 확인 필요)
MOD-bb6fa049f1c60f5d | SPEAG | SE UMS 010 AA | 제어 소프트웨어 | official | 제품군 후보 | https://speag.swiss/news-events/news/measurement/dasy86-module-hac-v1-2-packed-with-new-features | DASY8/6 Module HAC V1.2에서 최신 AMMI 하드웨어 지원을 공식 명시. SE UMS 010 접미 코드별 지원은 아직 확인되지 않음. | search_index_only | 미확인
MOD-6bba69733832d6a7 | SPEAG | SE UMS 010 BB | 제어 소프트웨어 | official | 제품군 후보 | https://speag.swiss/news-events/news/measurement/dasy86-module-hac-v1-2-packed-with-new-features | DASY8/6 Module HAC V1.2에서 최신 AMMI 하드웨어 지원을 공식 명시. SE UMS 010 접미 코드별 지원은 아직 확인되지 않음. | search_index_only | 미확인
MOD-55197847db8a35de | ZES ZIMMER | LMG671 | 제품/통신 사양 | official | 정확 모델 | https://www.zes.com/en/Products/Precision-Power-Analyzers/LMG671 | 검색 색인에 모델 LMG671와 자료 ‘LMG671 - 7-Channel Power Analyzer - ZES ZIMMER’가 명시됨. 확인된 통신/개발 관련 표기: remote operation, RS-232, Remote control, Ethernet. 문서 목록/관련 제품 메뉴일 가능성이 있어 해당 항목의 적용 범위를 원문에서 대조해야 함. | search_index_only | 미확인(문서·배포물별 사용 조건 확인 필요)
MOD-55197847db8a35de | ZES ZIMMER | LMG671 | 제품/통신 사양 | third_party_hosted_vendor_document | 정확 모델 | https://www.manualslib.de/manual/986202/Zes-Zimmer-Lmg600-Serie.html | 검색 색인에 모델 LMG671와 자료 ‘ZES ZIMMER LMG600 SERIE BENUTZERHANDBUCH Pdf-Herunterladen ¦ ManualsLib’가 명시됨. 제품/사용설명서 연결은 확인되나 이 색인만으로 공개 원격 API 또는 제어코드는 입증되지 않음. | search_index_only | 미확인(문서·배포물별 사용 조건 확인 필요)
MOD-6793b4863eb25273 | VECTOR | VN1640A | 제품/통신 사양 | official | 정확 모델 | https://www.vector.com/int/en/products/products-a-z/hardware/network-interfaces/vn16xx/ | 공식 VN1600 목록이 VN1630A/VN1640A를 명시. | search_index_only | 미확인
MOD-6793b4863eb25273 | VECTOR | VN1640A | SDK/API | official | 명시된 제품군 | https://www.vector.com/en/business-unit/testing-validation-diagnostics/products/network-interfaces/xl-driver-library/ | XL Driver Library는 Vector network interfaces와 VN1600의 API를 제공. | search_index_only | 미확인
MOD-6793b4863eb25273 | VECTOR | VN1640A | 공개 소스 코드 | community | 제품군 후보 | https://github.com/matthiasbock/libcan | 커뮤니티 C/C++ CAN binding은 VN1630A 및 proprietary XLLib를 명시; VN1640A 지원은 계열 후보로만 판단. | search_index_only | 미확인
MOD-d6b945c721cbd445 | KIKUSUI | PVS 60-46 | 제품/통신 사양 | third_party_hosted_vendor_document | 정확 모델 | https://www.manualslib.com/brand/kikusui/power-supply.html | 검색 색인에 모델 PVS 60-46와 자료 ‘Kikusui Power Supply User Manuals Download ¦ ManualsLib’가 명시됨. 제품/사용설명서 연결은 확인되나 이 색인만으로 공개 원격 API 또는 제어코드는 입증되지 않음. | search_index_only | 미확인(문서·배포물별 사용 조건 확인 필요)
MOD-72f492d7daf80146 | ODA | EX 80-45 | 프로그래밍/통신 명령서 | third_party_hosted_vendor_document | 제품군 후보 | https://www.manualslib.com/manual/1769920/Oda-Ex-Series.html | ODA EX 계열 사용설명서의 SCPI·RS232/RS485·USB 명령 경로 확인. 세부 정격 모델/세대 직접 지원은 추가 대조 필요. | search_index_only | 미확인(제조사 문서·배포물별 약관)
MOD-6e8e1ea9eb3d3196 | ODA | EX 60-40 | 프로그래밍/통신 명령서 | third_party_hosted_vendor_document | 제품군 후보 | https://www.manualslib.com/manual/1769920/Oda-Ex-Series.html | ODA EX 계열 사용설명서의 SCPI·RS232/RS485·USB 명령 경로 확인. 세부 정격 모델/세대 직접 지원은 추가 대조 필요. | search_index_only | 미확인(제조사 문서·배포물별 약관)
MOD-bb80edc3062df20f | TESEO | OBE-LIN | 제품/통신 사양 | official | 정확 모델 | https://en.teseo.clemessy.com/fileadmin/templates/images/site_Teseo/PDF/Optical_Bus_LIN_Extenders_OBE.pdf | TESEO OBE-LIN/OBE-LIN2는 LIN 광연장기로 master/slave를 물리 스위치로 설정한다고 설명. | search_index_only | 미확인
MOD-51eba92b3f026ff8 | HIOKI | PQ3100 | 제품/통신 사양 | official | 정확 모델 | https://www.hioki.com/download/30585 | 검색 색인에 모델 PQ3100와 자료 ‘PQ3100 Instruction Manual POWER QUALITY ANALYZER C’가 명시됨. 확인된 통신/개발 관련 표기: RS-232C, Remote control, communication command. 문서 목록/관련 제품 메뉴일 가능성이 있어 해당 항목의 적용 범위를 원문에서 대조해야 함. | search_index_only | 미확인(문서·배포물별 사용 조건 확인 필요)
MOD-51eba92b3f026ff8 | HIOKI | PQ3100 | 제품/통신 사양 | official | 정확 모델 | https://www.hioki.cn/products/pq3100 | 검색 색인에 모델 PQ3100와 자료 ‘电能质量分析仪 PQ3100-HIOKI日置’가 명시됨. 제품/사용설명서 연결은 확인되나 이 색인만으로 공개 원격 API 또는 제어코드는 입증되지 않음. | search_index_only | 미확인(문서·배포물별 사용 조건 확인 필요)
MOD-51eba92b3f026ff8 | HIOKI | PQ3100 | 제품/통신 사양 | official | 정확 모델 | https://blog.hiokikorea.com/product/product_view.html?c_id=A011001&p_no=144 | 검색 색인에 모델 PQ3100와 자료 ‘전원품질 아날라이저 PQ3100’가 명시됨. 제품/사용설명서 연결은 확인되나 이 색인만으로 공개 원격 API 또는 제어코드는 입증되지 않음. | search_index_only | 미확인(문서·배포물별 사용 조건 확인 필요)
MOD-0eec6a6bec60613b | KEYENCE CORPORATION | SK-H050 | 제품/통신 사양 | official | 정확 모델 | https://www.keyence.com/products/static/electrostatic/sk-h/models/sk-h050/ | SK-H050 본체 공식 사양에 USB 2.0 Full Speed PC 인터페이스 명시. | search_index_only | 미확인
MOD-cdac5af949ba7916 | NOISEKEN | ESS-B3011A | 제품/통신 사양 | official | 정확 모델 | https://www.noiseken.com/products/emc/ess/4801/ | 검색 색인에서 ESS-B3011A 모델 표기와 자료 제목 「ESD Simulator ESS-B3011A & GT-30RB - NOISE LABORATORY CO.,LTD.」를 확인. 제어/통신 관련 표현이 있으나 해당 명령의 정확한 모델·옵션 적용범위는 원문 추가 확인 필요. | search_index_only | 미확인; 자료 공개가 오픈소스 라이선스를 의미하지 않음
MOD-cdac5af949ba7916 | NOISEKEN | ESS-B3011A | 제품/통신 사양 | official | 정확 모델 | https://www.noiseken.com/home/wp-content/uploads/2023/05/ESS-B3011A_Ed1.01.pdf | 검색 색인에서 ESS-B3011A 모델 표기와 자료 제목 「INSTRUCTION MANUAL」를 확인. 제품/운용자료 후보이며 공개 프로그래밍 인터페이스 존재를 확정하는 근거는 아님. | search_index_only | 미확인; 자료 공개가 오픈소스 라이선스를 의미하지 않음
MOD-cdac5af949ba7916 | NOISEKEN | ESS-B3011A | 제품/통신 사양 | official | 제품군 후보 | https://www.noiseken.co.jp/products/myalbum/ | 검색 색인에서 ESS-B3011A 모델 표기와 자료 제목 「取扱説明書一覧 - 株式会社ノイズ研究所」를 확인. 제품/운용자료 후보이며 공개 프로그래밍 인터페이스 존재를 확정하는 근거는 아님. 다른 제품/계열 문서 내 모델 언급으로 발견된 후보이며 정확 모델의 직접 제어 지원은 원문으로 입증하지 못함. | search_index_only | 미확인; 자료 공개가 오픈소스 라이선스를 의미하지 않음
MOD-a032ab96a7e1e923 | TDK-LAMBDA | ZUP36-24 | 제품/통신 사양 | official | 정확 모델 | https://product.tdk.com/en/search/power/switching-power/prg-power/info?part_no=ZUP36-24%2FU | 검색 색인에 모델 ZUP36-24와 자료 ‘ZUP36-24/U : Detailed Information ¦ Power Supplies and Sources - Programmable DC Power Supplies ¦ TDK Product Center’가 명시됨. 확인된 통신/개발 관련 표기: RS-232, RS-485, Labview. 문서 목록/관련 제품 메뉴일 가능성이 있어 해당 항목의 적용 범위를 원문에서 대조해야 함. | search_index_only | 미확인(문서·배포물별 사용 조건 확인 필요)
MOD-a032ab96a7e1e923 | TDK-LAMBDA | ZUP36-24 | 제품/통신 사양 | official | 정확 모델 | https://de.tdk-lambda.com/KB/ZUP-Datasheet-Full.pdf | 검색 색인에 모델 ZUP36-24와 자료 ‘200W/400W/800W’가 명시됨. 확인된 통신/개발 관련 표기: RS-232, RS-485. 문서 목록/관련 제품 메뉴일 가능성이 있어 해당 항목의 적용 범위를 원문에서 대조해야 함. | search_index_only | 미확인(문서·배포물별 사용 조건 확인 필요)
MOD-a032ab96a7e1e923 | TDK-LAMBDA | ZUP36-24 | 제품/통신 사양 | third_party_hosted_vendor_document | 정확 모델 | https://www.manualslib.com/products/Tdk-Lambda-Zup36-24-9663053.html | 검색 색인에 모델 ZUP36-24와 자료 ‘Tdk-lambda ZUP36-24 Manuals ¦ ManualsLib’가 명시됨. 확인된 통신/개발 관련 표기: RS-232, RS-485, GPIB, Rs232, Rs485. 문서 목록/관련 제품 메뉴일 가능성이 있어 해당 항목의 적용 범위를 원문에서 대조해야 함. | search_index_only | 미확인(문서·배포물별 사용 조건 확인 필요)
MOD-ab2122df395d1f1a | Sartorius Lab Instruments GmbH & Co KG | MPS 6.6S | 제품/통신 사양 | official | 정확 모델 | https://www.sartorius.com/resource/blob/1225488/d800d6f853fa7a955bf64788b4e1ab63/cubis-mps6-6s-datasheet-en-l-sartorius-pdf-21149--data.pdf | 검색 색인에 모델 MPS 6.6S와 자료 ‘Cubis® MPS6.6S’가 명시됨. 제품/사용설명서 연결은 확인되나 이 색인만으로 공개 원격 API 또는 제어코드는 입증되지 않음. | search_index_only | 미확인(문서·배포물별 사용 조건 확인 필요)
MOD-ab2122df395d1f1a | Sartorius Lab Instruments GmbH & Co KG | MPS 6.6S | 제품/통신 사양 | third_party_hosted_vendor_document | 정확 모델 | https://www.manualslib.de/manual/453202/sartorius-cubis-mps.html | 검색 색인에 모델 MPS 6.6S와 자료 ‘SARTORIUS CUBIS MPS INSTALLATIONSANLEITUNG Pdf-Herunterladen ¦ ManualsLib’가 명시됨. 제품/사용설명서 연결은 확인되나 이 색인만으로 공개 원격 API 또는 제어코드는 입증되지 않음. | search_index_only | 미확인(문서·배포물별 사용 조건 확인 필요)
MOD-ab2122df395d1f1a | Sartorius Lab Instruments GmbH & Co KG | MPS 6.6S | 제품/통신 사양 | third_party_hosted_vendor_document | 정확 모델 | https://manualzz.com/doc/61279772/sartorius-cubis-mps-quick-reference-manual | 검색 색인에 모델 MPS 6.6S와 자료 ‘Cubis® MPS Quick Reference Guide: AI Chat & PDF Access ¦ Manualzz’가 명시됨. 제품/사용설명서 연결은 확인되나 이 색인만으로 공개 원격 API 또는 제어코드는 입증되지 않음. | search_index_only | 미확인(문서·배포물별 사용 조건 확인 필요)
MOD-c86dc438f0b177bd | Rohde & Schwarz | FSVA40 | 지원/발견 페이지 | official | 발견/참고 | https://scdn.rohde-schwarz.com/ur/pws/dl_downloads/dl_common_library/dl_manuals/dl_user_manual/FSV_K40_PhaseNoise_UserManual_en_04.pdf | FSVA40 관련 자료 검색 색인 확인. R&S® FSV-K40. 명령·API 근거 여부는 추가 원문 검토 필요. | search_index_only | 미확인; 제조사/배포자 사용조건 확인 필요
MOD-c86dc438f0b177bd | Rohde & Schwarz | FSVA40 | 공개 소스 코드 | official | 명시된 제품군 | https://github.com/Rohde-Schwarz/Examples/blob/main/SpectrumAnalyzers/Python/RsInstrument/RsInstrument_FSW_Example.py | 예제 파일 첫머리가 FSW / FSV / FSVA / FPS 계열을 명시. 설정·동기화·측정 전송의 공통 예제이며 주파수별 세부 모델·옵션 실기 검증은 아님. | download_read | MIT (저장소 LICENSE 원문 확인)
MOD-c570596e0ee2a22f | KIKUSUI | PWR801ML | 드라이버 | official | 명시된 제품군 | https://global.kikusui.co.jp/drivers/ | 공식 PWR-01 IVI-COM 드라이버 배포 목록 확인. | content_read | 미확인(제조사 문서·배포물별 약관)
MOD-c570596e0ee2a22f | KIKUSUI | PWR801ML | 제품/통신 사양 | official | 정확 모델 | https://www.kikusui.cn/resources/001/pdf/pwr-01_interface_manual_202402.pdf | 검색 색인에 모델 PWR801ML와 자료 ‘KIKUSUI logo with a circular emblem on the left and bold “KIKUSUI” text; to the right are lines of text: “Part No. IB034215” and “Feb 2024”.’가 명시됨. 확인된 통신/개발 관련 표기: SCPI. 문서 목록/관련 제품 메뉴일 가능성이 있어 해당 항목의 적용 범위를 원문에서 대조해야 함. | search_index_only | 미확인(문서·배포물별 사용 조건 확인 필요)
MOD-c570596e0ee2a22f | KIKUSUI | PWR801ML | 제품/통신 사양 | official | 정확 모델 | https://global.kikusui.co.jp/spec/pwr-01_800w_output/ | 검색 색인에 모델 PWR801ML와 자료 ‘PWR-01_800W_Output - KIKUSUI Electronics Corp.’가 명시됨. 확인된 통신/개발 관련 표기: communication interface. 문서 목록/관련 제품 메뉴일 가능성이 있어 해당 항목의 적용 범위를 원문에서 대조해야 함. | search_index_only | 미확인(문서·배포물별 사용 조건 확인 필요)
MOD-c570596e0ee2a22f | KIKUSUI | PWR801ML | 제품/통신 사양 | official | 정확 모델 | https://kikusuiamerica.com/products-index/dc/pwr-01/ | 검색 색인에 모델 PWR801ML와 자료 ‘Compact Wide-Range DC Power Supplies PWR-01 Series - Kikusui America, Inc’가 명시됨. 확인된 통신/개발 관련 표기: remote control. 문서 목록/관련 제품 메뉴일 가능성이 있어 해당 항목의 적용 범위를 원문에서 대조해야 함. | search_index_only | 미확인(문서·배포물별 사용 조건 확인 필요)
MOD-54d23592544902d3 | THERMOTRON | SE-1400-20-20 | 제품/통신 사양 | official | 명시된 제품군 | https://thermotron.com/equipment/se-series-temperature-chamber/se-1400/ | SE-1400 계열 8800과 Ethernet/RS-232, 선택 GPIB 안내. | search_index_only | 미확인
MOD-54d23592544902d3 | THERMOTRON | SE-1400-20-20 | 프로그래밍/통신 명령서 | official | 명시된 제품군 | https://thermotron.com/wp-content/uploads/2020/01/8800-Display-Module-Instruction-Manual-Revision-21-generic.pdf | 8800 Computer Interface 명령 참조. | content_read | 미확인
MOD-1c6a4e95229aa474 | THERMOTRON | SE-1400-15 | 제품/통신 사양 | official | 명시된 제품군 | https://thermotron.com/equipment/se-series-temperature-chamber/se-1400/ | SE-1400 계열 8800과 Ethernet/RS-232, 선택 GPIB 안내. | search_index_only | 미확인
MOD-1c6a4e95229aa474 | THERMOTRON | SE-1400-15 | 프로그래밍/통신 명령서 | official | 명시된 제품군 | https://thermotron.com/wp-content/uploads/2020/01/8800-Display-Module-Instruction-Manual-Revision-21-generic.pdf | 8800 Computer Interface 명령 참조. | content_read | 미확인
MOD-ad8a6291ffcc93f0 | 주식회사 두일냉열 | DC-5AP | 제품/통신 사양 | official | 정확 모델 | https://dooilchiller.com/bbs/board.php?bo_table=product&wr_id=18 | DC-5AP 모델표와 RS485 Modbus RTU 내장 안내. | content_read | 미확인
MOD-3a4411262c483458 | 주식회사 두일냉열 | DC-3AT | 지원/발견 페이지 | official | 제조사 범용 | https://dooilchiller.com/bbs/board.php?bo_table=product&wr_id=18 | 두일 냉각기 지원 경로. DC-3AT는 이 표의 DC-5AP와 다른 모델. | content_read | 미확인
MOD-501f24bb1d2e9acf | Agilent | E8267D | 프로그래밍/통신 명령서 | official | 명시된 제품군 | https://www.keysight.com/fr/en/assets/9018-04965/programming-guides/9018-04965.pdf | E8267D가 검색 색인에 명시된 프로그래밍·원격제어 자료. E8257D, E8267D, E8663D PSG Signal Generators SCPI Command Reference ¦ Keysight. | search_index_only | 미확인; 제조사/배포자 사용조건 확인 필요
MOD-501f24bb1d2e9acf | Agilent | E8267D | 프로그래밍/통신 명령서 | official | 명시된 제품군 | https://www.keysight.com/eg/en/assets/9018-01501/programming-guides/9018-01501.pdf | E8267D가 검색 색인에 명시된 프로그래밍·원격제어 자료. Programming Guide. | search_index_only | 미확인; 제조사/배포자 사용조건 확인 필요
MOD-6acea9f55e30aedb | KIMO | KH-120 | 제어 소프트웨어 | official | 정확 모델 | https://www.kimo-instruments.com/en-US/measuring-instruments/data-loggers/autonomous-data-loggers/kh-120 | KH120 USB 데이터 로거의 내장 설정/표시 소프트웨어와 저장 데이터 읽기 지원을 공식 명시. | search_index_only | 미확인
MOD-4689f782ee0d6b26 | TECKTRONIX | TDS2012C | 드라이버 | official | 정확 모델 | https://sine.ni.com/apps/utf8/niid_web_display.model_page?p_model_id=17991 | 검색 색인에 모델 TDS2012C와 자료 ‘Tektronix TDS2012C Digital Storage Oscilloscope - Instrument Driver - National Instruments’가 명시됨. 확인된 통신/개발 관련 표기: LabVIEW, GPIB. 문서 목록/관련 제품 메뉴일 가능성이 있어 해당 항목의 적용 범위를 원문에서 대조해야 함. | search_index_only | 미확인(문서·배포물별 사용 조건 확인 필요)
MOD-4689f782ee0d6b26 | TECKTRONIX | TDS2012C | 제품/통신 사양 | official | 정확 모델 | https://download.tek.com/document/48W_25025_9_WW-Letter.pdf | 검색 색인에 모델 TDS2012C와 자료 ‘Oscilloscopes’가 명시됨. 확인된 통신/개발 관련 표기: LabVIEW. 문서 목록/관련 제품 메뉴일 가능성이 있어 해당 항목의 적용 범위를 원문에서 대조해야 함. | search_index_only | 미확인(문서·배포물별 사용 조건 확인 필요)
MOD-4689f782ee0d6b26 | TECKTRONIX | TDS2012C | 프로그래밍/통신 명령서 | official | 정확 모델 | https://www.tek.com/en/oscilloscope/tds1000-manual | 검색 색인에 모델 TDS2012C와 자료 ‘Digital Oscilloscope Series Programmer Manual ¦ Tektronix’가 명시됨. 확인된 통신/개발 관련 표기: Programmer Manual. 문서 목록/관련 제품 메뉴일 가능성이 있어 해당 항목의 적용 범위를 원문에서 대조해야 함. | search_index_only | 미확인(문서·배포물별 사용 조건 확인 필요)
MOD-7034bad85af64faa | HIOKI | SM7120 | 프로그래밍/통신 명령서 | official | 정확 모델 | https://www.hioki.com/download/30560 | 검색 색인에 모델 SM7120와 자료 ‘SM7110 SM7120 HIOKI Communications Command I’가 명시됨. 확인된 통신/개발 관련 표기: communication command. 문서 목록/관련 제품 메뉴일 가능성이 있어 해당 항목의 적용 범위를 원문에서 대조해야 함. | search_index_only | 미확인(문서·배포물별 사용 조건 확인 필요)
MOD-7034bad85af64faa | HIOKI | SM7120 | 제품/통신 사양 | official | 정확 모델 | https://www.hioki.com/download/30559 | 검색 색인에 모델 SM7120와 자료 ‘SM7110 SM7120 Instruction Manual SUPER MEGOHM METE’가 명시됨. 확인된 통신/개발 관련 표기: USB Interface, USB driver, USB interface. 문서 목록/관련 제품 메뉴일 가능성이 있어 해당 항목의 적용 범위를 원문에서 대조해야 함. | search_index_only | 미확인(문서·배포물별 사용 조건 확인 필요)
MOD-7034bad85af64faa | HIOKI | SM7120 | 제어 소프트웨어 | official | 정확 모델 | https://www.hioki.com/jp-ja/support/download/software/versionup/detail/id_n10091 | 검색 색인에 모델 SM7120와 자료 ‘SM7000シリーズサンプルアプリケーション (SM7110、SM7120、SM7420) ¦ HIOKI’가 명시됨. 확인된 통신/개발 관련 표기: 通信. 문서 목록/관련 제품 메뉴일 가능성이 있어 해당 항목의 적용 범위를 원문에서 대조해야 함. | search_index_only | 미확인(문서·배포물별 사용 조건 확인 필요)
MOD-06eaa0caab2f9a59 | GRAPHTEC | GL980 | 제어 소프트웨어 | official | 정확 모델 | https://www.graphteccorp.com/download/gl980_gl2000-aps/ | GL980/GL2000용 공식 APS 소프트웨어 다운로드 페이지가 개별 모델 조회에 노출됨. | search_index_only | 미확인(제조사 문서·배포물별 약관)
MOD-06eaa0caab2f9a59 | GRAPHTEC | GL980 | 제품/통신 사양 | official | 정확 모델 | https://www.mygraphtec.jp/site_download/manual/gl980/GL980-UM-853.pdf | 검색 색인에 모델 GL980와 자료 ‘GL980-UM-853’가 명시됨. 제품/사용설명서 연결은 확인되나 이 색인만으로 공개 원격 API 또는 제어코드는 입증되지 않음. | search_index_only | 미확인(문서·배포물별 사용 조건 확인 필요)
MOD-06eaa0caab2f9a59 | GRAPHTEC | GL980 | 제품/통신 사양 | official | 정확 모델 | https://www.graphteccorp.com/support/software/logger/ | 검색 색인에 모델 GL980와 자료 ‘Data Loggers ¦ GRAPHTEC’가 명시됨. 제품/사용설명서 연결은 확인되나 이 색인만으로 공개 원격 API 또는 제어코드는 입증되지 않음. | search_index_only | 미확인(문서·배포물별 사용 조건 확인 필요)
MOD-0bb622a0c052039a | FLUKE | 376FC | 제품/통신 사양 | official | 정확 모델 | https://www.fluke.com/en/product/electrical-testing/clamp-meters/fluke-376-fc | 검색 색인에 모델 376FC와 자료 ‘True-RMS Clamp Meter ¦ Fluke 376 FC AC/DC with iFlex ¦ Fluke’가 명시됨. 제품/사용설명서 연결은 확인되나 이 색인만으로 공개 원격 API 또는 제어코드는 입증되지 않음. | search_index_only | 미확인(문서·배포물별 사용 조건 확인 필요)
MOD-0bb622a0c052039a | FLUKE | 376FC | 제품/통신 사양 | official | 정확 모델 | https://media.fluke.com/c0b03278-b15d-450b-a2df-b10800c1ae82_original%20file.pdf | 검색 색인에 모델 376FC와 자료 ‘374 FC/375 FC/376 FC’가 명시됨. 제품/사용설명서 연결은 확인되나 이 색인만으로 공개 원격 API 또는 제어코드는 입증되지 않음. | search_index_only | 미확인(문서·배포물별 사용 조건 확인 필요)
MOD-0bb622a0c052039a | FLUKE | 376FC | 제품/통신 사양 | official | 정확 모델 | https://assets.fluke.com/manuals/374fc___cmeng0000.pdf | 검색 색인에 모델 376FC와 자료 ‘374 FC/375 FC/376 FC/’가 명시됨. 제품/사용설명서 연결은 확인되나 이 색인만으로 공개 원격 API 또는 제어코드는 입증되지 않음. | search_index_only | 미확인(문서·배포물별 사용 조건 확인 필요)
MOD-30bc5e55e1673619 | DekTec | DTU-315 | 지원/발견 페이지 | official | 제품군 후보 | https://www.dektec.com/products/applications/StreamXpress/downloads/StreamXpress%20Installation.pdf | 검색 색인에서 DTU-315 모델 표기와 자료 제목 「DTC-300 - Installation」를 확인. 제어/통신 관련 표현이 있으나 해당 명령의 정확한 모델·옵션 적용범위는 원문 추가 확인 필요. 다른 제품/계열 문서 내 모델 언급으로 발견된 후보이며 정확 모델의 직접 제어 지원은 원문으로 입증하지 못함. | search_index_only | 미확인; 자료 공개가 오픈소스 라이선스를 의미하지 않음
MOD-30bc5e55e1673619 | DekTec | DTU-315 | 제품/통신 사양 | official | 제품군 후보 | https://dektec.com/selector/modulators/ | 검색 색인에서 DTU-315 모델 표기와 자료 제목 「Modulators」를 확인. 제어/통신 관련 표현이 있으나 해당 명령의 정확한 모델·옵션 적용범위는 원문 추가 확인 필요. 다른 제품/계열 문서 내 모델 언급으로 발견된 후보이며 정확 모델의 직접 제어 지원은 원문으로 입증하지 못함. | search_index_only | 미확인; 자료 공개가 오픈소스 라이선스를 의미하지 않음
MOD-30bc5e55e1673619 | DekTec | DTU-315 | SDK/API | official | 명시된 제품군 | https://www.dektec.com/downloads/SDK/ | 공식 SDK 페이지 원문: DTAPI는 DTA/DTU/DTE 장치를 대상으로 하는 C++ API이고 DTAPI.NET 제공. Windows/Linux SDK September 2026, Linux 드라이버 소스 포함 안내. 개별 제품 페이지와 함께 모델군 연결; SDK 패키지의 정확한 모델/옵션 지원표와 라이선스 원문은 미열람. | content_read | 제조사 배포 SDK; Linux driver source 공개 안내 확인. 구성요소별 라이선스/상용 기능 권한은 패키지 원문 미확인
MOD-30bc5e55e1673619 | DekTec | DTU-315 | 제품/통신 사양 | official | 정확 모델 | https://www.dektec.com/Products/USB/DTU-315/ | DTU-315 제품 검색 색인에 SpRcApi와 변조 기능이 명시됨. SDK 배포 페이지와 연결되는 USB 활성 장치. | search_index_only | 제조사 저작권 자료; 공개 열람 가능하나 오픈소스 라이선스 확인 안 됨
MOD-06d9e97bdf336c54 | CHROMA | 61502 | 드라이버 | official | 정확 모델 | https://www.chroma.com.cn/en/data_center/driver | 공식 드라이버 표에 61502를 명시하고 LabVIEW/LabWindows IVI 및 통신 인터페이스를 안내. | content_read | 미확인(제조사 문서·배포물별 약관)
MOD-06d9e97bdf336c54 | CHROMA | 61502 | 드라이버 | official | 정확 모델 | https://www.chromaeu.com/en/data_center/driver | 검색 색인에 모델 61502와 자료 ‘Driver ¦ Chroma ATE Inc. ¦ Global’가 명시됨. 확인된 통신/개발 관련 표기: LabVIEW, GPIB, RS232, Ethernet, RS232C. 문서 목록/관련 제품 메뉴일 가능성이 있어 해당 항목의 적용 범위를 원문에서 대조해야 함. | search_index_only | 미확인(문서·배포물별 사용 조건 확인 필요)
MOD-06d9e97bdf336c54 | CHROMA | 61502 | 제품/통신 사양 | official | 정확 모델 | https://www.chromaate.com/eu/data_center/61500_61600_series_ac_power_source | 검색 색인에 모델 61502와 자료 ‘Support∣Chroma ATE Inc. ¦ Europe’가 명시됨. 확인된 통신/개발 관련 표기: LabVIEW, GPIB, RS232, Ethernet, VISA. 문서 목록/관련 제품 메뉴일 가능성이 있어 해당 항목의 적용 범위를 원문에서 대조해야 함. | search_index_only | 미확인(문서·배포물별 사용 조건 확인 필요)
MOD-06d9e97bdf336c54 | CHROMA | 61502 | 제품/통신 사양 | third_party_hosted_vendor_document | 정확 모델 | https://manualzz.com/doc/6807883/chroma-6150-1--2--3--4-programmable-ac-source-user-s-manual | 검색 색인에 모델 61502와 자료 ‘Chroma 61501, 61502, 61503, 61504 Programmable AC Source User's Manual ¦ Manualzz’가 명시됨. 확인된 통신/개발 관련 표기: GPIB, RS-232. 문서 목록/관련 제품 메뉴일 가능성이 있어 해당 항목의 적용 범위를 원문에서 대조해야 함. | search_index_only | 미확인(문서·배포물별 사용 조건 확인 필요)
MOD-f78eda88ad546587 | Rohde & Schwarz | CBT | 프로그래밍/통신 명령서 | third_party_hosted_vendor_document | 정확 모델 | https://www.manualslib.com/manual/3692499/Rohde-And-Schwarz-RAnds-Cbt.html?page=407 | 제조사 CBT Operating Manual의 Remote Control - Commands 장(407쪽)을 호스팅한 페이지. 원본 제조사 문서를 제3자 호스트에서 열람. | content_read | 미확인; 배포자 사용조건 확인 필요
MOD-288210813faed960 | Ecotest | DKG-21 | 제품/통신 사양 | official | 정확 모델 | https://ecotestgroup.com/wp-content/uploads/sites/9/2014/08/DKG_21_OM_en_2022.pdf | DKG-21 공식 설명서에 PC·적외선 포트 구성 명시. DKG-21M으로 모델을 대체하지 않음. | search_index_only | 미확인
MOD-bfba2c0579ab581d | Agilent | N5182A | 프로그래밍/통신 명령서 | official | 정확 모델 | https://www.keysight.com.cn/cn/zh/assets/9018-06044/reference-guides/9018-06044.pdf | N5182A가 검색 색인에 명시된 프로그래밍·원격제어 자료. N5161A/62A and N5181A/82A/83A MXG Signal Generator SCPI Command Reference ¦ Keysight. | search_index_only | 미확인; 제조사/배포자 사용조건 확인 필요
MOD-bfba2c0579ab581d | Agilent | N5182A | 드라이버 | community | 정확 모델 | https://sine.ni.com/apps/utf8/niid_web_display.model_page?p_model_id=10849 | 드라이버 배포 페이지의 모델/지원 목록에 N5182A 표시. Agilent Technologies / Keysight Technologies N5182A 250 kHz to 3 or 6 GHz Vector S - Instrument. | search_index_only | 미확인; 제조사/배포자 사용조건 확인 필요
MOD-d18ad4bc1c6b2a0b | Agilent | N8739A | 지원/발견 페이지 | official | 발견/참고 | https://www.keysight.com/us/en/product/N8739A/power-supply-100v-33a-3300w.html | 모델 관련 제품 자료는 확인했으나 검색 결과의 공통 지원 메뉴만으로 제어 인터페이스를 확정하지 않음. 제품 원문과 명령서 추가 확인 필요. | search_index_only | 미확인; 제조사/배포자 사용조건 확인 필요
MOD-d18ad4bc1c6b2a0b | Agilent | N8739A | 드라이버 | official | 명시된 제품군 | https://www.keysight.com.cn/cn/zh/lib/software-detail/driver/n57xx-n87xx-dc-power-supply-ivi-and-matlab-instrument-drivers-1670385.html | 공식 IVI 배포 페이지 Supported Instruments/Models Supported에 N8737A, N8739A 명시. 해당 모델을 포함하는 가족 드라이버 지원표 원문 확인. | content_read | 미확인; 배포자 사용조건 확인 필요
MOD-12a8244d69bc3d38 | KIKUSUI | PLZ603WH | 드라이버 | official | 명시된 제품군 | https://global.kikusui.co.jp/drivers/ | 공식 IVI-COM 목록의 PLZ-3WH 계열. 모델 세대는 개별 자료와 대조. | content_read | 미확인(제조사 문서·배포물별 약관)
MOD-12a8244d69bc3d38 | KIKUSUI | PLZ603WH | 제품/통신 사양 | third_party_hosted_vendor_document | 정확 모델 | https://www.manualslib.com/manual/3683502/Kikusui-Plz-3wh-Series.html | 검색 색인에 모델 PLZ603WH와 자료 ‘KIKUSUI PLZ-3WH SERIES OPERATION MANUAL Pdf Download ¦ ManualsLib’가 명시됨. 확인된 통신/개발 관련 표기: remote control. 문서 목록/관련 제품 메뉴일 가능성이 있어 해당 항목의 적용 범위를 원문에서 대조해야 함. | search_index_only | 미확인(문서·배포물별 사용 조건 확인 필요)
MOD-12a8244d69bc3d38 | KIKUSUI | PLZ603WH | 제품/통신 사양 | official | 정확 모델 | https://global.kikusui.co.jp/download-category-en/pm_el-en/ | 검색 색인에 모델 PLZ603WH와 자료 ‘Electronic Load - KIKUSUI Electronics Corp.’가 명시됨. 제품/사용설명서 연결은 확인되나 이 색인만으로 공개 원격 API 또는 제어코드는 입증되지 않음. | search_index_only | 미확인(문서·배포물별 사용 조건 확인 필요)
MOD-12a8244d69bc3d38 | KIKUSUI | PLZ603WH | 제품/통신 사양 | official | 정확 모델 | https://kikusuiamerica.com/kd/pm_el-en_us/ | 검색 색인에 모델 PLZ603WH와 자료 ‘Electronic Load - Kikusui America, Inc’가 명시됨. 제품/사용설명서 연결은 확인되나 이 색인만으로 공개 원격 API 또는 제어코드는 입증되지 않음. | search_index_only | 미확인(문서·배포물별 사용 조건 확인 필요)
MOD-71d023549b473d5d | KIKUSUI | PLZ1003WH | 드라이버 | official | 명시된 제품군 | https://global.kikusui.co.jp/drivers/ | 공식 IVI-COM 목록의 PLZ-3WH 계열. 모델 세대는 개별 자료와 대조. | content_read | 미확인(제조사 문서·배포물별 약관)
MOD-71d023549b473d5d | KIKUSUI | PLZ1003WH | 제품/통신 사양 | third_party_hosted_vendor_document | 정확 모델 | https://www.manualslib.com/manual/3683502/Kikusui-Plz-3wh-Series.html | 검색 색인에 모델 PLZ1003WH와 자료 ‘KIKUSUI PLZ-3WH SERIES OPERATION MANUAL Pdf Download ¦ ManualsLib’가 명시됨. 확인된 통신/개발 관련 표기: remote control. 문서 목록/관련 제품 메뉴일 가능성이 있어 해당 항목의 적용 범위를 원문에서 대조해야 함. | search_index_only | 미확인(문서·배포물별 사용 조건 확인 필요)
MOD-71d023549b473d5d | KIKUSUI | PLZ1003WH | 제품/통신 사양 | official | 정확 모델 | https://global.kikusui.co.jp/download-category-en/pm_el-en/ | 검색 색인에 모델 PLZ1003WH와 자료 ‘Electronic Load - KIKUSUI Electronics Corp.’가 명시됨. 제품/사용설명서 연결은 확인되나 이 색인만으로 공개 원격 API 또는 제어코드는 입증되지 않음. | search_index_only | 미확인(문서·배포물별 사용 조건 확인 필요)
MOD-71d023549b473d5d | KIKUSUI | PLZ1003WH | 제품/통신 사양 | official | 정확 모델 | https://kikusuiamerica.com/kd/pm_el-en_us/ | 검색 색인에 모델 PLZ1003WH와 자료 ‘Electronic Load - Kikusui America, Inc’가 명시됨. 제품/사용설명서 연결은 확인되나 이 색인만으로 공개 원격 API 또는 제어코드는 입증되지 않음. | search_index_only | 미확인(문서·배포물별 사용 조건 확인 필요)
MOD-2941418a6d319c0f | KIKUSUI | PLZ1004WH | 공개 소스 코드 | official | 명시된 제품군 | https://global.kikusui.co.jp/dri-fir-upd/plz-ap/ | PLZ-4W/4WA/4WL/4WH/U용 샘플 소스·측정 로깅 앱 및 IVI 드라이버 번들 안내. | content_read | KIKUSUI License Agreement; 무료 배포이지만 OSS/MIT로 확인되지 않음
MOD-2941418a6d319c0f | KIKUSUI | PLZ1004WH | 드라이버 | official | 명시된 제품군 | https://global.kikusui.co.jp/drivers/ | 공식 IVI-COM 목록의 PLZ-4WH 계열. 모델 세대는 개별 자료와 대조. | content_read | 미확인(제조사 문서·배포물별 약관)
MOD-2941418a6d319c0f | KIKUSUI | PLZ1004WH | 제품/통신 사양 | third_party_hosted_vendor_document | 정확 모델 | https://manualzz.com/doc/70516731/kikusui-plz1004wh--plz164wh--plz2004wb--plz334wh-user-manual | 검색 색인에 모델 PLZ1004WH와 자료 ‘Kikusui PLZ1004WH User Manual - Download & Read Online ¦ Manualzz’가 명시됨. 확인된 통신/개발 관련 표기: Remote Control, VISA. 문서 목록/관련 제품 메뉴일 가능성이 있어 해당 항목의 적용 범위를 원문에서 대조해야 함. | search_index_only | 미확인(문서·배포물별 사용 조건 확인 필요)
MOD-2941418a6d319c0f | KIKUSUI | PLZ1004WH | 제품/통신 사양 | third_party_hosted_vendor_document | 정확 모델 | https://www.manualslib.com/manual/2322508/Kikusui-Plz-4wh-Series.html?page=59 | 검색 색인에 모델 PLZ1004WH와 자료 ‘Kikusui PLZ-4WH Series User Manual (Page 59 of 158) ¦ ManualsLib’가 명시됨. 확인된 통신/개발 관련 표기: GPIB, RS232C. 문서 목록/관련 제품 메뉴일 가능성이 있어 해당 항목의 적용 범위를 원문에서 대조해야 함. | search_index_only | 미확인(문서·배포물별 사용 조건 확인 필요)
MOD-2941418a6d319c0f | KIKUSUI | PLZ1004WH | 제품/통신 사양 | official | 정확 모델 | https://kikusui.co.jp/w2-2/discon/plz1004wh/ | 검색 색인에 모델 PLZ1004WH와 자료 ‘PLZ1004WH - 菊水電子工業株式会社’가 명시됨. 제품/사용설명서 연결은 확인되나 이 색인만으로 공개 원격 API 또는 제어코드는 입증되지 않음. | search_index_only | 미확인(문서·배포물별 사용 조건 확인 필요)
MOD-6333b2439c316af4 | INNCO Systems | CO2000 | 공개 소스 코드 | community | 정확 모델 | https://github.com/eardali/turntable | README·table.py·LICENSE 원문 열람. INNCO CO2000 turntable용 PyVISA 구현이며 각도/상태 조회와 장치 선택·이동 명령을 포함. 마스트용 코드는 아님. | download_read | MIT (LICENSE 원문 열람)
MOD-e3d372604b04164a | ENEX SCIENCE | EN-STH-4050-1K | 지원/발견 페이지 | official | 제조사 범용 | https://enex21.co.kr/products01/ | 에네스 환경시험장비 공식 제품군. 정확 등록형명·통신 명령서는 미확인. | search_index_only | 미확인
MOD-731a2eef9416670b | ENEX SCIENCE | EN-SFO-1004 | 지원/발견 페이지 | official | 제조사 범용 | https://enex21.co.kr/products01/ | 에네스 환경시험장비 공식 제품군. 정확 등록형명·통신 명령서는 미확인. | search_index_only | 미확인
MOD-467a15dd196779f8 | ENEX SCIENCE | EN-HFO-100S | 지원/발견 페이지 | official | 제조사 범용 | https://enex21.co.kr/products01/ | 에네스 환경시험장비 공식 제품군. 정확 등록형명·통신 명령서는 미확인. | search_index_only | 미확인
MOD-fa4d877e626b9edb | ENEX SCIENCE | EN-HFO-150S | 지원/발견 페이지 | official | 제조사 범용 | https://enex21.co.kr/products01/ | 에네스 환경시험장비 공식 제품군. 정확 등록형명·통신 명령서는 미확인. | search_index_only | 미확인
MOD-708c2272f105c511 | SPEAG | DAE4 | 제품/통신 사양 | official | 제품군 후보 | https://speag.swiss/products/dasy8/dasy8-state-of-the-art-wireless-device-compliance-testing/platforms/robots-2 | 검색 색인에서 DAE4 모델 표기와 자료 제목 「Robots » SPEAG, Schmid & Partner Engineering AG」를 확인. 제어/통신 관련 표현이 있으나 해당 명령의 정확한 모델·옵션 적용범위는 원문 추가 확인 필요. 다른 제품/계열 문서 내 모델 언급으로 발견된 후보이며 정확 모델의 직접 제어 지원은 원문으로 입증하지 못함. | search_index_only | 미확인; 자료 공개가 오픈소스 라이선스를 의미하지 않음
MOD-708c2272f105c511 | SPEAG | DAE4 | 제품/통신 사양 | official | 제품군 후보 | https://speag.swiss/news-events/news/measurement/dasy6-module-mmwave-v2-2-fully-compatible-with-iecieee-63195-1-2-fdis | 검색 색인에서 DAE4 모델 표기와 자료 제목 「DASY6 Module mmWave V2.2: Fully Compatible with IEC/IEEE 63195-1/-2 FDIS » SPEAG, Schmid & Partner Engineering AG」를 확인. 제어/통신 관련 표현이 있으나 해당 명령의 정확한 모델·옵션 적용범위는 원문 추가 확인 필요. 다른 제품/계열 문서 내 모델 언급으로 발견된 후보이며 정확 모델의 직접 제어 지원은 원문으로 입증하지 못함. | search_index_only | 미확인; 자료 공개가 오픈소스 라이선스를 의미하지 않음
MOD-708c2272f105c511 | SPEAG | DAE4 | 제품/통신 사양 | official | 제품군 후보 | https://speag.swiss/products/dasy8/m-hac/daes | 검색 색인에서 DAE4 모델 표기와 자료 제목 「DAEs » SPEAG, Schmid & Partner Engineering AG」를 확인. 제품/운용자료 후보이며 공개 프로그래밍 인터페이스 존재를 확정하는 근거는 아님. 다른 제품/계열 문서 내 모델 언급으로 발견된 후보이며 정확 모델의 직접 제어 지원은 원문으로 입증하지 못함. | search_index_only | 미확인; 자료 공개가 오픈소스 라이선스를 의미하지 않음
MOD-708c2272f105c511 | SPEAG | DAE4 | SDK/API | official | 제품군 후보 | https://speag.swiss/products/dasy8/dasy8-state-of-the-art-wireless-device-compliance-testing/videos | DASY8/6 영상 설명 원문에서 DASY6 SAR v6.12 자동화 API와 Python 보고서 예제를 안내. 공개 코드 저장소나 개별 DAE 직접 제어 API를 확인한 것은 아니며 설치된 시스템/모듈/라이선스 확인 필요. | content_read | 제조사 상용 플랫폼; API 사용권/SDK 배포 조건 미확인
MOD-0fb88fd74ac61895 | Rohde & Schwarz | BBA150-(A75, BC70) | 제품/통신 사양 | official | 제품군 후보 | https://scdn.rohde-schwarz.com/ur/pws/dl_downloads/dl_application/application_notes/7ta1/7TA1_0e_rmt_mntrng_ctrl_of_brdbnd_amps.pdf | 공식 7TA1 문서는 BBA150·BBL200의 LAN 웹 브라우저 원격 조작·모니터링을 설명. 문서 자체가 소프트웨어 작성법은 다루지 않는다고 밝힘. 대장 옵션 표기까지 명시된 적용 근거는 미확인. | content_read | 미확인; 배포자 사용조건 확인 필요
MOD-7b007e0a6433213d | HIOKI | 3288-20 | 제품/통신 사양 | official | 정확 모델 | https://www.hioki.com/us-en/products/clamp-meters/ac-dc-clamp/id_6049 | 검색 색인에 모델 3288-20와 자료 ‘CLAMP ON AC/DC HiTESTER 3288 ¦ HIOKI’가 명시됨. 제품/사용설명서 연결은 확인되나 이 색인만으로 공개 원격 API 또는 제어코드는 입증되지 않음. | search_index_only | 미확인(문서·배포물별 사용 조건 확인 필요)
MOD-7b007e0a6433213d | HIOKI | 3288-20 | 제품/통신 사양 | official | 정확 모델 | https://www.hioki.cn/products/3288-3288-20 | 검색 색인에 모델 3288-20와 자료 ‘交/直流钳型表3288/3288-20-HIOKI日置’가 명시됨. 제품/사용설명서 연결은 확인되나 이 색인만으로 공개 원격 API 또는 제어코드는 입증되지 않음. | search_index_only | 미확인(문서·배포물별 사용 조건 확인 필요)
MOD-7b007e0a6433213d | HIOKI | 3288-20 | 제품/통신 사양 | official | 정확 모델 | https://hioki.tw/product-detail.php?id=22 | 검색 색인에 모델 3288-20와 자료 ‘AC/DC勾表3288/3288-20 ¦ HIOKI 日置電機’가 명시됨. 제품/사용설명서 연결은 확인되나 이 색인만으로 공개 원격 API 또는 제어코드는 입증되지 않음. | search_index_only | 미확인(문서·배포물별 사용 조건 확인 필요)
MOD-477af1c726b18552 | Rhode&Schwarz | SMB100A | 프로그래밍/통신 명령서 | official | 정확 모델 | https://www.rohde-schwarz.com/manual/r-s-smb100a-operating-manual-manuals_78701-29347.html | SMB100A가 표시된 설명서에서 원격제어/프로그래밍 관련 내용 색인 확인. R&S®SMB100A Operating Manual ¦ Rohde & Schwarz. | search_index_only | 미확인; 제조사/배포자 사용조건 확인 필요
MOD-477af1c726b18552 | Rhode&Schwarz | SMB100A | 프로그래밍/통신 명령서 | official | 정확 모델 | https://scdn.rohde-schwarz.com/ur/pws/dl_downloads/dl_common_library/dl_manuals/dl_user_manual/SMB100A_OperatingManual_en_23.pdf | SMB100A가 표시된 설명서에서 원격제어/프로그래밍 관련 내용 색인 확인. R&S SMB100A Operating Manual. | search_index_only | 미확인; 제조사/배포자 사용조건 확인 필요
MOD-a79640d00c2825ae | MITUTOYO | CD-6" ASX | 제품/통신 사양 | official | 정확 모델 | https://www.mitutoyo.com/Images/002/281/500-159-30.pdf | 공식 부품자료는 CD-6"ASX=500-159-30을 명시. | search_index_only | 미확인
MOD-a79640d00c2825ae | MITUTOYO | CD-6" ASX | 제품/통신 사양 | official | 명시된 제품군 | https://dev.pim.mitutoyo.com/products/small-tool-instruments-and-data-management/calipers/digimatic-calipers/absolute-digimatic-caliper/ | 공식 제품표의 500-159-30 SPC Output 항목이 No로 명시됨. | search_index_only | 미확인
MOD-6a25c770bbcee93a | ATAGO | PAL-03S | 제품/통신 사양 | official | 정확 모델 | https://atago.net/english/images/catalog/pal-03s_en.pdf | PAL-03S 공식 제품자료. 휴대형 굴절계 사양이며 공개 PC 명령/API 미확인. | search_index_only | 미확인
MOD-34e51947fad299f3 | SCHWARZBECK | NNLK 8129 | 제품/통신 사양 | official | 정확 모델 | https://schwarzbeck.de/en/lisn-line-impedance-stabilisation-networks/v-lisn-en/v-lisn-cispr-16-1-2/303-nnlk-8129.html | 검색 색인에서 NNLK 8129 모델 표기와 자료 제목 「NNLK 8129」를 확인. 제어/통신 관련 표현이 있으나 해당 명령의 정확한 모델·옵션 적용범위는 원문 추가 확인 필요. | search_index_only | 미확인; 자료 공개가 오픈소스 라이선스를 의미하지 않음
MOD-34e51947fad299f3 | SCHWARZBECK | NNLK 8129 | 제품/통신 사양 | official | 제품군 후보 | https://www.schwarzbeck.de/de/component/content/article/39-v-lisn-cispr-16-1-2-de/491-nnkl-8129-2-hv.html | 검색 색인에서 NNLK 8129 모델 표기와 자료 제목 「Schwarzbeck - Mess-Elektronik」를 확인. 제어/통신 관련 표현이 있으나 해당 명령의 정확한 모델·옵션 적용범위는 원문 추가 확인 필요. 다른 제품/계열 문서 내 모델 언급으로 발견된 후보이며 정확 모델의 직접 제어 지원은 원문으로 입증하지 못함. | search_index_only | 미확인; 자료 공개가 오픈소스 라이선스를 의미하지 않음
MOD-34e51947fad299f3 | SCHWARZBECK | NNLK 8129 | 제품/통신 사양 | official | 정확 모델 | https://www.schwarzbeck.de/v-lisn-cispr-16-1-2-de/nnlk-8129/ | NNLK 8129 공식 제품 원문에서 Remote Control 옵션과 경로/접지 등의 전환 및 EMC 소프트웨어 연계 설명 확인. 실제 원격 옵션의 설치 여부와 전용 제어선/명령 사양은 미확인. | content_read | 제조사 저작권 자료; 공개 열람 가능하나 오픈소스 라이선스 확인 안 됨
MOD-bdafd99a411ddc1a | HP | 8753E | 공개 소스 코드 | community | 정확 모델 | https://github.com/pymeasure/pymeasure/blob/master/pymeasure/instruments/hp/hp8753e.py | 공개 저장소 원문 pymeasure/instruments/hp/hp8753e.py에서 8753E의 클래스/예제 또는 지원 모델 목록 확인 (행 40). | download_read | MIT
MOD-bdafd99a411ddc1a | HP | 8753E | 프로그래밍/통신 명령서 | official | 정확 모델 | https://www.keysight.com/us/en/assets/9018-40039/programming-guides/9018-40039.pdf | 8753E가 검색 색인에 명시된 프로그래밍·원격제어 자료. 8753E Network Analyzer Option 011 BASIC Programming Examples Guide (Dec99) ¦ Keysight. | search_index_only | 미확인; 제조사/배포자 사용조건 확인 필요
MOD-bdafd99a411ddc1a | HP | 8753E | 프로그래밍/통신 명령서 | official | 정확 모델 | https://www.keysight.com/tr/en/assets/9018-05867/service-manuals/9018-05867.pdf | 8753E가 표시된 설명서에서 원격제어/프로그래밍 관련 내용 색인 확인. 8753E RF Vector Network Analyzer Service Manual. | search_index_only | 미확인; 제조사/배포자 사용조건 확인 필요
MOD-cbb953d4a2ab7c17 | BOSCH | GLM80 | 제품/통신 사양 | official | 명시된 제품군 | https://www.boschtools.com/us/en/ocsmedia/GLM80_GLM80R60.pdf | GLM80/GLM80R60 공식 사용설명서. | search_index_only | 미확인
MOD-618c00e512fb4346 | Rohde & Schwarz | BBA-150 | 제품/통신 사양 | official | 명시된 제품군 | https://scdn.rohde-schwarz.com/ur/pws/dl_downloads/dl_application/application_notes/7ta1/7TA1_0e_rmt_mntrng_ctrl_of_brdbnd_amps.pdf | 공식 7TA1 문서는 BBA150·BBL200의 LAN 웹 브라우저 원격 조작·모니터링을 설명. 문서 자체가 소프트웨어 작성법은 다루지 않는다고 밝힘. | content_read | 미확인; 배포자 사용조건 확인 필요
MOD-2ef5d58edd3358ae | Rohde & Schwarz | BBA150-(E15) | 제품/통신 사양 | official | 제품군 후보 | https://scdn.rohde-schwarz.com/ur/pws/dl_downloads/dl_application/application_notes/7ta1/7TA1_0e_rmt_mntrng_ctrl_of_brdbnd_amps.pdf | 공식 7TA1 문서는 BBA150·BBL200의 LAN 웹 브라우저 원격 조작·모니터링을 설명. 문서 자체가 소프트웨어 작성법은 다루지 않는다고 밝힘. 대장 옵션 표기까지 명시된 적용 근거는 미확인. | content_read | 미확인; 배포자 사용조건 확인 필요
IDENTITY-EQ-002120 | IEC |  | 제품/통신 사양 | official | 발견/참고 | https://assets.iec.ch/public/tc100/IEC62087-2_2023-ED2_Test-Clip-Details_r8.pdf?2024051246= | IEC62087-2는 신호·시험미디어 규격으로 확인됨. 대장의 항목이 시험미디어인지 재생장치인지 모델이 없어 식별 불가. | search_index_only | 미확인
MOD-ce16b044c9264681 | MACCOR | SERIES 4000 | 지원/발견 페이지 | official | 제조사 범용 | https://www.maccor.com/software-data-analytics.html | Maccor 공식 소프트웨어·데이터 분석 안내. 대장의 Series 4000/4300KM 버전별 외부 API 지원은 미확인. | search_index_only | 미확인(제조사 문서·배포물별 약관)
MOD-06cc03c125adf25b | STAUBLI | MP6B-TX90XL | 제품/통신 사양 | official | 정확 모델 | https://speag.swiss/assets/downloads/products/dasy/linked_download/RD/V1-0/DASY6_RD_20230302.pdf | DASY6 R&D 하드웨어 매뉴얼에 MP6B–TX90XL 및 MP6E–TX90XL 플랫폼 명시; 장비대장의 각 모델을 개별 검색해 대조. | search_index_only | 미확인
MOD-06cc03c125adf25b | STAUBLI | MP6B-TX90XL | 제품/통신 사양 | official | 명시된 제품군 | https://speag.swiss/products/dasy8/m-sar-apd/product-lifetime | DASY6 TX60/90과 CS8c/VAL3.7 조합 명시. | content_read | 미확인
MOD-712ff154617090eb | STAUBLI | CS8C | 공개 소스 코드 | community | 명시된 제품군 | https://github.com/ros-industrial/staubli_val3_driver | ROS-Industrial VAL3 드라이버 README가 CS8/CS9, VAL3 s7.7.2 이상, 6축 로봇 및 TCP 서버 구성을 명시. 원시 README/LICENSE 열람. | download_read | Apache-2.0 (LICENSE 원문 확인)
MOD-712ff154617090eb | STAUBLI | CS8C | 제품/통신 사양 | official | 정확 모델 | https://speag.swiss/products/dasy8/m-sar-apd/product-lifetime | SPEAG의 시스템 지원표가 CS8c와 DASY5/DASY6의 VAL3 세대를 명시. | content_read | 미확인
MOD-1f80368739d6fee1 | STAUBLI | CS8Cspeag-TX60L | 공개 소스 코드 | community | 제품군 후보 | https://github.com/ros-industrial/staubli_val3_driver | CS8/CS9 공개 VAL3 드라이버 후보. 대장의 spe/speag 전용 컨트롤러 구성·펌웨어는 README의 명시 지원 목록과 동일함을 확인하지 못함. | download_read | Apache-2.0 (LICENSE 원문 확인)
MOD-1f80368739d6fee1 | STAUBLI | CS8Cspeag-TX60L | 제품/통신 사양 | official | 명시된 제품군 | https://speag.swiss/products/dasy8/m-sar-apd/product-lifetime | SPEAG 지원표는 TX2-60/90+CS9, TX60/90+CS8c의 DASY 세대를 구분. | content_read | 미확인
MOD-3b649250d9a6eec7 | Whaleteq | AECG100, PPG-2R-940 | SDK/API | official | 정확 모델 | https://www.whaleteq.com/data/download/files/1667782891129476448.pdf | AECG100 공식 자료에 PPG-2R-940 모듈과 사용자 자동화용 SDK를 함께 명시. | search_index_only | 미확인
MOD-2bc44d8b8f88dea5 | Narda | ELT-400 | 제품/통신 사양 | third_party_hosted_vendor_document | 정확 모델 | https://www.manualslib.com/manual/1217636/Narda-Elt-400.html | 검색 색인에서 ELT-400 모델 표기와 자료 제목 「NARDA ELT-400 OPERATING MANUAL Pdf Download ¦ ManualsLib」를 확인. 제어/통신 관련 표현이 있으나 해당 명령의 정확한 모델·옵션 적용범위는 원문 추가 확인 필요. | search_index_only | 미확인; 자료 공개가 오픈소스 라이선스를 의미하지 않음
MOD-2bc44d8b8f88dea5 | Narda | ELT-400 | 제품/통신 사양 | third_party_hosted_vendor_document | 정확 모델 | https://manualzz.com/doc/23532481/narda-elt-400-exposure-level-tester-operating-manual | 검색 색인에서 ELT-400 모델 표기와 자료 제목 「Exposure Level Tester ELT-400 Operating Manual ¦ Manualzz」를 확인. 제어/통신 관련 표현이 있으나 해당 명령의 정확한 모델·옵션 적용범위는 원문 추가 확인 필요. | search_index_only | 미확인; 자료 공개가 오픈소스 라이선스를 의미하지 않음
MOD-2bc44d8b8f88dea5 | Narda | ELT-400 | 프로그래밍/통신 명령서 | official | 정확 모델 | https://www.narda-sts.com/index.php?dl=1&eID=dumpFile&f=1197&t=f&token=62b2fb02546ddc6b1aa6f67d5d3073adb5c069cd | ELT-400 Operating Manual 원문의 Remote control 장과 명령 목록(CALC:BAT 등)을 확인. 정확 모델의 원격 명령 설명이며 공개 실행 코드의 존재를 의미하지 않음. | content_read | 제조사 저작권 자료; 공개 열람 가능하나 오픈소스 라이선스 확인 안 됨
MOD-094ef7d4df49052b | Keysight | RP7945A | 드라이버 | community | 명시된 제품군 | https://sine.ni.com/apps/utf8/niid_web_display.download_page?p_id_guid=4F1680E46329031CE05400144FF9A492 | 드라이버 배포 페이지의 모델/지원 목록에 RP7945A 표시. Keysight RP7900 Series Power Supply - USB, Ethernet, IEEE 488.2 (GPIB) Driver for LabVIEW - Nat. | search_index_only | 미확인; 제조사/배포자 사용조건 확인 필요
MOD-094ef7d4df49052b | Keysight | RP7945A | 드라이버 | official | 명시된 제품군 | https://www.keysight.com.cn/cn/zh/lib/software-detail/driver/advanced-power-system-n6900-n7900-and-rp7900-series-ivi-and-matlab-instrument-drivers-2379610.html | 공식 IVI 배포 페이지 Supported Instruments/Models Supported에 N7977A, RP7945A, RP7972A, RP7973A, RP7982A 명시. 해당 모델을 포함하는 가족 드라이버 지원표 원문 확인. | content_read | 미확인; 배포자 사용조건 확인 필요
MOD-5eb6aa61b9cad77e | KIKUSUI | TOS7200 | 제품/통신 사양 | official | 정확 모델 | https://global.kikusui.co.jp/w2-2/safety-tester-en/insulation-resistance-tester-en/tos7200/ | 검색 색인에 모델 TOS7200와 자료 ‘Insulation Resistance Test TOS7200 - KIKUSUI Electronics Corp.’가 명시됨. 확인된 통신/개발 관련 표기: Remote control. 문서 목록/관련 제품 메뉴일 가능성이 있어 해당 항목의 적용 범위를 원문에서 대조해야 함. | search_index_only | 미확인(문서·배포물별 사용 조건 확인 필요)
MOD-5eb6aa61b9cad77e | KIKUSUI | TOS7200 | 제품/통신 사양 | official | 정확 모델 | https://www.kikusui.cn/resources/001/pdf/tos7200_interface_manual.pdf | 검색 색인에 모델 TOS7200와 자료 ‘No. IB028953’가 명시됨. 확인된 통신/개발 관련 표기: Communication Interface, remote control. 문서 목록/관련 제품 메뉴일 가능성이 있어 해당 항목의 적용 범위를 원문에서 대조해야 함. | search_index_only | 미확인(문서·배포물별 사용 조건 확인 필요)
MOD-5eb6aa61b9cad77e | KIKUSUI | TOS7200 | 제품/통신 사양 | official | 정확 모델 | https://kikusuiamerica.com/w2-2/safety-tester-en_us/insulation-resistance-tester-en_us/tos7200/ | 검색 색인에 모델 TOS7200와 자료 ‘Insulation Resistance Test TOS7200 - Kikusui America, Inc’가 명시됨. 확인된 통신/개발 관련 표기: Remote control, RS-232C. 문서 목록/관련 제품 메뉴일 가능성이 있어 해당 항목의 적용 범위를 원문에서 대조해야 함. | search_index_only | 미확인(문서·배포물별 사용 조건 확인 필요)
MOD-bee6910612392a95 | Keysight | AC6918H | 프로그래밍/통신 명령서 | official | 명시된 제품군 | https://www.keysight.com/us/en/assets/9921-02441/user-manuals/AC6900-Series-Operating-and-Programming-Guide.pdf | AC6918H를 명시하는 관련 제어자료: AC6900 Series Operating and Programming Guide. 검색 색인 확인; 실제 설치 옵션은 별도 확인. | search_index_only | 미확인; 배포자 사용조건 확인 필요
MOD-f24e03353fdf3a69 | ODA | EX30-40 | 제품/통신 사양 | third_party_hosted_vendor_document | 정확 모델 | https://www.powertm.co.kr/pdf/oda/EX30-40.pdf | EX30-40 규격서에 RS232C/RS485/USB 기본, TCP/IP 옵션, SCPI 언어를 명시. | search_index_only | 미확인(제조사 문서·배포물별 약관)
MOD-f24e03353fdf3a69 | ODA | EX30-40 | 제품/통신 사양 | third_party_hosted_vendor_document | 정확 모델 | https://www.manualslib.com/manual/1769920/Oda-Ex-Series.html | 검색 색인에 모델 EX30-40와 자료 ‘ODA EX SERIES USER MANUAL Pdf Download ¦ ManualsLib’가 명시됨. 확인된 통신/개발 관련 표기: Remote Interface, Scpi, SCPI, remote interface, RS232C. 문서 목록/관련 제품 메뉴일 가능성이 있어 해당 항목의 적용 범위를 원문에서 대조해야 함. | search_index_only | 미확인(문서·배포물별 사용 조건 확인 필요)
MOD-3c73edd1380551b6 | ODA | EX50-24 | 프로그래밍/통신 명령서 | third_party_hosted_vendor_document | 제품군 후보 | https://www.manualslib.com/manual/1769920/Oda-Ex-Series.html | ODA EX 계열 사용설명서의 SCPI·RS232/RS485·USB 명령 경로 확인. 세부 정격 모델/세대 직접 지원은 추가 대조 필요. | search_index_only | 미확인(제조사 문서·배포물별 약관)
MOD-3c73edd1380551b6 | ODA | EX50-24 | 제품/통신 사양 | third_party_hosted_vendor_document | 정확 모델 | https://www.metasite.co.kr/NewMeta/NM_files/ODA_NEX-Series_UM.pdf | 검색 색인에 모델 EX50-24와 자료 ‘NEX Series Operating Manual’가 명시됨. 제품/사용설명서 연결은 확인되나 이 색인만으로 공개 원격 API 또는 제어코드는 입증되지 않음. | search_index_only | 미확인(문서·배포물별 사용 조건 확인 필요)
MOD-3457d3d407d55efd | AR / Amplifier Research | FL8009 | 프로그래밍/통신 명령서 | third_party_hosted_vendor_document | 명시된 제품군 | https://www.manualslib.com/manual/2860833/Ar-Worldwide-Fl8200.html | FL8200/FL8009/FL8018/FL8040/FL8060와 FI8000 인터페이스를 명시한 제조사 매뉴얼. | search_index_only | 미확인
MOD-dbf943ebcf0f87e3 | Rohde & Schwarz | BBA 150 | 제품/통신 사양 | official | 명시된 제품군 | https://scdn.rohde-schwarz.com/ur/pws/dl_downloads/dl_application/application_notes/7ta1/7TA1_0e_rmt_mntrng_ctrl_of_brdbnd_amps.pdf | 공식 7TA1 문서는 BBA150·BBL200의 LAN 웹 브라우저 원격 조작·모니터링을 설명. 문서 자체가 소프트웨어 작성법은 다루지 않는다고 밝힘. | content_read | 미확인; 배포자 사용조건 확인 필요
MOD-267284f6bd7418a1 | BRISTOL INSTRUMENT | 772B-MIR | 제품/통신 사양 | official | 제품군 후보 | https://www.bristol-inst.com/wp-content/uploads/2023/09/Bristol-772-Series-Spectrum-Analyzer-Specifications.pdf | 검색 색인에서 772B-MIR 모델 표기와 자료 제목 「bristol-DS-SCIENTIFIC772_10-2023.indd」를 확인. 제어/통신 관련 표현이 있으나 해당 명령의 정확한 모델·옵션 적용범위는 원문 추가 확인 필요. 다른 제품/계열 문서 내 모델 언급으로 발견된 후보이며 정확 모델의 직접 제어 지원은 원문으로 입증하지 못함. | search_index_only | 미확인; 자료 공개가 오픈소스 라이선스를 의미하지 않음
MOD-267284f6bd7418a1 | BRISTOL INSTRUMENT | 772B-MIR | 제품/통신 사양 | official | 정확 모델 | https://www.bristol-inst.com/bristol-instruments-products/spectrum-analyzers/772-series-laser-spectrum-analyzer/ | 검색 색인에서 772B-MIR 모델 표기와 자료 제목 「772B-MIR Laser Spectrum Analyzer ¦ Bristol Instruments」를 확인. 제품/운용자료 후보이며 공개 프로그래밍 인터페이스 존재를 확정하는 근거는 아님. | search_index_only | 미확인; 자료 공개가 오픈소스 라이선스를 의미하지 않음
MOD-267284f6bd7418a1 | BRISTOL INSTRUMENT | 772B-MIR | 제품/통신 사양 | official | 정확 모델 | https://www.bristol-inst.com/wp-content/uploads/2023/09/Bristol_772Series_Product_Details.pdf | 검색 색인에서 772B-MIR 모델 표기와 자료 제목 「772BMIR_Brochure10-2023.indd」를 확인. 제품/운용자료 후보이며 공개 프로그래밍 인터페이스 존재를 확정하는 근거는 아님. | search_index_only | 미확인; 자료 공개가 오픈소스 라이선스를 의미하지 않음
MOD-3472079f77b512cb | VDI | WR15SAX-M | 제품/통신 사양 | official | 제품군 후보 | https://vadiodes.com/mixamc/?tab=2 | 검색 색인에서 WR15SAX-M 모델 표기와 자료 제목 「Spectrum Analyzer Extender (SAX) - Virginia Diodes, Inc.」를 확인. 제품/운용자료 후보이며 공개 프로그래밍 인터페이스 존재를 확정하는 근거는 아님. 다른 제품/계열 문서 내 모델 언급으로 발견된 후보이며 정확 모델의 직접 제어 지원은 원문으로 입증하지 못함. | search_index_only | 미확인; 자료 공개가 오픈소스 라이선스를 의미하지 않음
MOD-3472079f77b512cb | VDI | WR15SAX-M | 제품/통신 사양 | official | 제품군 후보 | https://old.vadiodes.com/en/products-6/spectrum-analyzer | 검색 색인에서 WR15SAX-M 모델 표기와 자료 제목 「Virginia Diodes, Inc - Spectrum Analyzer」를 확인. 제품/운용자료 후보이며 공개 프로그래밍 인터페이스 존재를 확정하는 근거는 아님. 다른 제품/계열 문서 내 모델 언급으로 발견된 후보이며 정확 모델의 직접 제어 지원은 원문으로 입증하지 못함. | search_index_only | 미확인; 자료 공개가 오픈소스 라이선스를 의미하지 않음
MOD-47d4bb7ddd965069 | RIGOL | DSA815 | 제품/통신 사양 | official | 제품군 후보 | https://int.rigol.com/Images/DSA800_UserGuide_EN_tcm7-2823.pdf | 검색 색인에서 DSA815 모델 표기와 자료 제목 「User Guide」를 확인. 제어/통신 관련 표현이 있으나 해당 명령의 정확한 모델·옵션 적용범위는 원문 추가 확인 필요. 다른 제품/계열 문서 내 모델 언급으로 발견된 후보이며 정확 모델의 직접 제어 지원은 원문으로 입증하지 못함. | search_index_only | 미확인; 자료 공개가 오픈소스 라이선스를 의미하지 않음
MOD-47d4bb7ddd965069 | RIGOL | DSA815 | 제품/통신 사양 | official | 제품군 후보 | https://www.rigol.com/intl/products/spectrum-analyzer/DSA800.html | 검색 색인에서 DSA815 모델 표기와 자료 제목 「DSA800」를 확인. 제품/운용자료 후보이며 공개 프로그래밍 인터페이스 존재를 확정하는 근거는 아님. 다른 제품/계열 문서 내 모델 언급으로 발견된 후보이며 정확 모델의 직접 제어 지원은 원문으로 입증하지 못함. | search_index_only | 미확인; 자료 공개가 오픈소스 라이선스를 의미하지 않음
MOD-47d4bb7ddd965069 | RIGOL | DSA815 | 제품/통신 사양 | official | 정확 모델 | https://mall.rigol.com/spectrum-analyzer/dsa815.html | 검색 색인에서 DSA815 모델 표기와 자료 제목 「DSA815 频谱分析仪｜9kHz~1.5GHz｜RIGOL DSA800」를 확인. 제품/운용자료 후보이며 공개 프로그래밍 인터페이스 존재를 확정하는 근거는 아님. | search_index_only | 미확인; 자료 공개가 오픈소스 라이선스를 의미하지 않음
MOD-47d4bb7ddd965069 | RIGOL | DSA815 | 공개 소스 코드 | community | 정확 모델 | https://github.com/lxi-tools/lxi-tools | README Tested Instruments 표에 Rigol DSA815의 discover/scpi/screenshot 지원 명시. 공개 C 기반 도구 소스와 LICENSE를 다운로드 열람. 이는 작성자의 지원표이며 이번 조사에서 실기 검증하지 않았음. | download_read | BSD-3-Clause; 저장소 LICENSE 확인
MOD-47d4bb7ddd965069 | RIGOL | DSA815 | 공개 소스 코드 | community | 정확 모델 | https://github.com/fpgadeveloper/emc-toolkit/blob/master/Python/emctools/src/rigol/dsa800.py | README에 DSA815 사용을 명시하고 dsa800.py에서 PyVISA 연결, 주파수·RBW·검출기·트레이스 SCPI 구현을 실제 확인. master 스냅샷; 오래된 visa/numpy API와 실행 환경의 호환성 확인 필요. | download_read | 미확인; 다운로드한 저장소에 LICENSE 파일이 없으므로 오픈소스 재사용 권한 확정 불가
MOD-8c2bd695e5fdf7d4 | Newtons4th | PPA510 | 제품/통신 사양 | third_party_hosted_vendor_document | 정확 모델 | https://powertechsrl.it/wp-content/uploads/2025/01/ppa-500-manuale-uso.pdf | 검색 색인에 모델 PPA510와 자료 ‘PPA500 Series’가 명시됨. 확인된 통신/개발 관련 표기: Remote control, RS232, GPIB. 문서 목록/관련 제품 메뉴일 가능성이 있어 해당 항목의 적용 범위를 원문에서 대조해야 함. | search_index_only | 미확인(문서·배포물별 사용 조건 확인 필요)
MOD-8c2bd695e5fdf7d4 | Newtons4th | PPA510 | 제품/통신 사양 | third_party_hosted_vendor_document | 정확 모델 | https://www.manualslib.com/manual/4219890/Newtons4th-Ppa-Series.html | 검색 색인에 모델 PPA510와 자료 ‘NEWTONS4TH PPA SERIES CALIBRATION MANUAL Pdf Download ¦ ManualsLib’가 명시됨. 제품/사용설명서 연결은 확인되나 이 색인만으로 공개 원격 API 또는 제어코드는 입증되지 않음. | search_index_only | 미확인(문서·배포물별 사용 조건 확인 필요)
MOD-9be1b38c00dcbd94 | Fluke Biomedical | IMPULSE 7000DP / Impulse 7010 | 프로그래밍/통신 명령서 | official | 명시된 제품군 | https://www.flukebiomedical.com/resource/impulse-6000d7000dp-remote-communications-interface | Impulse 6000D/7000DP 공식 원격 통신 명령 문서. 7000DP 전용 pacer 명령 및 REMOTE 상태 포함. | search_index_only | 미확인
MOD-9be1b38c00dcbd94 | Fluke Biomedical | IMPULSE 7000DP / Impulse 7010 | 제품/통신 사양 | official | 정확 모델 | https://www.flukebiomedical.com/products/defibrillator-analyzers/impulse-7000dp-defibrillator-analyzer | 7000DP+7010 선택부하 및 자동화 패키지 구성을 명시. | search_index_only | 미확인
MOD-12fbeeb6a606925c | TESCOM | TC-2800A | 지원/발견 페이지 | official | 제조사 범용 | https://www.tescomwireless.com/en/support/downloads/page/?category=fw_sw | 검색 색인에서 TC-2800A 모델 표기와 자료 제목 「TESCOM, Innovator of Wireless Testing Solutions」를 확인. 제어/통신 관련 표현이 있으나 해당 명령의 정확한 모델·옵션 적용범위는 원문 추가 확인 필요. | search_index_only | 미확인; 자료 공개가 오픈소스 라이선스를 의미하지 않음
MOD-12fbeeb6a606925c | TESCOM | TC-2800A | 제품/통신 사양 | official | 정확 모델 | https://www.tescomwireless.com/en/manufacture/view/?no=10000016 | 검색 색인에서 TC-2800A 모델 표기와 자료 제목 「TC-2800A, TESCOM, Innovator of Wireless Testing Solutions」를 확인. 제어/통신 관련 표현이 있으나 해당 명령의 정확한 모델·옵션 적용범위는 원문 추가 확인 필요. | search_index_only | 미확인; 자료 공개가 오픈소스 라이선스를 의미하지 않음
MOD-12fbeeb6a606925c | TESCOM | TC-2800A | 제품/통신 사양 | official | 정확 모델 | https://tescomwireless.com/cn/manufacture/view/?no=10000016 | 검색 색인에서 TC-2800A 모델 표기와 자료 제목 「TC-2800A - TESCOM」를 확인. 제어/통신 관련 표현이 있으나 해당 명령의 정확한 모델·옵션 적용범위는 원문 추가 확인 필요. | search_index_only | 미확인; 자료 공개가 오픈소스 라이선스를 의미하지 않음
MOD-85078ec75c9fc6b0 | SPEAG | DAKS-VNA R60 | 제품/통신 사양 | official | 제품군 후보 | https://speag.swiss/zh_cmn/products-zh-cmn/dak-zh-cmn/dak-probes-zh-cmn/vna-2-zh-cmn | 검색 색인에서 R60 모델 표기와 자료 제목 「VNA » SPEAG, Schmid & Partner Engineering AG」를 확인. 제어/통신 관련 표현이 있으나 해당 명령의 정확한 모델·옵션 적용범위는 원문 추가 확인 필요. | search_index_only | 미확인; 자료 공개가 오픈소스 라이선스를 의미하지 않음
MOD-85078ec75c9fc6b0 | SPEAG | DAKS-VNA R60 | 제품/통신 사양 | official | 제품군 후보 | https://speag.swiss/products/dak/dielectric-spectroscopy-overview | 검색 색인에서 R60 모델 표기와 자료 제목 「DIELECTRIC SPECTROSCOPY: OVERVIEW » SPEAG, Schmid & Partner Engineering AG」를 확인. 제품/운용자료 후보이며 공개 프로그래밍 인터페이스 존재를 확정하는 근거는 아님. | search_index_only | 미확인; 자료 공개가 오픈소스 라이선스를 의미하지 않음
MOD-85078ec75c9fc6b0 | SPEAG | DAKS-VNA R60 | 제품/통신 사양 | official | 제품군 후보 | https://speag.swiss/zh_cmn/products-zh-cmn/dak-zh-cmn/daks-zh-cmn | 검색 색인에서 R60 모델 표기와 자료 제목 「DAKS » SPEAG, Schmid & Partner Engineering AG」를 확인. 제품/운용자료 후보이며 공개 프로그래밍 인터페이스 존재를 확정하는 근거는 아님. | search_index_only | 미확인; 자료 공개가 오픈소스 라이선스를 의미하지 않음
MOD-85078ec75c9fc6b0 | SPEAG | DAKS-VNA R60 | 제어 소프트웨어 | official | 제품군 후보 | https://speag.swiss/downloads/dak/dak-download | DAK/DAKS 공식 다운로드 원문에서 V3.0.6.77(2026-08-31), DAK-TL2/R V4.0.0(2026-09-29) 설치 안내와 라이선스 파일 요건 확인. 해당 프로브/VNA 옵션의 정확 호환성 또는 공개 API/소스는 확인하지 못함. | content_read | 상용 소프트웨어; 유효 라이선스 파일 필요
MOD-8cbe24da8c8003a2 | Rohde & Schwarz | CMU200 | 지원/발견 페이지 | official | 발견/참고 | https://www.rohde-schwarz.com/us/applications/measurements-on-bluetooth-devices-using-rs-cmu200-and-rs-cmugo_56280-15848.html | CMU200 관련 자료 검색 색인 확인. Measurements on Bluetooth Devices using R&S®CMU200 and R&S®CMUgo ¦ Rohde & Schwarz. 명령·API 근거 여부는 추가 원문 검토 필요. | search_index_only | 미확인; 제조사/배포자 사용조건 확인 필요
MOD-8cbe24da8c8003a2 | Rohde & Schwarz | CMU200 | 프로그래밍/통신 명령서 | third_party_hosted_vendor_document | 명시된 제품군 | https://valuetronics.com/cdn/shop/files/Rohde_and_Schwarz_CMU_200_CMU_300_Operating_Manual.pdf?v=17694835289362519049 | CMU200/CMU300 공통 Operating Manual의 원격운용 장을 검색으로 발견. 제3자 호스팅 원본 제조사 문서이며 응용별 측정 옵션은 별도. | search_index_only | 미확인; 배포자 사용조건 확인 필요
MOD-a4419f916cc72468 | AFJ INSTRUMENTS | DDA55+ | 제품/통신 사양 | official | 정확 모델 | https://www.afj-instruments.com/scheda_prodotto.php?prod=80 | 검색 색인에서 DDA55+ 모델 표기와 자료 제목 「Afj Instruments - DDA55+ Click Analyser」를 확인. 제어/통신 관련 표현이 있으나 해당 명령의 정확한 모델·옵션 적용범위는 원문 추가 확인 필요. | search_index_only | 미확인; 자료 공개가 오픈소스 라이선스를 의미하지 않음
MOD-a4419f916cc72468 | AFJ INSTRUMENTS | DDA55+ | 제품/통신 사양 | official | 제품군 후보 | https://www.afj-instruments.com/ | 검색 색인에서 DDA55+ 모델 표기와 자료 제목 「Afj Instruments - Emi Measurements」를 확인. 제품/운용자료 후보이며 공개 프로그래밍 인터페이스 존재를 확정하는 근거는 아님. 다른 제품/계열 문서 내 모델 언급으로 발견된 후보이며 정확 모델의 직접 제어 지원은 원문으로 입증하지 못함. | search_index_only | 미확인; 자료 공개가 오픈소스 라이선스를 의미하지 않음
MOD-a4419f916cc72468 | AFJ INSTRUMENTS | DDA55+ | 제품/통신 사양 | official | 제품군 후보 | https://www.afj-instruments.com/ele_prodotti.php | 검색 색인에서 DDA55+ 모델 표기와 자료 제목 「AFJ Instruments」를 확인. 제품/운용자료 후보이며 공개 프로그래밍 인터페이스 존재를 확정하는 근거는 아님. 다른 제품/계열 문서 내 모델 언급으로 발견된 후보이며 정확 모델의 직접 제어 지원은 원문으로 입증하지 못함. | search_index_only | 미확인; 자료 공개가 오픈소스 라이선스를 의미하지 않음
MOD-ba7a1726dedd57e1 | Data Translation | DT9857E | SDK/API | official | 정확 모델 | https://files.digilent.com/datasheets/DT9857E-Datasheet.pdf | DT9857E 지원 Driver, DataAcq SDK(C/C++), DT-Open Layers .NET, QuickDAQ 안내. | content_read | 미확인
MOD-ba7a1726dedd57e1 | Data Translation | DT9857E | 프로그래밍/통신 명령서 | third_party_hosted_vendor_document | 정확 모델 | https://datatranslation.bentech-taiwan.com/UM9857.pdf | DT9857/DT9857E 프로그래밍·드라이버 기능을 설명하는 제조사 사용자매뉴얼. | search_index_only | 미확인
MOD-ba7a1726dedd57e1 | Data Translation | DT9857E | SDK/API | official | 제조사 범용 | https://files.digilent.com/manuals/UMOpenLayers.pdf | DT-Open Layers .NET 라이브러리 매뉴얼. DT9857E 지원은 별도 DT9857E 사양서로 확인. | search_index_only | 미확인
MOD-04530e90d7c6e5cd | HEAD acoustics | labCORE | 제품/통신 사양 | official | 정확 모델 | https://www.head-acoustics.com/products/data-acquisition/labcore/ | labCORE 공식 제품 페이지의 하드웨어/소프트웨어 확장과 연결 기능. | search_index_only | 미확인
MOD-04530e90d7c6e5cd | HEAD acoustics | labCORE | 제어 소프트웨어 | official | 정확 모델 | https://cdn.head-acoustics.com/fileadmin/data/global/Datasheets/Data_Acquisition/labCORE-Hardware-Platform-7700-Data-Sheet.pdf | labCORE 플랫폼에 대한 HEAD acoustics 소프트웨어 제어 구성을 설명. | search_index_only | 미확인
MOD-99d2090e7a4c7a52 | KIKUSUI | PCR2000M | 드라이버 | official | 명시된 제품군 | https://global.kikusui.co.jp/drivers/ | 공식 PCR-M IVI-COM 드라이버 배포 목록 확인. | content_read | 미확인(제조사 문서·배포물별 약관)
MOD-99d2090e7a4c7a52 | KIKUSUI | PCR2000M | 제품/통신 사양 | third_party_hosted_vendor_document | 정확 모델 | https://www.manualslib.com/manual/1016047/Kikusui-Pcr-2000m.html | 검색 색인에 모델 PCR2000M와 자료 ‘KIKUSUI PCR 2000M USER MANUAL Pdf Download ¦ ManualsLib’가 명시됨. 확인된 통신/개발 관련 표기: Remote Control, Communication interface, RS232C, GPIB, USB interface. 문서 목록/관련 제품 메뉴일 가능성이 있어 해당 항목의 적용 범위를 원문에서 대조해야 함. | search_index_only | 미확인(문서·배포물별 사용 조건 확인 필요)
MOD-99d2090e7a4c7a52 | KIKUSUI | PCR2000M | 제품/통신 사양 | third_party_hosted_vendor_document | 정확 모델 | https://www.testequipmenthq.com/datasheets/KIKUSUI-PCR2000M-Datasheet.pdf | 검색 색인에 모델 PCR2000M와 자료 ‘Test Equipment Solutions Datasheet’가 명시됨. 확인된 통신/개발 관련 표기: Communication Interface, VISA. 문서 목록/관련 제품 메뉴일 가능성이 있어 해당 항목의 적용 범위를 원문에서 대조해야 함. | search_index_only | 미확인(문서·배포물별 사용 조건 확인 필요)
MOD-9e739a7f0027b827 | ESPEC | TSA-301L-W | 제어 소프트웨어 | official | 명시된 제품군 | https://www.espec.co.jp/english/inquiry/catalog/pcs.pdf | OnlineConverter 지원계열표; 연식·통신옵션 확인 필요. | content_read | 미확인
MOD-9e739a7f0027b827 | ESPEC | TSA-301L-W | 제어 소프트웨어 | official | 정확 모델 | https://www.biologic.net/softwares/tcu-server/ | 지원표에 PL-1KPH(P310-311) 명시. EC-Lab/BT-Lab용 TCU Server. | content_read | 미확인
MOD-6590f05f0e8d6bcb | SPEAG | AM1DV3 | 제품/통신 사양 | official | 명시된 제품군 | https://speag.swiss/assets/downloads/speagflyers/speag-HAC-flyer.pdf | SPEAG HAC 계열 자료에 AM1DV3/AM1DV2와 PC에서 선택하는 48kHz/24bit HAC 측정 시스템을 명시. | search_index_only | 미확인
MOD-2472852d132e7e71 | Raysafe | X2 | 제어 소프트웨어 | official | 정확 모델 | https://www.raysafe.com/products/x-ray-test-equipment/raysafe-x2 | RaySafe X2 측정 세션을 RaySafe View로 업로드하는 데이터 읽기 경로를 공식 명시. | search_index_only | 미확인
MOD-2472852d132e7e71 | Raysafe | X2 | 지원/발견 페이지 | official | 정확 모델 | https://www.raysafe.com/resources | X2 View 사용자 매뉴얼과 X2/OneQA 자료 목록. | search_index_only | 미확인
MOD-7e40e52bfc8c59a5 | Rohde & Schwarz | FSW67 | 공개 소스 코드 | official | 명시된 제품군 | https://github.com/Rohde-Schwarz/Examples/blob/main/SpectrumAnalyzers/Python/RsInstrument/RsInstrument_FSW_Example.py | 예제 파일 첫머리가 FSW / FSV / FSVA / FPS 계열을 명시. 설정·동기화·측정 전송의 공통 예제이며 주파수별 세부 모델·옵션 실기 검증은 아님. | download_read | MIT (저장소 LICENSE 원문 확인)
MOD-7e40e52bfc8c59a5 | Rohde & Schwarz | FSW67 | SDK/API | official | 명시된 제품군 | https://pypi.org/project/RsFsw/ | PyPI 원문 메타데이터의 지원 계열은 FSW와 FSVA3000. FSW67·FSW85에는 FSW 계열 근거로 기록하며 구형 FSVA40·FSV40의 RsFsw 지원으로 확대하지 않음. | download_read | 패키지 SPDX/배포 약관 별도 확인
MOD-0b1b9d5c90c667eb | KIKUSUI | TOS5051A | 제품/통신 사양 | third_party_hosted_vendor_document | 정확 모델 | https://www.manualslib.com/manual/3845540/Kikusui-Tos5051a.html | 검색 색인에 모델 TOS5051A와 자료 ‘KIKUSUI TOS5051A OPERATION MANUAL Pdf Download ¦ ManualsLib’가 명시됨. 확인된 통신/개발 관련 표기: RS-232C, Rs-232C. 문서 목록/관련 제품 메뉴일 가능성이 있어 해당 항목의 적용 범위를 원문에서 대조해야 함. | search_index_only | 미확인(문서·배포물별 사용 조건 확인 필요)
MOD-0b1b9d5c90c667eb | KIKUSUI | TOS5051A | 제품/통신 사양 | official | 정확 모델 | https://kikusui.co.jp/download/tos5000a/ | 검색 색인에 모델 TOS5051A와 자료 ‘TOS5000A(TOS5050A / TOS5051A) - 菊水電子工業株式会社’가 명시됨. 제품/사용설명서 연결은 확인되나 이 색인만으로 공개 원격 API 또는 제어코드는 입증되지 않음. | search_index_only | 미확인(문서·배포물별 사용 조건 확인 필요)
MOD-0b1b9d5c90c667eb | KIKUSUI | TOS5051A | 제품/통신 사양 | official | 정확 모델 | https://in.kikusui.co.jp/download/tos5000a/ | 검색 색인에 모델 TOS5051A와 자료 ‘TOS5000A(TOS5050A / TOS5051A) - KIKUSUI Electronics Corp.’가 명시됨. 제품/사용설명서 연결은 확인되나 이 색인만으로 공개 원격 API 또는 제어코드는 입증되지 않음. | search_index_only | 미확인(문서·배포물별 사용 조건 확인 필요)
MOD-8a9017a013c8ae30 | KIKUSUI | PLZ1004W | 공개 소스 코드 | official | 명시된 제품군 | https://global.kikusui.co.jp/dri-fir-upd/plz-ap/ | PLZ-4W/4WA/4WL/4WH/U용 샘플 소스·측정 로깅 앱 및 IVI 드라이버 번들 안내. | content_read | KIKUSUI License Agreement; 무료 배포이지만 OSS/MIT로 확인되지 않음
MOD-8a9017a013c8ae30 | KIKUSUI | PLZ1004W | 드라이버 | official | 명시된 제품군 | https://global.kikusui.co.jp/drivers/ | 공식 IVI-COM 목록의 PLZ-4W 계열. 모델 세대는 개별 자료와 대조. | content_read | 미확인(제조사 문서·배포물별 약관)
MOD-8a9017a013c8ae30 | KIKUSUI | PLZ1004W | 제품/통신 사양 | official | 정확 모델 | https://kikusui.co.jp/w2-2/discon/plz1004w/ | 검색 색인에 모델 PLZ1004W와 자료 ‘PLZ1004W - 菊水電子工業株式会社’가 명시됨. 확인된 통신/개발 관련 표기: GPIB, RS232C, USB DRIVER. 문서 목록/관련 제품 메뉴일 가능성이 있어 해당 항목의 적용 범위를 원문에서 대조해야 함. | search_index_only | 미확인(문서·배포물별 사용 조건 확인 필요)
MOD-8a9017a013c8ae30 | KIKUSUI | PLZ1004W | 제품/통신 사양 | official | 정확 모델 | https://global.kikusui.co.jp/w2-2/discon-en/plz1004w/ | 검색 색인에 모델 PLZ1004W와 자료 ‘PLZ1004W - KIKUSUI Electronics Corp.’가 명시됨. 확인된 통신/개발 관련 표기: GPIB, RS232C, USB interface. 문서 목록/관련 제품 메뉴일 가능성이 있어 해당 항목의 적용 범위를 원문에서 대조해야 함. | search_index_only | 미확인(문서·배포물별 사용 조건 확인 필요)
MOD-8a9017a013c8ae30 | KIKUSUI | PLZ1004W | 제품/통신 사양 | third_party_hosted_vendor_document | 정확 모델 | https://manualzz.com/doc/o/ql7du/technical-note-for-the-electronic-load--plz-4w--chapter-1-general-information | 검색 색인에 모델 PLZ1004W와 자료 ‘PLZ-4W PLZ164W, PLZ164WA, PLZ334W, PLZ664WA, PLZ1004W Operation Manual ¦ Manualzz’가 명시됨. 확인된 통신/개발 관련 표기: Remote Control, SCPI, GPIB, RS-232C. 문서 목록/관련 제품 메뉴일 가능성이 있어 해당 항목의 적용 범위를 원문에서 대조해야 함. | search_index_only | 미확인(문서·배포물별 사용 조건 확인 필요)
MOD-fb6d9b29d5ef5d90 | ESPEC | PWL-4KP | 제어 소프트웨어 | official | 명시된 제품군 | https://www.espec.co.jp/english/inquiry/catalog/pcs.pdf | OnlineConverter 지원계열표; 연식·통신옵션 확인 필요. | content_read | 미확인
MOD-fb6d9b29d5ef5d90 | ESPEC | PWL-4KP | 제어 소프트웨어 | official | 정확 모델 | https://www.biologic.net/softwares/tcu-server/ | 지원표에 PL-1KPH(P310-311) 명시. EC-Lab/BT-Lab용 TCU Server. | content_read | 미확인
MOD-e9d311c1dbffa441 | Rohde & Schwarz | ESR7 | 프로그래밍/통신 명령서 | official | 제품군 후보 | https://www.rohde-schwarz.com/us/manual/rs-esr-user-manual_78701-28851.html | 공식 ESR User Manual이 모든 장비 기능·원격 명령을 설명. 대장 ESR7에 대한 계열 근거이며 세부 적용 모델표의 원문 확인은 남음. | search_index_only | 미확인; 배포자 사용조건 확인 필요
MOD-d57b4e4fcb203aa8 | Tektronix | TDS 3032 | 제어 소프트웨어 | official | 정확 모델 | https://www.tek.com/vn/support/datasheets-manuals-software-downloads?model=tds3032 | 검색 색인에 모델 TDS 3032와 자료 ‘Datasheets, Manuals, and Software Downloads ¦ Tektronix’가 명시됨. 확인된 통신/개발 관련 표기: Programmer Manual. 문서 목록/관련 제품 메뉴일 가능성이 있어 해당 항목의 적용 범위를 원문에서 대조해야 함. | search_index_only | 미확인(문서·배포물별 사용 조건 확인 필요)
MOD-d57b4e4fcb203aa8 | Tektronix | TDS 3032 | 제품/통신 사양 | official | 정확 모델 | https://www.tek.com/en/oscilloscope/tds3014b-manual/tds3000-tds3000b-tds3000c-series | 검색 색인에 모델 TDS 3032와 자료 ‘TDS3000, TDS3000B & TDS3000C Series ¦ Tektronix’가 명시됨. 확인된 통신/개발 관련 표기: Programmer Manual. 문서 목록/관련 제품 메뉴일 가능성이 있어 해당 항목의 적용 범위를 원문에서 대조해야 함. | search_index_only | 미확인(문서·배포물별 사용 조건 확인 필요)
MOD-d57b4e4fcb203aa8 | Tektronix | TDS 3032 | 제품/통신 사양 | third_party_hosted_vendor_document | 정확 모델 | https://www.manualslib.com/manual/3870978/Tektronix-Tds3032.html | 검색 색인에 모델 TDS 3032와 자료 ‘TEKTRONIX TDS3032 SERVICE MANUAL Pdf Download ¦ ManualsLib’가 명시됨. 확인된 통신/개발 관련 표기: GPIB, RS-232. 문서 목록/관련 제품 메뉴일 가능성이 있어 해당 항목의 적용 범위를 원문에서 대조해야 함. | search_index_only | 미확인(문서·배포물별 사용 조건 확인 필요)
MOD-e9b20cc5388ad44b | KIKUSUI | PCZ1000A | 드라이버 | official | 정확 모델 | https://global.kikusui.co.jp/dri-fir-upd/pcz1000a-ivi/ | 검색 색인에 모델 PCZ1000A와 자료 ‘PCZ1000A Series - IVI-COM Multi-Environment Drivers - KIKUSUI Electronics Corp.’가 명시됨. 확인된 통신/개발 관련 표기: VISA, LabVIEW, RS-232. 문서 목록/관련 제품 메뉴일 가능성이 있어 해당 항목의 적용 범위를 원문에서 대조해야 함. | search_index_only | 미확인(문서·배포물별 사용 조건 확인 필요)
MOD-e9b20cc5388ad44b | KIKUSUI | PCZ1000A | 제품/통신 사양 | third_party_hosted_vendor_document | 정확 모델 | https://www.manualslib.com/manual/1454905/Kikusui-Pcz1000a.html | 검색 색인에 모델 PCZ1000A와 자료 ‘KIKUSUI PCZ1000A OPERATION MANUAL Pdf Download ¦ ManualsLib’가 명시됨. 확인된 통신/개발 관련 표기: Remote Control, remote control, RS-232C, RS232C. 문서 목록/관련 제품 메뉴일 가능성이 있어 해당 항목의 적용 범위를 원문에서 대조해야 함. | search_index_only | 미확인(문서·배포물별 사용 조건 확인 필요)
MOD-e9b20cc5388ad44b | KIKUSUI | PCZ1000A | 드라이버 | official | 정확 모델 | https://kikusuiamerica.com/download/pcz1000a%EF%BD%9Civi-com-%E5%A4%9A%E9%87%8D%E7%92%B0%E5%A2%83%E8%A8%88%E6%B8%AC%E5%99%A8%E3%83%89%E3%83%A9%E3%82%A4%E3%83%90x64/ | 검색 색인에 모델 PCZ1000A와 자료 ‘PCZ1000A - IVI-COM Multi-Environment Drivers(x64) - Kikusui America, Inc’가 명시됨. 제품/사용설명서 연결은 확인되나 이 색인만으로 공개 원격 API 또는 제어코드는 입증되지 않음. | search_index_only | 미확인(문서·배포물별 사용 조건 확인 필요)
MOD-d73c254a5c001af9 | YOKOGAWA | WT210 | 공개 소스 코드 | community | 정확 모델 | https://github.com/mcgillowen/yoko-tool/blob/master/yokolibs/_wt210.py | WT210 전용 소스와 README의 Serial 테스트 구성을 확인. 488.2 모드 필요. | download_read | GPL-2.0 (파일 헤더·COPYING 원문 확인)
MOD-d73c254a5c001af9 | YOKOGAWA | WT210 | 제품/통신 사양 | official | 정확 모델 | https://cdn.tmi.yokogawa.com/IM760401-01E.pdf | 검색 색인에 모델 WT210와 자료 ‘WT210/WT230 Digital Power Meter User's Manual’가 명시됨. 확인된 통신/개발 관련 표기: GPIB. 문서 목록/관련 제품 메뉴일 가능성이 있어 해당 항목의 적용 범위를 원문에서 대조해야 함. | search_index_only | 미확인(문서·배포물별 사용 조건 확인 필요)
MOD-d73c254a5c001af9 | YOKOGAWA | WT210 | 제품/통신 사양 | official | 정확 모델 | https://tmi.yokogawa.com/br/solutions/discontinued/wt210wt230-digital-power-meters/ | 검색 색인에 모델 WT210와 자료 ‘WT210/WT230 Digital Power Meters ¦ Yokogawa Test &amp; Measurement Corporation’가 명시됨. 확인된 통신/개발 관련 표기: LabVIEW. 문서 목록/관련 제품 메뉴일 가능성이 있어 해당 항목의 적용 범위를 원문에서 대조해야 함. | search_index_only | 미확인(문서·배포물별 사용 조건 확인 필요)
MOD-d73c254a5c001af9 | YOKOGAWA | WT210 | 제품/통신 사양 | official | 정확 모델 | https://www.koreayokogawa.com/contact/qna.php?boardid=qna&idx=278&mode=view | 검색 색인에 모델 WT210와 자료 ‘YOKOGAWA’가 명시됨. 확인된 통신/개발 관련 표기: RS232. 문서 목록/관련 제품 메뉴일 가능성이 있어 해당 항목의 적용 범위를 원문에서 대조해야 함. | search_index_only | 미확인(문서·배포물별 사용 조건 확인 필요)
MOD-4e982a8482cccc63 | MK | optoCAN-FD | 제품/통신 사양 | official | 정확 모델 | https://mkemc.com/index.php/products/automotive-links/optocan-fd | optoCAN-FD는 최대 8Mbit/s CAN-FD 신호용 광 전송 시스템. | search_index_only | 미확인
MOD-4e982a8482cccc63 | MK | optoCAN-FD | 제품/통신 사양 | official | 정확 모델 | https://mkemc.com/images/datenblaetter/optoCAN-FD_datasheet.pdf | 동일 모델 제조사 데이터시트. | search_index_only | 미확인
MOD-955a9a65d7ede1c2 | KIKUSUI | PLZ-50F | 공개 소스 코드 | official | 명시된 제품군 | https://global.kikusui.co.jp/dri-fir-upd/plz-ap/ | PLZ-4W/4WA/4WL/4WH/U용 샘플 소스·측정 로깅 앱 및 IVI 드라이버 번들 안내. | content_read | KIKUSUI License Agreement; 무료 배포이지만 OSS/MIT로 확인되지 않음
MOD-955a9a65d7ede1c2 | KIKUSUI | PLZ-50F | 드라이버 | official | 명시된 제품군 | https://global.kikusui.co.jp/drivers/ | 공식 IVI-COM 목록의 PLZ-U 계열. 모델 세대는 개별 자료와 대조. | content_read | 미확인(제조사 문서·배포물별 약관)
MOD-955a9a65d7ede1c2 | KIKUSUI | PLZ-50F | 제품/통신 사양 | third_party_hosted_vendor_document | 정확 모델 | https://manualzz.com/doc/60985662/kikusui-plz-30f--plz-50f--plz150u--plz70ua-operation-manuals | 검색 색인에 모델 PLZ-50F와 자료 ‘Kikusui PLZ-30F, PLZ-50F, PLZ150U, PLZ70UA Operation Manuals ¦ Manualzz’가 명시됨. 확인된 통신/개발 관련 표기: remote control, GPIB, Remote Control, RS-232C. 문서 목록/관련 제품 메뉴일 가능성이 있어 해당 항목의 적용 범위를 원문에서 대조해야 함. | search_index_only | 미확인(문서·배포물별 사용 조건 확인 필요)
MOD-955a9a65d7ede1c2 | KIKUSUI | PLZ-50F | 제품/통신 사양 | third_party_hosted_vendor_document | 정확 모델 | https://telonic.co.uk/jg/wp-content/uploads/2021/05/Kikusui-PLZ-U-OperationManual.pdf | 검색 색인에 모델 PLZ-50F와 자료 ‘TELONIC TEST INSTRUMENTS & POWER SUPPLIES 50 YEAR’가 명시됨. 확인된 통신/개발 관련 표기: GPIB, RS-232C. 문서 목록/관련 제품 메뉴일 가능성이 있어 해당 항목의 적용 범위를 원문에서 대조해야 함. | search_index_only | 미확인(문서·배포물별 사용 조건 확인 필요)
MOD-955a9a65d7ede1c2 | KIKUSUI | PLZ-50F | 제품/통신 사양 | official | 정확 모델 | https://global.kikusui.co.jp/download/plz-u/ | 검색 색인에 모델 PLZ-50F와 자료 ‘PLZ-U - KIKUSUI Electronics Corp.’가 명시됨. 제품/사용설명서 연결은 확인되나 이 색인만으로 공개 원격 API 또는 제어코드는 입증되지 않음. | search_index_only | 미확인(문서·배포물별 사용 조건 확인 필요)
MOD-8d812a07d64c6244 | AR / Amplifier Research | 100A400AM1 | 프로그래밍/통신 명령서 | official | 제품군 후보 | https://arworld.us/wp-content/uploads/2021/12/100A400A_Manual-Rev-C.pdf | 관련 후보 자료: 100A400A 모델 표기와 자료 제목 「Operating and」를 확인. 제어/통신 관련 표현이 있으나 해당 명령의 정확한 모델·옵션 적용범위는 원문 추가 확인 필요. 기본형/계열 또는 접미사가 다른 자료이다. 대장 전체 모델 표기의 명시 지원·옵션·펌웨어 호환성은 확정하지 않았다. 직접 PDF 열기는 접근 실패; 검색 색인의 원격 제어 관련 내용만 확인했으며 명령 원문 열람 완료로 보지 않음. | blocked | 미확인; 자료 공개가 오픈소스 라이선스를 의미하지 않음
MOD-8d812a07d64c6244 | AR / Amplifier Research | 100A400AM1 | 제품/통신 사양 | official | 제품군 후보 | https://www.ar.ametek-cts.com/-/media/ametekcts/ar_amplifiers/data-sheets/amplifiers/rf-amplifiers/10---400/100a400a-spec-010617.pdf?hash=9F923CDC303CFB0242E46F938724E329&la=en&revision=9848fbad-5ca9-4945-88d6-29e5bcd429f0 | 관련 후보 자료: 100A400A 모델 표기와 자료 제목 「100A400A Spec.pub」를 확인. 제품/운용자료 후보이며 공개 프로그래밍 인터페이스 존재를 확정하는 근거는 아님. 기본형/계열 또는 접미사가 다른 자료이다. 대장 전체 모델 표기의 명시 지원·옵션·펌웨어 호환성은 확정하지 않았다. | search_index_only | 미확인; 자료 공개가 오픈소스 라이선스를 의미하지 않음
MOD-561cc65bf9f10a4b | Turbines, Inc | TM0078(KM2) | 제품/통신 사양 | official | 명시된 제품군 | https://www.kyongin.co.kr/prod01/37?sca=Flow+Monitor | KM2: 펄스 입력, 아날로그/펄스 출력, 선택 RS485 Modbus RTU. | content_read | 미확인
MOD-561cc65bf9f10a4b | Turbines, Inc | TM0078(KM2) | 제품/통신 사양 | official | 명시된 제품군 | https://kyongin.co.kr/prod01/17?sca=%ED%84%B0%EB%B9%88%EC%9C%A0%EB%9F%89%EA%B3%84 | TM0050/0075/0078 및 분리형 KM2 조합 안내. | search_index_only | 미확인
MOD-561cc65bf9f10a4b | Turbines, Inc | TM0078(KM2) | 제품/통신 사양 | official | 명시된 제품군 | https://kyongin.co.kr/prod01/17?sca=%ED%84%B0%EB%B9%88%EC%9C%A0%EB%9F%89%EA%B3%84 | TM0050/0075/0078 및 분리형 KM2 조합 안내. | search_index_only | 미확인
MOD-561cc65bf9f10a4b | Turbines, Inc | TM0078(KM2) | 제품/통신 사양 | official | 명시된 제품군 | https://kyongin.co.kr/prod01/17?sca=%ED%84%B0%EB%B9%88%EC%9C%A0%EB%9F%89%EA%B3%84 | TM0050/0075/0078 및 분리형 KM2 조합 안내. | search_index_only | 미확인
MOD-561cc65bf9f10a4b | Turbines, Inc | TM0078(KM2) | 제품/통신 사양 | official | 명시된 제품군 | https://kyongin.co.kr/prod01/1?sca=%EC%9A%A9%EC%A0%81%EC%8B%9D%EC%9C%A0%EB%9F%89%EA%B3%84 | FLOMEC EGM008 계열과 KM2 모니터 조합 안내; 전체 접미어 미확인. | search_index_only | 미확인
MOD-23fe377ab7972c02 | KIKUSUI | PAS40-9 | 제품/통신 사양 | third_party_hosted_vendor_document | 정확 모델 | https://www.testone.com.tr/wp-content/uploads/product/dc-guc-kaynaklari/kikusui-pas-series/PAS-Series-DATASHEET.pdf | 검색 색인에 모델 PAS40-9와 자료 ‘panel description’가 명시됨. 확인된 통신/개발 관련 표기: remote control. 문서 목록/관련 제품 메뉴일 가능성이 있어 해당 항목의 적용 범위를 원문에서 대조해야 함. | search_index_only | 미확인(문서·배포물별 사용 조건 확인 필요)
MOD-23fe377ab7972c02 | KIKUSUI | PAS40-9 | 제품/통신 사양 | official | 정확 모델 | https://global.kikusui.co.jp/download-category-en/pm_dc-en-2/ | 검색 색인에 모델 PAS40-9와 자료 ‘DC Power Supply - KIKUSUI Electronics Corp.’가 명시됨. 제품/사용설명서 연결은 확인되나 이 색인만으로 공개 원격 API 또는 제어코드는 입증되지 않음. | search_index_only | 미확인(문서·배포물별 사용 조건 확인 필요)
MOD-bd33148250393909 | ESPEC | ARS-1100 | 제품/통신 사양 | official | 제품군 후보 | https://www.espec.co.jp/english/products/env-test/ar/ | 현재 AR 계열 Ethernet 웹 제어 안내. 등록 모델/구형 접미어와의 일치 미확정. | search_index_only | 미확인
MOD-bd33148250393909 | ESPEC | ARS-1100 | 제어 소프트웨어 | official | 명시된 제품군 | https://www.espec.co.jp/english/inquiry/catalog/pcs.pdf | 지원표의 EBE/ARS는 P계장 조건. 등록 장비의 계장 미확정. | content_read | 미확인
MOD-9705231332b82bb4 | COM-POWER | CGO-5100 | 제품/통신 사양 | third_party_hosted_vendor_document | 제품군 후보 | https://www.reliantemc.com/download/COM-POWER/Com-Power-CGO-51000-Comb-Generator-with-output-to-40GHz-Manual.pdf | CGO-5100 콤 발생기 제조사 매뉴얼 복제본. 파일명 CGO-51000 표기와 본문 모델 대조 필요. | search_index_only | 미확인
MOD-622a54f9faeb00fe | TES | TES 1330A | 제품/통신 사양 | official | 명시된 제품군 | https://www.tes.com.tw/en/product_detail.asp?seq=370 | TES-1330A/1332A/1334A 조도계 공식 계열 자료. 공개 통신 코드/명령서 검색 미확인. | search_index_only | 미확인
MOD-68c2723bd1e8bd4d | KETSIGHT | N9020B | 제품/통신 사양 | official | 정확 모델 | https://www.keysight.com/zz/en/support/N9020B/n9020b-mxa-signal-analyzer-multi-touch-10-hz-50-ghz.html | 검색 색인에서 N9020B 모델 표기와 자료 제목 「Technical Support: N9020B MXA Signal Analyzer, 10 Hz to 50 GHz ¦ Keysight」를 확인. 제품/운용자료 후보이며 공개 프로그래밍 인터페이스 존재를 확정하는 근거는 아님. | search_index_only | 미확인; 자료 공개가 오픈소스 라이선스를 의미하지 않음
MOD-68c2723bd1e8bd4d | KETSIGHT | N9020B | 제품/통신 사양 | official | 정확 모델 | https://www.keysight.com/dk/en/support/N9020B/n9020b-mxa-signal-analyzer-multi-touch-10-hz-50-ghz.html | 검색 색인에서 N9020B 모델 표기와 자료 제목 「Technical Support: N9020B MXA Signal Analyzer, 10 Hz to 50 GHz ¦ Keysight」를 확인. 제품/운용자료 후보이며 공개 프로그래밍 인터페이스 존재를 확정하는 근거는 아님. | search_index_only | 미확인; 자료 공개가 오픈소스 라이선스를 의미하지 않음
MOD-68c2723bd1e8bd4d | KETSIGHT | N9020B | 드라이버 | official | 정확 모델 | https://www.keysight.com/se/se/lib/software-detail/driver/base--xseries-signal-analyzers-ivi-and-matlab-instrument-drivers-2044474.html | 공식 XSAn X-Series IVI/MATLAB 드라이버 원문의 supported models에 N9020B 명시. 현재 게시 버전 3.12.0.0(2022-09-14), Windows 32/64-bit. 설치 패키지·사용권 원문과 실기 호환성은 미검증. | content_read | 제조사 배포 드라이버; 설치 패키지의 EULA 미확인
MOD-d0c708c8bf555f96 | GRAPHTEC | GL840WV | 제어 소프트웨어 | official | 명시된 제품군 | https://www.graphteccorp.com/download/gl100_gl240_gl840-aps/ | 공식 지원표: GL840/GL240/GL100. GL240 ≥1.28, GL840 ≥1.31 펌웨어 조건. | content_read | GRAPHTEC SOFTWARE LICENSE AGREEMENT (GSLA), 개별 조건 확인
MOD-d0c708c8bf555f96 | GRAPHTEC | GL840WV | 제품/통신 사양 | official | 정확 모델 | https://www.graphtecamerica.com/s/GL840-Quick-Start-Guide-UM-852.pdf | 검색 색인에 모델 GL840WV와 자료 ‘midi LOGGER’가 명시됨. 제품/사용설명서 연결은 확인되나 이 색인만으로 공개 원격 API 또는 제어코드는 입증되지 않음. | search_index_only | 미확인(문서·배포물별 사용 조건 확인 필요)
MOD-d0c708c8bf555f96 | GRAPHTEC | GL840WV | 제품/통신 사양 | official | 정확 모델 | https://www.mygraphtec.jp/site_download/catalog_en/GL840_KE10945_1D.pdf | 검색 색인에 모델 GL840WV와 자료 ‘GL840_KE10945_1D’가 명시됨. 제품/사용설명서 연결은 확인되나 이 색인만으로 공개 원격 API 또는 제어코드는 입증되지 않음. | search_index_only | 미확인(문서·배포물별 사용 조건 확인 필요)
MOD-d0c708c8bf555f96 | GRAPHTEC | GL840WV | 제품/통신 사양 | third_party_hosted_vendor_document | 정확 모델 | https://www.manualslib.com/products/Graphtec-Gl840-Wv-11843641.html | 검색 색인에 모델 GL840WV와 자료 ‘Graphtec GL840-WV Manuals ¦ ManualsLib’가 명시됨. 제품/사용설명서 연결은 확인되나 이 색인만으로 공개 원격 API 또는 제어코드는 입증되지 않음. | search_index_only | 미확인(문서·배포물별 사용 조건 확인 필요)
MOD-76707ebf92b88255 | MITUTOYO | CD-20APX | 제품/통신 사양 | official | 명시된 제품군 | https://www2.mitutoyo.co.jp/useful/catalog-13-54/pdf/0200.pdf | 공식 카탈로그는 CD-10APX/15APX/20APX를 측정 데이터 출력 기능에서 명시적으로 제외. CD-10APX는 500-180-30. | search_index_only | 미확인
MOD-edef9295f848eae3 | YOKOGAWA | WT310HC | 프로그래밍/통신 명령서 | official | 정확 모델 | https://cdn.tmi.yokogawa.com/1/5676/files/IMWT310-17EN.pdf | 검색 색인에 모델 WT310HC와 자료 ‘WT310/WT310HC/WT332/WT333 Digital Power Meter Communication Interface User’s Manual’가 명시됨. 확인된 통신/개발 관련 표기: Communication Interface, USB interface, communication interface, RS-232, Ethernet. 문서 목록/관련 제품 메뉴일 가능성이 있어 해당 항목의 적용 범위를 원문에서 대조해야 함. | search_index_only | 미확인(문서·배포물별 사용 조건 확인 필요)
MOD-edef9295f848eae3 | YOKOGAWA | WT310HC | 제품/통신 사양 | official | 정확 모델 | https://www.yokogawa.com/pdf/provide/E/GW/IM/0000027038/0/IMWT310-02EN.pdf | 검색 색인에 모델 WT310HC와 자료 ‘WT310/WT310HC/WT332/WT333 Digital Power Meter Getting Started Guide’가 명시됨. 확인된 통신/개발 관련 표기: Communication Interface. 문서 목록/관련 제품 메뉴일 가능성이 있어 해당 항목의 적용 범위를 원문에서 대조해야 함. | search_index_only | 미확인(문서·배포물별 사용 조건 확인 필요)
MOD-edef9295f848eae3 | YOKOGAWA | WT310HC | 제품/통신 사양 | official | 정확 모델 | https://tmi.yokogawa.com/solutions/discontinued/digital-power-meter-wt300/ | 검색 색인에 모델 WT310HC와 자료 ‘Digital Power Meter WT300 ¦ Yokogawa Test &amp; Measurement Corporation’가 명시됨. 확인된 통신/개발 관련 표기: Communication Interface, LabVIEW, USB Driver. 문서 목록/관련 제품 메뉴일 가능성이 있어 해당 항목의 적용 범위를 원문에서 대조해야 함. | search_index_only | 미확인(문서·배포물별 사용 조건 확인 필요)
MOD-69a36cbab4f4abbe | Narda Safety Test Solutions | EHP-50F | 제품/통신 사양 | official | 정확 모델 | https://www.narda-sts.com/fileadmin/DE/Downloads_D_EN/Produkt_Dokumente_Datenblaetter_AN_TN_Flyer_D_EN/EHP/Datenblaetter_CE/Datasheet_EHP-50F.pdf | 검색 색인에서 EHP-50F 모델 표기와 자료 제목 「Datasheet EHP-50F」를 확인. 제어/통신 관련 표현이 있으나 해당 명령의 정확한 모델·옵션 적용범위는 원문 추가 확인 필요. | search_index_only | 미확인; 자료 공개가 오픈소스 라이선스를 의미하지 않음
MOD-69a36cbab4f4abbe | Narda Safety Test Solutions | EHP-50F | 제품/통신 사양 | official | 정확 모델 | https://www.narda-sts.com/index.php?dl=1&eID=dumpFile&f=1193&t=f&token=47efa606193a74905192e0ed14bebadc6137bc9f | 검색 색인에서 EHP-50F 모델 표기와 자료 제목 「Datasheet EHP-50F」를 확인. 제품/운용자료 후보이며 공개 프로그래밍 인터페이스 존재를 확정하는 근거는 아님. | search_index_only | 미확인; 자료 공개가 오픈소스 라이선스를 의미하지 않음
MOD-69a36cbab4f4abbe | Narda Safety Test Solutions | EHP-50F | 제어 소프트웨어 | official | 정확 모델 | https://www.narda-sts.com/index.php?dl=1&eID=dumpFile&f=1171&fn=Bedienungsanleitung.pdf&t=f&token=e60cd0418c627db281c5aaca1db6f4cd42505671 | EHP-50F 사용설명서 EHP50FEN-30611-1.78(2023), 86쪽 원문 확인. EHP50-TS 소프트웨어와 광 인터페이스를 통한 원격 제어/결과 표시, USB-OC 변환기를 설명. 공개 명령 코드/API는 이 문서에서 확정하지 못함. | content_read | 제조사 저작권 자료; 공개 열람 가능하나 오픈소스 라이선스 확인 안 됨
MOD-f9c05839980f4a48 | YOWEXA | YDP-20E | 지원/발견 페이지 | official | 제품군 후보 | https://shop.yowexa.com/manuals/ | 공식 YDP 계열 매뉴얼 목록. YDP-20-D/E-H/E 접미형의 정확한 호환성은 매뉴얼/현물로 확인 필요. | search_index_only | 미확인
MOD-f9c05839980f4a48 | YOWEXA | YDP-20E | 제품/통신 사양 | official | 제품군 후보 | https://en.yowexa.com/prod_view.aspx?Fid=t3%3A85%3A3&Id=277&TypeId=85 | 기본 YDP-20은 USB 파일 읽기 및 PC 소프트웨어 지원. 대장 접미 모델에 동일 기능이 있다고 확정하지 않음. | search_index_only | 미확인
MOD-fbb96e4d77777864 | KIMO | MP55 | 제품/통신 사양 | official | 정확 모델 | https://kimo-instruments.com/sites/default/files/files/FT_portable_MP55_EN_16-12-2020_1.pdf | MP55 공식 휴대용 압력계 제품자료. 공개 통신/API 미확인. | search_index_only | 미확인
MOD-7ffbb313dcc44645 | ESPEC | TSA-71S-A | 제어 소프트웨어 | official | 명시된 제품군 | https://www.espec.co.jp/english/inquiry/catalog/pcs.pdf | OnlineConverter 지원계열표; 연식·통신옵션 확인 필요. | content_read | 미확인
MOD-7ffbb313dcc44645 | ESPEC | TSA-71S-A | 제어 소프트웨어 | official | 정확 모델 | https://www.biologic.net/softwares/tcu-server/ | 지원표에 PL-1KPH(P310-311) 명시. EC-Lab/BT-Lab용 TCU Server. | content_read | 미확인
MOD-c40c6c5f1b4e7ca9 | Keysight | N9030A | 프로그래밍/통신 명령서 | official | 명시된 제품군 | https://www.keysight.com/zz/en/assets/9018-03890/user-manuals/9018-03890.pdf | N9030A가 검색 색인에 명시된 프로그래밍·원격제어 자료. X-Series Real-Time Spectrum Analyzer User's & Programmer's Reference ¦ Keysight. | search_index_only | 미확인; 제조사/배포자 사용조건 확인 필요
MOD-c40c6c5f1b4e7ca9 | Keysight | N9030A | 드라이버 | official | 명시된 제품군 | https://www.keysight.com/se/se/lib/software-detail/driver/base--xseries-signal-analyzers-ivi-and-matlab-instrument-drivers-2044474.html | 공식 IVI 배포 페이지 Supported Instruments/Models Supported에 N9020A/B, N9030A/B 명시. 해당 모델을 포함하는 가족 드라이버 지원표 원문 확인. | content_read | 미확인; 배포자 사용조건 확인 필요
MOD-63f1ef9a4991213d | STAUBLI | SP1 | 제품/통신 사양 | official | 명시된 제품군 | https://assets.staubli.com/Robotics/Training_brochure_Pardubice_EN.pdf | 공식 교육 자료가 SP1/SP2를 로봇 teach pendant로 설명. 개별 D211... 리비전의 독립 API 지원은 확인 못함. | search_index_only | 미확인
MOD-dc524c644f7bdbd6 | STAUBLI | TX-60 L spe | 제품/통신 사양 | official | 명시된 제품군 | https://speag.swiss/products/dasy8/m-sar-apd/product-lifetime | SPEAG는 TX60/90+CS8c 계열의 DASY5/6 연결을 명시. | content_read | 미확인
MOD-dc524c644f7bdbd6 | STAUBLI | TX-60 L spe | 공개 소스 코드 | community | 제품군 후보 | https://github.com/ros-industrial/staubli_val3_driver | CS8/CS9에 대한 VAL3/ROS 코드 후보. TX60/TX60L/TX90XL 암 이름만으로 설치 제어기 세대·명령 호환을 확정할 수 없음. | download_read | Apache-2.0 (LICENSE 원문 확인)
MOD-1dabfb11116421b4 | KIKUSUI | PBZ20-20 | 드라이버 | official | 명시된 제품군 | https://global.kikusui.co.jp/drivers/ | 공식 PBZ IVI-COM 드라이버 배포 목록 확인. | content_read | 미확인(제조사 문서·배포물별 약관)
MOD-1dabfb11116421b4 | KIKUSUI | PBZ20-20 | 제품/통신 사양 | official | 정확 모델 | https://www.kikusui.cn/resources/001/pdf/pbz_interface_manual.pdf | 검색 색인에 모델 PBZ20-20와 자료 ‘KIKUSUI Part No. IB027585 Jun 2021 Communicat’가 명시됨. 확인된 통신/개발 관련 표기: Communication Interface, Remote Control, VISA, RS232C, GPIB. 문서 목록/관련 제품 메뉴일 가능성이 있어 해당 항목의 적용 범위를 원문에서 대조해야 함. | search_index_only | 미확인(문서·배포물별 사용 조건 확인 필요)
MOD-1dabfb11116421b4 | KIKUSUI | PBZ20-20 | 프로그래밍/통신 명령서 | official | 정확 모델 | https://kikusui-europe.com/spec/pbz_interface/ | 검색 색인에 모델 PBZ20-20와 자료 ‘PBZ_Interface - Kikusui Electronics Europe GmbH’가 명시됨. 확인된 통신/개발 관련 표기: SCPI, RS232C, GPIB, Ethernet. 문서 목록/관련 제품 메뉴일 가능성이 있어 해당 항목의 적용 범위를 원문에서 대조해야 함. | search_index_only | 미확인(문서·배포물별 사용 조건 확인 필요)
MOD-1dabfb11116421b4 | KIKUSUI | PBZ20-20 | 제품/통신 사양 | official | 정확 모델 | https://global.kikusui.co.jp/w2-2/dc-power-supply-en/pbz-en/pbz-series/ | 검색 색인에 모델 PBZ20-20와 자료 ‘Programmable Bipolar Power Supply (CV/CC) PBZ Series - KIKUSUI Electronics Corp.’가 명시됨. 확인된 통신/개발 관련 표기: Communication interface. 문서 목록/관련 제품 메뉴일 가능성이 있어 해당 항목의 적용 범위를 원문에서 대조해야 함. | search_index_only | 미확인(문서·배포물별 사용 조건 확인 필요)
MOD-b294be02fc1c16bc | KIKUSUI | PAD110-20LA | 제품/통신 사양 | official | 정확 모델 | https://kikusui.co.jp/download/pad-la/ | PAD-LA 공식 매뉴얼 배포 페이지에 PAD110-20LA 명시. 외부 제어 방식·별도 PIA 컨트롤러 구성은 설명서 대조 필요. | search_index_only | 미확인(문서·배포물별 사용 조건 확인 필요)
MOD-b294be02fc1c16bc | KIKUSUI | PAD110-20LA | 제품/통신 사양 | official | 정확 모델 | https://vn.kikusui.co.jp/w2-2/dc-power-supply/pad-la/pad-la-series/ | 검색 색인에 모델 PAD110-20LA와 자료 ‘Variable Regulated DC Power Supply PAD-LA Series - KIKUSUI ELECTRONICS CORP.’가 명시됨. 확인된 통신/개발 관련 표기: USB DRIVER. 문서 목록/관련 제품 메뉴일 가능성이 있어 해당 항목의 적용 범위를 원문에서 대조해야 함. | search_index_only | 미확인(문서·배포물별 사용 조건 확인 필요)
MOD-b294be02fc1c16bc | KIKUSUI | PAD110-20LA | 제품/통신 사양 | third_party_hosted_vendor_document | 정확 모델 | https://www.manualslib.com/products/Kikusui-Pad-110-20la-11871940.html | 검색 색인에 모델 PAD110-20LA와 자료 ‘Kikusui PAD 110-20LA Manuals ¦ ManualsLib’가 명시됨. 확인된 통신/개발 관련 표기: Remote Control. 문서 목록/관련 제품 메뉴일 가능성이 있어 해당 항목의 적용 범위를 원문에서 대조해야 함. | search_index_only | 미확인(문서·배포물별 사용 조건 확인 필요)
MOD-51207a296593403b | HP | 83640B | 제어 소프트웨어 | official | 명시된 제품군 | https://www.keysight.com/ch/de/lib/software-detail/computer-software/front-panel-emulator-1000000310epsgsud.html | 공식 Front Panel Emulator 적용 모델 목록에 83640B 명시. 836xx.exe 배포 안내이며 설치/실행·현대 OS 호환성은 확인하지 않음. 공개 소스코드라는 의미는 아님. | search_index_only | 미확인; 제조사/배포자 사용조건 확인 필요
MOD-ac7366c3a1d5cb64 | KIKUSUI | PBX40-10 | 제품/통신 사양 | third_party_hosted_vendor_document | 정확 모델 | https://www.opweb.de/en/manufacturer/kikusui-electronics-corporation/pbx40-10 | 검색 색인에 모델 PBX40-10와 자료 ‘Kikusui Electronics Corporation PBX40-10 Power Supply - User manual -- Opweb, the free download archive’가 명시됨. 확인된 통신/개발 관련 표기: GPIB, RS-232C. 문서 목록/관련 제품 메뉴일 가능성이 있어 해당 항목의 적용 범위를 원문에서 대조해야 함. | search_index_only | 미확인(문서·배포물별 사용 조건 확인 필요)
MOD-ac7366c3a1d5cb64 | KIKUSUI | PBX40-10 | 제품/통신 사양 | third_party_hosted_vendor_document | 정확 모델 | https://manualzz.com/manual/Kikusui/PBX%2B40-10 | 검색 색인에 모델 PBX40-10와 자료 ‘Kikusui PBX 40-10 - Operation manual, instruction manual’가 명시됨. 확인된 통신/개발 관련 표기: remote control, GPIB, RS-232C, Remote Control. 문서 목록/관련 제품 메뉴일 가능성이 있어 해당 항목의 적용 범위를 원문에서 대조해야 함. | search_index_only | 미확인(문서·배포물별 사용 조건 확인 필요)
MOD-ac7366c3a1d5cb64 | KIKUSUI | PBX40-10 | 제품/통신 사양 | official | 정확 모델 | https://kikusui.co.jp/download/cat-pbx40-10-2/ | 검색 색인에 모델 PBX40-10와 자료 ‘バイポーラ電源 PBXシリーズ - 菊水電子工業株式会社’가 명시됨. 제품/사용설명서 연결은 확인되나 이 색인만으로 공개 원격 API 또는 제어코드는 입증되지 않음. | search_index_only | 미확인(문서·배포물별 사용 조건 확인 필요)
MOD-6b5096e6bb88a5ed | IMADA | DS2-500N | 프로그래밍/통신 명령서 | third_party_hosted_vendor_document | 명시된 제품군 | https://www.manualslib.com/manual/1197308/Imada-Ds2.html?page=5 | DS2 통신 포트 배선과 양방향 RS-232C 명령표. | search_index_only | 미확인
MOD-6b5096e6bb88a5ed | IMADA | DS2-500N | 제품/통신 사양 | third_party_hosted_vendor_document | 정확 모델 | https://imada.it/pdf/ds2-e.pdf | DS2-500N/DS2-50N 모델표 및 RS232C·Digimatic·아날로그 출력. | search_index_only | 미확인
MOD-e2a559e4bd80147d | Tektronix | DPO4104 | 공개 소스 코드 | community | 정확 모델 | https://github.com/instrumentkit/InstrumentKit/blob/main/src/instruments/tektronix/tekdpo4104.py | DPO4104 전용 드라이버 파일이 지원 모델을 명시하고 SCPIInstrument 기반 취득 기능을 구현. | download_read | AGPL-3.0 (license/LICENSE.TXT 원문 확인)
MOD-e2a559e4bd80147d | Tektronix | DPO4104 | 공개 소스 코드 | community | 정확 모델 | https://github.com/python-ivi/python-ivi/blob/master/ivi/tektronix/tektronixDPO4104.py | 정확 모델 ID와 모델 전용 IVI 오실로스코프 클래스·채널 구성 구현을 실제 파일에서 확인. | download_read | MIT (파일 헤더 원문 확인)
MOD-e2a559e4bd80147d | Tektronix | DPO4104 | 프로그래밍/통신 명령서 | official | 정확 모델 | https://www.tek.com/en/oscilloscope/dpo4054-manual/mso4000-and-dpo4000-series | 검색 색인에 모델 DPO4104와 자료 ‘MSO4000 and DPO4000 Series Programmer Manual ¦ Tektronix’가 명시됨. 확인된 통신/개발 관련 표기: Programmer Manual. 문서 목록/관련 제품 메뉴일 가능성이 있어 해당 항목의 적용 범위를 원문에서 대조해야 함. | search_index_only | 미확인(문서·배포물별 사용 조건 확인 필요)
MOD-e2a559e4bd80147d | Tektronix | DPO4104 | 드라이버 | official | 정확 모델 | https://www.tek.com/en/support/software/driver/dpo2000-dpo3000-dpo4000-ivi-driver | 검색 색인에 모델 DPO4104와 자료 ‘DPO2000, DPO3000, DPO4000 IVI Driver ¦ Tektronix’가 명시됨. 확인된 통신/개발 관련 표기: API. 문서 목록/관련 제품 메뉴일 가능성이 있어 해당 항목의 적용 범위를 원문에서 대조해야 함. | search_index_only | 미확인(문서·배포물별 사용 조건 확인 필요)
MOD-e2a559e4bd80147d | Tektronix | DPO4104 | 제품/통신 사양 | official | 정확 모델 | https://download.tek.com/document/48W_19356_3.pdf | 검색 색인에 모델 DPO4104와 자료 ‘Microsoft PowerPoint - 48W_19356_3.ppt’가 명시됨. 확인된 통신/개발 관련 표기: LabVIEW. 문서 목록/관련 제품 메뉴일 가능성이 있어 해당 항목의 적용 범위를 원문에서 대조해야 함. | search_index_only | 미확인(문서·배포물별 사용 조건 확인 필요)
MOD-45eb1add35c49c24 | KIKUSI | TOS6200 | 제품/통신 사양 | third_party_hosted_vendor_document | 정확 모델 | https://www.manualslib.com/manual/1367309/Kikusui-Tos6200.html?page=33 | 검색 색인에 모델 TOS6200와 자료 ‘Kikusui TOS6200 Operation Manual (Page 33 of 157) ¦ ManualsLib’가 명시됨. 확인된 통신/개발 관련 표기: GPIB, RS-232C. 문서 목록/관련 제품 메뉴일 가능성이 있어 해당 항목의 적용 범위를 원문에서 대조해야 함. | search_index_only | 미확인(문서·배포물별 사용 조건 확인 필요)
MOD-45eb1add35c49c24 | KIKUSI | TOS6200 | 제품/통신 사양 | third_party_hosted_vendor_document | 정확 모델 | https://manuzoid.com/manuals/OR2ld-Kikusui%20tos6200%20Operating%20instructions | 검색 색인에 모델 TOS6200와 자료 ‘Kikusui tos6200 Operating instructions’가 명시됨. 확인된 통신/개발 관련 표기: GPIB, RS-232C. 문서 목록/관련 제품 메뉴일 가능성이 있어 해당 항목의 적용 범위를 원문에서 대조해야 함. | search_index_only | 미확인(문서·배포물별 사용 조건 확인 필요)
MOD-45eb1add35c49c24 | KIKUSI | TOS6200 | 제품/통신 사양 | third_party_hosted_vendor_document | 정확 모델 | https://www.atecorp.com/getmedia/1f730ab4-a0ad-4834-be07-ec8d72abb12d/kikusui-tos6200-6210_manual_1.pdf | 검색 색인에 모델 TOS6200와 자료 ‘® Advanced Test Equipment Rentals www.atecorp.com’가 명시됨. 제품/사용설명서 연결은 확인되나 이 색인만으로 공개 원격 API 또는 제어코드는 입증되지 않음. | search_index_only | 미확인(문서·배포물별 사용 조건 확인 필요)
MOD-bcabb9c992c95eda | KIKUSUI | TOS5101 | 제품/통신 사양 | official | 정확 모델 | https://kikusuiamerica.com/spec/tos5101_specification/ | 검색 색인에 모델 TOS5101와 자료 ‘TOS5101_specification - Kikusui America, Inc’가 명시됨. 확인된 통신/개발 관련 표기: RS232C. 문서 목록/관련 제품 메뉴일 가능성이 있어 해당 항목의 적용 범위를 원문에서 대조해야 함. | search_index_only | 미확인(문서·배포물별 사용 조건 확인 필요)
MOD-bcabb9c992c95eda | KIKUSUI | TOS5101 | 제품/통신 사양 | third_party_hosted_vendor_document | 정확 모델 | https://www.manualslib.com/products/Kikusui-Tos5101-5141533.html | 검색 색인에 모델 TOS5101와 자료 ‘Kikusui TOS5101 Manuals ¦ ManualsLib’가 명시됨. 확인된 통신/개발 관련 표기: Remote Control. 문서 목록/관련 제품 메뉴일 가능성이 있어 해당 항목의 적용 범위를 원문에서 대조해야 함. | search_index_only | 미확인(문서·배포물별 사용 조건 확인 필요)
MOD-bcabb9c992c95eda | KIKUSUI | TOS5101 | 제품/통신 사양 | official | 정확 모델 | https://kikusui-europe.com/download/tos5000/ | 검색 색인에 모델 TOS5101와 자료 ‘TOS5000(TOS5050 / TOS5051 / TOS5101) - Kikusui Electronics Europe GmbH’가 명시됨. 제품/사용설명서 연결은 확인되나 이 색인만으로 공개 원격 API 또는 제어코드는 입증되지 않음. | search_index_only | 미확인(문서·배포물별 사용 조건 확인 필요)
MOD-47219f4d2fea445b | EM TEST | UCS 500N7 | 제품/통신 사양 | third_party_hosted_vendor_document | 정확 모델 | https://maximinstruments.com/pdf_files/EMTEST_UCS500N7_Datasheet.pdf | 검색 색인에서 UCS 500N7 모델 표기와 자료 제목 「UCS 500N7」를 확인. 제어/통신 관련 표현이 있으나 해당 명령의 정확한 모델·옵션 적용범위는 원문 추가 확인 필요. | search_index_only | 미확인; 자료 공개가 오픈소스 라이선스를 의미하지 않음
MOD-47219f4d2fea445b | EM TEST | UCS 500N7 | 제품/통신 사양 | third_party_hosted_vendor_document | 정확 모델 | https://manualzz.com/doc/60138628/emtest-ucs-500-n7--ucs-500nx-series--usc-500-n5-manual | 검색 색인에서 UCS 500N7 모델 표기와 자료 제목 「EMTEST UCS 500Nx Series Manual - Immunity Tests ¦ Manualzz」를 확인. 제어/통신 관련 표현이 있으나 해당 명령의 정확한 모델·옵션 적용범위는 원문 추가 확인 필요. | search_index_only | 미확인; 자료 공개가 오픈소스 라이선스를 의미하지 않음
MOD-47219f4d2fea445b | EM TEST | UCS 500N7 | 제품/통신 사양 | third_party_hosted_vendor_document | 제품군 후보 | https://www.manualslib.com/manual/1621794/Emtest-Ucs-500nx-Series.html | 검색 색인에서 UCS 500N7 모델 표기와 자료 제목 「EMTEST UCS 500NX SERIES MANUAL Pdf Download ¦ ManualsLib」를 확인. 제어/통신 관련 표현이 있으나 해당 명령의 정확한 모델·옵션 적용범위는 원문 추가 확인 필요. 다른 제품/계열 문서 내 모델 언급으로 발견된 후보이며 정확 모델의 직접 제어 지원은 원문으로 입증하지 못함. | search_index_only | 미확인; 자료 공개가 오픈소스 라이선스를 의미하지 않음
MOD-311cae136364728f | Rohde & Schwarz | SMC100A | 지원/발견 페이지 | official | 제품군 후보 | https://www.rohde-schwarz.com/de/file/1GP90_1E_Remote_Emulation_SMC.pdf | SMC100A 명령 호환/에뮬레이션 관련 자료. 해당 구형 장비의 원래 드라이버 또는 옵션 지원을 확정하는 근거는 아님. | search_index_only | 미확인; 제조사/배포자 사용조건 확인 필요
MOD-311cae136364728f | Rohde & Schwarz | SMC100A | 프로그래밍/통신 명령서 | official | 정확 모델 | https://www.rohde-schwarz.com/in/manual/rs-smc100a-signal-generator-operating-manual_78701-28836.html | SMC100A가 표시된 설명서에서 원격제어/프로그래밍 관련 내용 색인 확인. R&S®SMC100A Signal Generator Operating Manual ¦ Rohde & Schwarz. | search_index_only | 미확인; 제조사/배포자 사용조건 확인 필요
MOD-1392fc08afa2a547 | Rohde & Schwarz | ESW44 | 프로그래밍/통신 명령서 | official | 명시된 제품군 | https://www.rohde-schwarz.com/us/manual/esw/ | 공식 ESW 매뉴얼 목록이 기본 유닛의 전체 원격 명령 및 프로그래밍 예제를 포함한다고 명시. ESW8/26/44는 ELEKTRA 지원 목록에서도 확인. 개별 옵션은 별도 문서. | content_read | 미확인; 배포자 사용조건 확인 필요
MOD-1392fc08afa2a547 | Rohde & Schwarz | ESW44 | 제어 소프트웨어 | official | 명시된 제품군 | https://scdn.rohde-schwarz.com/ur/pws/dl_downloads/pdm/cl_manuals/user_manual/1178_3963_01/ELEKTRA_ELEMI-E_User_Manual_en_24.pdf | 공식 ELEKTRA 사용자 설명서 검색 색인의 지원기종 표에 ESW8·ESW26·ESW44·FSV3004 명시. 상용 시험 SW의 지원 근거이며 공개 소스 코드를 뜻하지 않음. | search_index_only | 미확인; 배포자 사용조건 확인 필요
MOD-f2a67b9bc611c3c5 | Rohde & Schwarz | BBA150-(E200) | 제품/통신 사양 | official | 제품군 후보 | https://scdn.rohde-schwarz.com/ur/pws/dl_downloads/dl_application/application_notes/7ta1/7TA1_0e_rmt_mntrng_ctrl_of_brdbnd_amps.pdf | 공식 7TA1 문서는 BBA150·BBL200의 LAN 웹 브라우저 원격 조작·모니터링을 설명. 문서 자체가 소프트웨어 작성법은 다루지 않는다고 밝힘. 대장 옵션 표기까지 명시된 적용 근거는 미확인. | content_read | 미확인; 배포자 사용조건 확인 필요
MOD-21899d98ead5dfe0 | Rohde & Schwarz | FSU26 | 지원/발견 페이지 | official | 발견/참고 | https://scdn.rohde-schwarz.com/ur/pws/dl_downloads/dl_common_library/dl_manuals/gb_1/previous_45/f/fsu_1/FSU_OperatingManual_en_02.pdf | FSU26 관련 자료 검색 색인 확인. R&S®FSU Spectrum Analyzer Operating Manual. 명령·API 근거 여부는 추가 원문 검토 필요. | search_index_only | 미확인; 제조사/배포자 사용조건 확인 필요
MOD-bbb0929cc3116697 | COM-POWER | CGC-255E | 제품/통신 사양 | official | 정확 모델 | https://www.com-power.com/uploads/pdf/43031_pdf.pdf | 검색 색인에서 CGC-255E 모델 표기와 자료 제목 「Conducted Comb Generator model CGC-255E & CGC-510EPage 1 of 15INSTRUCTION MANUAL」를 확인. 제품/운용자료 후보이며 공개 프로그래밍 인터페이스 존재를 확정하는 근거는 아님. | search_index_only | 미확인; 자료 공개가 오픈소스 라이선스를 의미하지 않음
MOD-bbb0929cc3116697 | COM-POWER | CGC-255E | 제품/통신 사양 | official | 정확 모델 | https://www.com-power.com/category-product-quote/comb-generators/cgc-255e | 검색 색인에서 CGC-255E 모델 표기와 자료 제목 「Conducted Reference Comb Generators For EMI EMC Emissions Testing」를 확인. 제품/운용자료 후보이며 공개 프로그래밍 인터페이스 존재를 확정하는 근거는 아님. | search_index_only | 미확인; 자료 공개가 오픈소스 라이선스를 의미하지 않음
MOD-bbb0929cc3116697 | COM-POWER | CGC-255E | 제품/통신 사양 | third_party_hosted_vendor_document | 제품군 후보 | https://www.manualslib.com/manual/1893505/Com-Power-Cgc-Series.html | 검색 색인에서 CGC-255E 모델 표기와 자료 제목 「COM-POWER CGC SERIES INSTRUCTION MANUAL Pdf Download ¦ ManualsLib」를 확인. 제품/운용자료 후보이며 공개 프로그래밍 인터페이스 존재를 확정하는 근거는 아님. 다른 제품/계열 문서 내 모델 언급으로 발견된 후보이며 정확 모델의 직접 제어 지원은 원문으로 입증하지 못함. | search_index_only | 미확인; 자료 공개가 오픈소스 라이선스를 의미하지 않음
MOD-fcc4f5bf581fa7d5 | SCHWARZBECK | NNHV 8123-400 | 제품/통신 사양 | official | 정확 모델 | https://www.schwarzbeck.com/lisn/v-lisn/lisn-automotive-cispr-25/high-voltage-lisn-cispr-25/nnhv-8123-400/ | 검색 색인에서 NNHV 8123-400 모델 표기와 자료 제목 「NNHV 8123-400 – Single Path High-Voltage AMN (LISN) – Schwarzbeck.com」를 확인. 제품/운용자료 후보이며 공개 프로그래밍 인터페이스 존재를 확정하는 근거는 아님. | search_index_only | 미확인; 자료 공개가 오픈소스 라이선스를 의미하지 않음
MOD-fcc4f5bf581fa7d5 | SCHWARZBECK | NNHV 8123-400 | 제품/통신 사양 | official | 제품군 후보 | https://www.schwarzbeck.de/Datenblatt/k8123-400.pdf | 검색 색인에서 NNHV 8123-400 모델 표기와 자료 제목 「SCHWARZBECK MESS - ELEKTRONIK」를 확인. 제품/운용자료 후보이며 공개 프로그래밍 인터페이스 존재를 확정하는 근거는 아님. 다른 제품/계열 문서 내 모델 언급으로 발견된 후보이며 정확 모델의 직접 제어 지원은 원문으로 입증하지 못함. | search_index_only | 미확인; 자료 공개가 오픈소스 라이선스를 의미하지 않음
MOD-fcc4f5bf581fa7d5 | SCHWARZBECK | NNHV 8123-400 | 제품/통신 사양 | official | 제품군 후보 | https://www.schwarzbeck.de/de/helmholtz-coils-radiating-loops/index.php?Itemid=202&id=110&option=com_content&view=article | 검색 색인에서 NNHV 8123-400 모델 표기와 자료 제목 「Netznachbildungen (LISN/AMN)」를 확인. 제품/운용자료 후보이며 공개 프로그래밍 인터페이스 존재를 확정하는 근거는 아님. 다른 제품/계열 문서 내 모델 언급으로 발견된 후보이며 정확 모델의 직접 제어 지원은 원문으로 입증하지 못함. | search_index_only | 미확인; 자료 공개가 오픈소스 라이선스를 의미하지 않음
MOD-4b81a2c8e1dd6731 | Rohde & Schwarz | NRP-Z81 | 프로그래밍/통신 명령서 | official | 명시된 제품군 | https://scdn.rohde-schwarz.com/ur/pws/dl_downloads/pdm/cl_manuals/user_manual/1172_9530_01/NRP-Z81_Z85_Z86_Manual_en_09.pdf | NRP-Z81가 표시된 설명서에서 원격제어/프로그래밍 관련 내용 색인 확인. Operating Manual R&S NRP-Z81/-Z85/-Z86. | search_index_only | 미확인; 제조사/배포자 사용조건 확인 필요
MOD-4b81a2c8e1dd6731 | Rohde & Schwarz | NRP-Z81 | 프로그래밍/통신 명령서 | official | 명시된 제품군 | https://www.rohde-schwarz.com/us/manual/rs-nrp-z81-rs-nrp-z85-rs-nrp-z86-operating-manual_78701-28843.html | NRP-Z81가 표시된 설명서에서 원격제어/프로그래밍 관련 내용 색인 확인. R&S®NRP-Z81, R&S®NRP-Z85, R&S®NRP-Z86 Operating Manual ¦ Rohde & Schwarz. | search_index_only | 미확인; 제조사/배포자 사용조건 확인 필요
MOD-c7331269c038d2a1 | Spinner | BN 640082 | 제품/통신 사양 | official | 정확 모델 | https://products.spinner-group.com/Downloads/Spinner/M36023.pdf | 검색 색인에 모델 BN 640082와 자료 ‘PRODUCT MANUAL’가 명시됨. 제품/사용설명서 연결은 확인되나 이 색인만으로 공개 원격 API 또는 제어코드는 입증되지 않음. | search_index_only | 미확인(문서·배포물별 사용 조건 확인 필요)
MOD-c7331269c038d2a1 | Spinner | BN 640082 | 제품/통신 사양 | official | 정확 모델 | https://www.spinner-group.com/wp-content/uploads/2025/01/SPINNER_Broadcast.pdf | 검색 색인에 모델 BN 640082와 자료 ‘Broadcast-N-2022_v5.indd’가 명시됨. 제품/사용설명서 연결은 확인되나 이 색인만으로 공개 원격 API 또는 제어코드는 입증되지 않음. | search_index_only | 미확인(문서·배포물별 사용 조건 확인 필요)
MOD-c7331269c038d2a1 | Spinner | BN 640082 | 제품/통신 사양 | official | 정확 모델 | https://shop.spinner-group.com/de-fr/Downloads/Spinner/640082-DS.pdf | 검색 색인에 모델 BN 640082와 자료 ‘Data Sheet’가 명시됨. 제품/사용설명서 연결은 확인되나 이 색인만으로 공개 원격 API 또는 제어코드는 입증되지 않음. | search_index_only | 미확인(문서·배포물별 사용 조건 확인 필요)
MOD-1d9213e9e9f20368 | Rohde & Schwarz | BBL200 | 제품/통신 사양 | official | 명시된 제품군 | https://scdn.rohde-schwarz.com/ur/pws/dl_downloads/dl_application/application_notes/7ta1/7TA1_0e_rmt_mntrng_ctrl_of_brdbnd_amps.pdf | 공식 7TA1 문서는 BBA150·BBL200의 LAN 웹 브라우저 원격 조작·모니터링을 설명. 문서 자체가 소프트웨어 작성법은 다루지 않는다고 밝힘. | content_read | 미확인; 배포자 사용조건 확인 필요
MOD-c8a1d40f9c689291 | AE Techron | 7228 | 제품/통신 사양 | official | 정확 모델 | https://aetechron.com/document/7228-op-manual/ | 검색 색인에서 7228 모델 표기와 자료 제목 「7228 Op Manual - AE Techron」를 확인. 제품/운용자료 후보이며 공개 프로그래밍 인터페이스 존재를 확정하는 근거는 아님. | search_index_only | 미확인; 자료 공개가 오픈소스 라이선스를 의미하지 않음
MOD-c8a1d40f9c689291 | AE Techron | 7228 | 제품/통신 사양 | official | 정확 모델 | https://aetechron.com/document/7228-datasheet/ | 검색 색인에서 7228 모델 표기와 자료 제목 「7228 Datasheet - AE Techron」를 확인. 제품/운용자료 후보이며 공개 프로그래밍 인터페이스 존재를 확정하는 근거는 아님. | search_index_only | 미확인; 자료 공개가 오픈소스 라이선스를 의미하지 않음
MOD-c8a1d40f9c689291 | AE Techron | 7228 | 제품/통신 사양 | official | 제품군 후보 | https://aetechron.com/file-type/pdf/page/32/ | 검색 색인에서 7228 모델 표기와 자료 제목 「pdf Archives - Page 32 of 37 - AE Techron」를 확인. 제품/운용자료 후보이며 공개 프로그래밍 인터페이스 존재를 확정하는 근거는 아님. 다른 제품/계열 문서 내 모델 언급으로 발견된 후보이며 정확 모델의 직접 제어 지원은 원문으로 입증하지 못함. | search_index_only | 미확인; 자료 공개가 오픈소스 라이선스를 의미하지 않음
MOD-e219f6b7cfdbf5eb | Keysight | 34465A | 공개 소스 코드 | community | 정확 모델 | https://github.com/QCoDeS/Qcodes/blob/main/src/qcodes/instrument_drivers/Keysight/Keysight_34465A_submodules.py | 공개 저장소 원문 src/qcodes/instrument_drivers/Keysight/Keysight_34465A_submodules.py에서 34465A의 클래스/예제 또는 지원 모델 목록 확인 (행 11). | download_read | MIT
MOD-e219f6b7cfdbf5eb | Keysight | 34465A | 드라이버 | community | 정확 모델 | https://sine.ni.com/apps/utf8/niid_web_display.model_page?p_model_id=24348 | 드라이버 배포 페이지의 모델/지원 목록에 34465A 표시. Agilent Technologies / Keysight Technologies 34465A Digital Multimeter - Instrument Driver - Na. | search_index_only | 미확인; 제조사/배포자 사용조건 확인 필요
MOD-0b05cd3c4448daa8 | Rohde & Schwarz | HMP2020 | 프로그래밍/통신 명령서 | official | 명시된 제품군 | https://scdn.rohde-schwarz.com/ur/pws/dl_downloads/pdm/cl_manuals/user_manual/1178_6833_01/HMPSeries_UserManual_en_04.pdf | HMP2020가 표시된 설명서에서 원격제어/프로그래밍 관련 내용 색인 확인. R&S HMP Series User Manual. | search_index_only | 미확인; 제조사/배포자 사용조건 확인 필요
MOD-594421e69a28c26d | ESPEC | SH-641 | 공개 소스 코드 | community | 정확 모델 | https://github.com/akaeba/ATWG | 지원 목록에 SH-641/S-2/RS232를 명시한 Python 드라이버. | content_read | GPL-3.0 (저장소 표시); PyPI GPLv3+
MOD-594421e69a28c26d | ESPEC | SH-641 | 드라이버 | community | 정확 모델 | https://pypi.org/project/ATWG/ | SH-641 지원과 sh641.py 사용 예제. | content_read | GPLv3+ (PyPI 표시)
MOD-594421e69a28c26d | ESPEC | SH-641 | 공개 소스 코드 | community | 정확 모델 | https://raw.githubusercontent.com/akaeba/ATWG/master/ATWG/driver/espec/sh641.py | SH-641 드라이버 파일: 온습도 읽기·운전·설정 구현을 읽음. | download_read | GPLv3 (파일 헤더)
MOD-528b6e53cf665c56 | DELL | PowerEdge r240 | 제품/통신 사양 | official | 정확 모델 | https://www.delltechnologies.com/asset/en-us/products/servers/technical-support/poweredge-r240-technical-guide.pdf | PowerEdge R240 공식 기술 안내서. | search_index_only | 미확인
MOD-528b6e53cf665c56 | DELL | PowerEdge r240 | 공개 소스 코드 | official | 제품군 후보 | https://github.com/dell/idrac-redfish-scripting | Dell 공식 PowerEdge iDRAC Redfish 예제. R240의 실제 iDRAC 라이선스/펌웨어 기능 미검증. | search_index_only | 미확인
MOD-dc0fb1154970e95e | DELL | inspirion 15 7590 | 지원/발견 페이지 | official | 제품군 후보 | https://www.dell.com/support/product-details/en-us/product/inspiron-15-7590-laptop/resources/manuals | Dell Inspiron 7590 공식 지원 페이지. 대장 inspirion 15 7590은 철자 오기 가능성이 있어 후보로 유지. | search_index_only | 미확인
MOD-6ebb82a25a3253d3 | DELL | inspiron 3891 | 지원/발견 페이지 | official | 정확 모델 | https://www.dell.com/support/product-details/en-us/product/inspiron-3891-desktop/resources/manuals | Dell Inspiron 3891 공식 드라이버·매뉴얼 경로. | search_index_only | 미확인
MOD-fea4db5c95ee5fac | HIOKI | IR3455 | 제품/통신 사양 | official | 정확 모델 | https://www.hioki.com/euro-en/products/insulation-testers/high-voltage/id_6631 | 검색 색인에 모델 IR3455와 자료 ‘HIGH VOLTAGE INSULATION TESTER IR3455 ¦ HIOKI’가 명시됨. 확인된 통신/개발 관련 표기: USB Driver. 문서 목록/관련 제품 메뉴일 가능성이 있어 해당 항목의 적용 범위를 원문에서 대조해야 함. | search_index_only | 미확인(문서·배포물별 사용 조건 확인 필요)
MOD-fea4db5c95ee5fac | HIOKI | IR3455 | 제품/통신 사양 | third_party_hosted_vendor_document | 정확 모델 | https://manualzz.com/doc/37067395/hioki-ir3455 | 검색 색인에 모델 IR3455와 자료 ‘Hioki IR3455 High Voltage Insulation Tester Manual ¦ Manualzz’가 명시됨. 확인된 통신/개발 관련 표기: USB Driver. 문서 목록/관련 제품 메뉴일 가능성이 있어 해당 항목의 적용 범위를 원문에서 대조해야 함. | search_index_only | 미확인(문서·배포물별 사용 조건 확인 필요)
MOD-fea4db5c95ee5fac | HIOKI | IR3455 | 제품/통신 사양 | official | 정확 모델 | https://www.hiokikorea.com/product/product_view.html?c_id=A016002&p_no=231 | 검색 색인에 모델 IR3455와 자료 ‘고전압 절연저항계 IR3455 (단종)’가 명시됨. 제품/사용설명서 연결은 확인되나 이 색인만으로 공개 원격 API 또는 제어코드는 입증되지 않음. | search_index_only | 미확인(문서·배포물별 사용 조건 확인 필요)
MOD-299e5ee7f309f064 | HIOKI | BT3564 | 제품/통신 사양 | official | 정확 모델 | https://www.hioki.com/sites/default/files/manual/2024-09/BT3564A961-03.pdf | 검색 색인에 모델 BT3564와 자료 ‘BT3564 Instruction Manual BATTERY HiTESTER The lat’가 명시됨. 확인된 통신/개발 관련 표기: RS-232C. 문서 목록/관련 제품 메뉴일 가능성이 있어 해당 항목의 적용 범위를 원문에서 대조해야 함. | search_index_only | 미확인(문서·배포물별 사용 조건 확인 필요)
MOD-299e5ee7f309f064 | HIOKI | BT3564 | 드라이버 | official | 정확 모델 | https://www.hioki.com/id-id/support/download/software/versionup/detail/id_n10086 | 검색 색인에 모델 BT3564와 자료 ‘LabVIEW driver for BATTERY HiTESTER 3561, BT3562, BT3563, BT3564, BT3561A, BT3562A, BT3563A ¦ HIOKI’가 명시됨. 확인된 통신/개발 관련 표기: LabVIEW, VISA. 문서 목록/관련 제품 메뉴일 가능성이 있어 해당 항목의 적용 범위를 원문에서 대조해야 함. | search_index_only | 미확인(문서·배포물별 사용 조건 확인 필요)
MOD-299e5ee7f309f064 | HIOKI | BT3564 | 제품/통신 사양 | official | 정확 모델 | https://www.hioki.cn/products/bt3564 | 검색 색인에 모델 BT3564와 자료 ‘电池测试仪BT3564-日置(上海)测量技术有限公司-HIOKI日置’가 명시됨. 확인된 통신/개발 관련 표기: LabView. 문서 목록/관련 제품 메뉴일 가능성이 있어 해당 항목의 적용 범위를 원문에서 대조해야 함. | search_index_only | 미확인(문서·배포물별 사용 조건 확인 필요)
MOD-e557a1a748569dea | HIOKI | DT4254 | 제품/통신 사양 | official | 정확 모델 | https://www.hioki.com/jp-ja/products/testers/dmm-3/id_5847 | 검색 색인에 모델 DT4254와 자료 ‘デジタルマルチメータ DT4254 ¦ HIOKI’가 명시됨. 확인된 통신/개발 관련 표기: 通信. 문서 목록/관련 제품 메뉴일 가능성이 있어 해당 항목의 적용 범위를 원문에서 대조해야 함. | search_index_only | 미확인(문서·배포물별 사용 조건 확인 필요)
MOD-e557a1a748569dea | HIOKI | DT4254 | 제품/통신 사양 | official | 정확 모델 | https://www.hiokikorea.com/product/product_view.html?c_id=A015002&p_no=215 | 검색 색인에 모델 DT4254와 자료 ‘디지털 멀티 미터 DT4253’가 명시됨. 확인된 통신/개발 관련 표기: USB Driver. 문서 목록/관련 제품 메뉴일 가능성이 있어 해당 항목의 적용 범위를 원문에서 대조해야 함. | search_index_only | 미확인(문서·배포물별 사용 조건 확인 필요)
MOD-e557a1a748569dea | HIOKI | DT4254 | 제품/통신 사양 | official | 정확 모델 | https://hiokikorea.com/product/product_view.html?c_id=A015002&p_no=215&s_tab=tab3 | 검색 색인에 모델 DT4254와 자료 ‘디지털 멀티 미터 DT4253’가 명시됨. 확인된 통신/개발 관련 표기: USB Driver. 문서 목록/관련 제품 메뉴일 가능성이 있어 해당 항목의 적용 범위를 원문에서 대조해야 함. | search_index_only | 미확인(문서·배포물별 사용 조건 확인 필요)
MOD-6f4d2f3e9b7f1f79 | ASUS | GT-AXE11000 | 제품/통신 사양 | official | 정확 모델 | https://www.asus.com/us/supportonly/gt-axe11000/helpdesk_manual/ | GT-AXE11000 공식 사용자 매뉴얼 지원 페이지. | search_index_only | 미확인
MOD-6f4d2f3e9b7f1f79 | ASUS | GT-AXE11000 | 공개 소스 코드 | community | 제품군 후보 | https://github.com/Vaskivskyi/asusrouter | ASUSWRT HTTP(S) API wrapper가 GT-AXE11000을 'Expected to work'로 구분하여 게시. | search_index_only | 미확인
MOD-53063b07b7304fb1 | Onda Corp. | HFO-690 | 제품/통신 사양 | official | 정확 모델 | https://ondacorp.com/images/brochures/Onda_HFO_DataSheet.pdf | HFO-690 Fiber Optic Hydrophone System 및 터치스크린/컨트롤러 포함을 확인. 공개 PC API/명령은 확인하지 못함. | search_index_only | 미확인
MOD-b37435014fa9d46a | Hanyoung Nux | NX3-02 | 프로그래밍/통신 명령서 | third_party_hosted_vendor_document | 명시된 제품군 | https://device.report/m/362dcad7df9205686a9902ec87ad424687d354b7228c769c4d82a511c36fe3e4_optim.pdf | NX 계열 원본 매뉴얼은 NX3 및 옵션 RS-485/422와 PC-LINK/PC-LINK SUM/MODBUS ASCII/RTU 설정을 설명. | search_index_only | 미확인
MOD-f3dd0fe271846dcd | ENEX SCIENCE | EN-VTH-1007-5K-VH | 지원/발견 페이지 | official | 제조사 범용 | https://enex21.co.kr/products01/ | 에네스 환경시험장비 공식 제품군. 정확 등록형명·통신 명령서는 미확인. | search_index_only | 미확인
MOD-25a0acffff541a5c | STAUBLI | SP2 D21144507C | 제품/통신 사양 | official | 명시된 제품군 | https://assets.staubli.com/Robotics/Local_content/Training-Booklet-2019-V5-Web.pdf | 공식 CS9 교육 자료가 SP2 manual control pendant 사용을 명시. D21144508C/D21144507C의 개별 외부 API는 미확인. | search_index_only | 미확인
MOD-6c8893f45380be54 | STAUBLI | CS9spe-TX2-60 | 공개 소스 코드 | community | 제품군 후보 | https://github.com/ros-industrial/staubli_val3_driver | CS8/CS9 공개 VAL3 드라이버 후보. 대장의 spe/speag 전용 컨트롤러 구성·펌웨어는 README의 명시 지원 목록과 동일함을 확인하지 못함. | download_read | Apache-2.0 (LICENSE 원문 확인)
MOD-6c8893f45380be54 | STAUBLI | CS9spe-TX2-60 | 제품/통신 사양 | official | 명시된 제품군 | https://speag.swiss/products/dasy8/m-sar-apd/product-lifetime | SPEAG 지원표는 TX2-60/90+CS9, TX60/90+CS8c의 DASY 세대를 구분. | content_read | 미확인
MOD-339ef605fdf59194 | STAUBLI | TX2-60 L spe | 제품/통신 사양 | official | 명시된 제품군 | https://speag.swiss/products/dasy8/m-sar-apd/product-lifetime | SPEAG 공식 DASY 지원표에 TX2-60/90 및 CS9 조합 존재. | content_read | 미확인
MOD-339ef605fdf59194 | STAUBLI | TX2-60 L spe | 제품/통신 사양 | official | 제품군 후보 | https://speag.swiss/products/dasy8/dasy8-state-of-the-art-wireless-device-compliance-testing/platforms/platform-mp8i-tx2-90xl | TX2-90XL 로봇 플랫폼 공개 설명. spe 접미사 및 TX2-60L 전용 구성 확인 필요. | search_index_only | 미확인
MOD-339ef605fdf59194 | STAUBLI | TX2-60 L spe | 공개 소스 코드 | community | 제품군 후보 | https://github.com/ros-industrial/staubli_val3_driver | CS9가 장착된 경우의 VAL3/ROS 제어 후보이며 로봇 암 접미사별 검증은 미실행. | download_read | Apache-2.0 (LICENSE 원문 확인)
MOD-220b5e383f8af22f | iBlue (CTTL) | RTSB-A | 제품/통신 사양 | official | 정확 모델 | https://www.bluetooth.com/develop-with-bluetooth/qualify/qualification-test-tools/validated-test-equipment/ | Bluetooth SIG 검증 장비 목록의 RTSB-A Test System 버전 표기 확인. 제품 존재/검증 범위 근거이며 API 지원 근거는 아님. | search_index_only | 미확인
MOD-c7bac980533639d5 | JFM Engineering | D-004 | 지원/발견 페이지 | official | 제조사 범용 | https://jfm.co.kr/ | 국내 JFM 시험설비 공급 공식 포털. 미국 JFM Engineering 항공배터리 장비와 구별 필요. | search_index_only | 미확인
MOD-b5f3b4ae52dbb6ee | L.A.B. Equipment | AD200 | 지원/발견 페이지 | official | 제조사 범용 | https://www.labequipment.com/drop-test-systems/ | L.A.B. 공식 낙하설비 제품군. AD200/AD-LA125의 정확 구성 미확인. | search_index_only | 미확인
MOD-0c50083b9e47bdf4 | Comarch | FiRa ITT Device | 제품/통신 사양 | official | 제품군 후보 | https://www.comarch.com/sw-and-hw-services/blog/comarchs-contribution-to-the-development-of-cutting-edge-technologies/ | 검색 색인에서 FiRa interoperability test tool 모델 표기와 자료 제목 「Comarch’s Contribution to the Development of Cutting-edge Technologies ¦ COMARCH SA」를 확인. 제품/운용자료 후보이며 공개 프로그래밍 인터페이스 존재를 확정하는 근거는 아님. | search_index_only | 미확인; 자료 공개가 오픈소스 라이선스를 의미하지 않음
MOD-7c62179bd55a01f5 | ESPEC | EBE-4E20W6P3T | 공개 소스 코드 | official | 제조사 범용 | https://github.com/EspecNorthAmerica/ChamberConnectLibrary | P300/SCP-220/F4/F4T용 Python; 본체 대응 미확정. | content_read | MIT (저장소 표시 확인)
MOD-7c62179bd55a01f5 | ESPEC | EBE-4E20W6P3T | 제어 소프트웨어 | official | 명시된 제품군 | https://www.espec.co.jp/english/inquiry/catalog/pcs.pdf | 지원표의 EBE/ARS는 P계장 조건. 등록 장비의 계장 미확정. | content_read | 미확인
MOD-52b11c95bc502730 | ESPEC | SH-242 | 제어 소프트웨어 | official | 명시된 제품군 | https://espec.com/na/products/family/sh_humidity/ | SU/SH 모델표와 P-200, Web Manager, USB Pattern Manager 기능. | content_read | 미확인
MOD-aebf78a12b9b5a3a | BATEMIKA | UT-one B03B | 제어 소프트웨어 | official | 정확 모델 | https://www.batemika.com/Batemika-UT-ONE-B03B-Thermometer-Readout.html | UT-ONE B03B의 RS232 또는 USB 연결과 UT-ONE Applications PC 운전을 공식 명시. | search_index_only | 미확인
MOD-aebf78a12b9b5a3a | BATEMIKA | UT-one B03B | 제품/통신 사양 | official | 정확 모델 | https://www.batemika.com/doc/UT-ONE-B03B-Thermometer-Readout-User-Manual.pdf | 정확 모델 공식 사용자 매뉴얼. | search_index_only | 미확인
MOD-3d035e067fb5f7f8 | KAMBIC | OB-15/2 BBLT | 제품/통신 사양 | official | 정확 모델 | https://kambicmetrology.com/wp-content/uploads/2023/06/OB-BB-Technical-data-sheet_2023.pdf | 검색 색인에 모델 OB-15/2 BBLT와 자료 ‘OB-BB Technical data sheet_2023’가 명시됨. 확인된 통신/개발 관련 표기: Ethernet. 문서 목록/관련 제품 메뉴일 가능성이 있어 해당 항목의 적용 범위를 원문에서 대조해야 함. | search_index_only | 미확인(문서·배포물별 사용 조건 확인 필요)
MOD-3d035e067fb5f7f8 | KAMBIC | OB-15/2 BBLT | 제품/통신 사양 | third_party_hosted_vendor_document | 정확 모델 | https://lhm-instrumentation.eu/PDF/Kambic%20OB-BB-BlackBody-Kalibratie-Bad_Datasheet_ENG.pdf | 검색 색인에 모델 OB-15/2 BBLT와 자료 ‘CALIBRATION BATH’가 명시됨. 확인된 통신/개발 관련 표기: RS 232, Ethernet. 문서 목록/관련 제품 메뉴일 가능성이 있어 해당 항목의 적용 범위를 원문에서 대조해야 함. | search_index_only | 미확인(문서·배포물별 사용 조건 확인 필요)
MOD-89219d1e57a9c1c6 | 엘리텍 | WJL-6000 | 제품/통신 사양 | official | 정확 모델 | https://www.e-elitech.com/index.php?cid=21&id=388&v=show | WJL-6000 공식 누설검지기 제품정보. 공개 통신/API 미확인. | search_index_only | 미확인
MOD-3f9cc542e4ffc12e | EM TEST | LD200N | 제품/통신 사양 | official | 제품군 후보 | https://www.ametek-cts.com/-/media/ametekcts/documents/quick-start-guide/quick-start-and-safety-200-series-transients-v100-en.pdf?hash=402ADB5EA0BE4DD1225582A0106C34F8&la=en&revision=ec91ac48-423a-4b80-9cbc-3bb2258c9fe4 | 검색 색인에서 LD200N 모델 표기와 자료 제목 「Manual」를 확인. 제품/운용자료 후보이며 공개 프로그래밍 인터페이스 존재를 확정하는 근거는 아님. 다른 제품/계열 문서 내 모델 언급으로 발견된 후보이며 정확 모델의 직접 제어 지원은 원문으로 입증하지 못함. | search_index_only | 미확인; 자료 공개가 오픈소스 라이선스를 의미하지 않음
MOD-3f9cc542e4ffc12e | EM TEST | LD200N | 지원/발견 페이지 | official | 명시된 제품군 | https://www.ametek-cts.com/support/software-updates | AMETEK 공식 업데이트 페이지 원문에 LD 200N 2.25 게시. 해당 계열 펌웨어 지원 경로로서 현지 지원 요청/등록 사용자 포털을 안내하며 공개 제어 API/소스 제공의 증거는 아님. | content_read | 상용 제조사 펌웨어; 라이선스 전문 미확인
MOD-c1057c4a8f427c89 | JFM Engineering | JFM A - 014 | 지원/발견 페이지 | official | 제조사 범용 | https://jfm.co.kr/ | 국내 JFM 시험설비 공급 공식 포털. 미국 JFM Engineering 항공배터리 장비와 구별 필요. | search_index_only | 미확인
MOD-f52e6dc442086434 | FAMTECH | EDS3000LS4-445 | 지원/발견 페이지 | official | 제조사 범용 | https://www.famtech.co.kr/solutions/testing/ | 진동 시험기·제어기·환경챔버 공급 공식 안내. EDS 세부 모델 API는 미확인. | search_index_only | 미확인
MOD-636905eda793dda8 | Acoustics Engineering | E7515-60023 | 제품/통신 사양 | third_party_hosted_vendor_document | 제품군 후보 | https://assets-us-01.kc-usercontent.com/ecb176a6-5a2e-0000-8943-84491e5fc8d1/0122cc58-2655-4876-923b-dfcbce69d4c3/Keysight%20E7515A%20UXM%20Wireless%20Test%20Set%20Configuration%20Guide.pdf | Keysight E7515A 구성 안내에서 E7515-60023 항목 발견. 대장 Acoustics Engineering USB Audio Interface와 제조사/본체 식별이 불확실. | search_index_only | 미확인
MOD-d17c585628884824 | Pico Technology | Pico 5244D | 공개 소스 코드 | official | 명시된 제품군 | https://github.com/picotech/picosdk-python-wrappers/blob/master/picosdk/ps5000a.py | 공식 ps5000a Python 래퍼 구현 확인. 5244D 연결 근거는 제조사의 모델/API 대응표이며 네이티브 PicoSDK가 별도로 필요. | download_read | ISC (LICENSE.md 원문 확인)
MOD-d17c585628884824 | Pico Technology | Pico 5244D | SDK/API | official | 정확 모델 | https://www.picotech.com/library/knowledge-bases/oscilloscopes/picosdk-and-picoscope-models | 공식 대응표에서 5244D/5244D MSO → ps5000a API를 명시. PicoSDK 드라이버와 공식 GitHub 예제 경로 제공. | search_index_only | 미확인(제조사 문서·배포물별 약관)
MOD-23f561047be1c9b4 | Onda Corp. | AH-2010-100 | 제품/통신 사양 | official | 제품군 후보 | https://www.ondacorp.com/preamplifiers/ | 검색 색인에서 AH-2010-100 모델 표기와 자료 제목 「Preamplifiers - Onda Corporation」를 확인. 제품/운용자료 후보이며 공개 프로그래밍 인터페이스 존재를 확정하는 근거는 아님. 다른 제품/계열 문서 내 모델 언급으로 발견된 후보이며 정확 모델의 직접 제어 지원은 원문으로 입증하지 못함. | search_index_only | 미확인; 자료 공개가 오픈소스 라이선스를 의미하지 않음
MOD-23f561047be1c9b4 | Onda Corp. | AH-2010-100 | 제품/통신 사양 | official | 제품군 후보 | https://www.ondacorp.com/images/brochures/Onda_AH-2010_DataSheet.pdf | 검색 색인에서 AH-2010-100 모델 표기와 자료 제목 「Onda_AH-2010_DataSheet_180910」를 확인. 제품/운용자료 후보이며 공개 프로그래밍 인터페이스 존재를 확정하는 근거는 아님. 다른 제품/계열 문서 내 모델 언급으로 발견된 후보이며 정확 모델의 직접 제어 지원은 원문으로 입증하지 못함. | search_index_only | 미확인; 자료 공개가 오픈소스 라이선스를 의미하지 않음
MOD-0557f079ff7270d6 | Onda Corp. | RFB-2000 system | 제어 소프트웨어 | official | 정확 모델 | https://www.ondacorp.com/images/brochures/Onda_RFB-2000_DataSheet.pdf | RFB-2000 공식 자료: 절연 USB 인터페이스, 자동/수동 측정모드와 PC 호환 명시. | search_index_only | 미확인
MOD-dcf960acd9fc4b62 | Onda Corp. | AIMS 3 System | 제어 소프트웨어 | official | 제품군 후보 | https://www.ondacorp.com/scanning-tank/ | AIMS III 공식 구성은 Soniq 소프트웨어, EMDS 모션 컨트롤러, 디지털 오실로스코프, 하이드로폰을 포함. | search_index_only | 미확인
MOD-52a524f0c9f9479e | THERMOTRON | SE-600-10-10 | 제품/통신 사양 | official | 정확 모델 | https://thermotron.com/equipment/se-series-temperature-chamber/se-600/ | SE-600-10-10/15-15 모델표, 8800 통신 패널 및 ThermoTrak II. | content_read | 미확인
MOD-52a524f0c9f9479e | THERMOTRON | SE-600-10-10 | 프로그래밍/통신 명령서 | official | 명시된 제품군 | https://thermotron.com/wp-content/uploads/2020/01/8800-Display-Module-Instruction-Manual-Revision-21-generic.pdf | 8800 Computer Interface 명령 참조. | content_read | 미확인
MOD-415b910b2beba7e4 | THERMOTRON | SE-600-15-15 | 제품/통신 사양 | official | 정확 모델 | https://thermotron.com/equipment/se-series-temperature-chamber/se-600/ | SE-600-10-10/15-15 모델표, 8800 통신 패널 및 ThermoTrak II. | content_read | 미확인
MOD-415b910b2beba7e4 | THERMOTRON | SE-600-15-15 | 프로그래밍/통신 명령서 | official | 명시된 제품군 | https://thermotron.com/wp-content/uploads/2020/01/8800-Display-Module-Instruction-Manual-Revision-21-generic.pdf | 8800 Computer Interface 명령 참조. | content_read | 미확인
MOD-f70484b10154573f | TECPEL | DLM-530 | 제품/통신 사양 | official | 정확 모델 | https://www.tecpel.com/product/DLM-530 | DLM-530 공식 페이지에서 외부 기기 연동용 전압 출력 기능을 명시. 후속 DLM-530A와 구분. | search_index_only | 미확인
MOD-891c8736d6d033d3 | EM TEST | VDS200Q50 | 제품/통신 사양 | third_party_hosted_vendor_document | 정확 모델 | https://manualzz.com/doc/65675901/ametek-vds-200q25.2--vds-200q50.2-manual-for-operation | 검색 색인에서 VDS 200Q50 모델 표기와 자료 제목 「Ametek VDS 200Q Series Manual ¦ AI Chat & PDF Download ¦ Manualzz」를 확인. 제어/통신 관련 표현이 있으나 해당 명령의 정확한 모델·옵션 적용범위는 원문 추가 확인 필요. | search_index_only | 미확인; 자료 공개가 오픈소스 라이선스를 의미하지 않음
MOD-2da241fc3e8fc7a4 | EM TEST | AUTO WAVE | 제어 소프트웨어 | official | 정확 모델 | https://www.ametek-cts.com/-/media/ametekcts/importdata/documents/datasheets/em-test/autowave_datasheet_2024-12-13_en.pdf?la=en&revision=6e1c4ce9-11c3-478e-ae65-65914241146f | AutoWave 공식 자료 검색 색인에서 autowave.control 소프트웨어 확인. 직접 열기는 사이트 점검 페이지로 전환됨. | redirected | 미확인
MOD-2da241fc3e8fc7a4 | EM TEST | AUTO WAVE | 프로그래밍/통신 명령서 | community | 정확 모델 | https://forums.ni.com/t5/Instrument-Control-GPIB-Serial/GPIB-to-send-strings-to-third-party-software-run-machine/td-p/4167020 | AutoWave 제어 논의와 RemoteManual-AutoWave-E-V5.11.00.pdf 첨부 존재를 검색 색인에서 확인. 원문 접근은 403으로 실패. | blocked | 미확인
MOD-bbfdf07b55d81228 | MILWAUKEE | M12 ONEFTR38 | 제품/통신 사양 | official | 명시된 제품군 | https://www.milwaukeetool.com.au/on/demandware.static/-/Sites/en_AU/ProductResources/Powertools/Impacts%20%26%20Fastening/M12ONEFTR12-0C_M12ONEFTR38-0C_Product_Manual.pdf | M12 ONEFTR38 디지털 토크렌치와 ONE-KEY 기능을 공식 명시. | search_index_only | 미확인
MOD-12e1a90b1d0b4f18 | Agilent | E4416A | 드라이버 | official | 명시된 제품군 | https://www.keysight.com/us/content/lib/software-detail/driver/rf-power-meter-ivi-instrument-drivers-1627801.html | 드라이버 배포 페이지의 모델/지원 목록에 E4416A 표시. RF Power Meter IVI Instrument Drivers ¦ Keysight. | search_index_only | 미확인; 제조사/배포자 사용조건 확인 필요
MOD-12e1a90b1d0b4f18 | Agilent | E4416A | 프로그래밍/통신 명령서 | official | 명시된 제품군 | https://www.keysight.com.cn/cn/zh/assets/9018-01324/programming-guides/9018-01324.pdf | E4416A가 검색 색인에 명시된 프로그래밍·원격제어 자료. EPM-P Series Power Meters Programming Guide ¦ Keysight. | search_index_only | 미확인; 제조사/배포자 사용조건 확인 필요
MOD-12e1a90b1d0b4f18 | Agilent | E4416A | 드라이버 | official | 명시된 제품군 | https://www.keysight.com/gb/content/lib/software-detail/driver/rf-power-meter-ivi-instrument-drivers-1627801.html | RF Power Meter IVI 지원 목록에서 N1914A, E4419B, E4416A, U2042XA, N1911A 확인. 지원표는 검색 색인 확인이며 최신 다운로드 페이지 재조회는 타임아웃. 직접 열람 시 오류/차단 발생; 검색 색인 근거와 원문 열람을 구분함. | blocked | 미확인; 배포자 사용조건 확인 필요
MOD-e9302d87158c51e0 | SPIRENT | SPT-SC10-S2 | 공개 소스 코드 | official | 제조사 범용 | https://github.com/Viavi-TestCenter/py-stcrestclient | Spirent TestCenter 후속 VIAVI 공식 STC REST API 클라이언트. SPT-SC10-S2 섀시 및 장착모듈의 직접 지원은 미확인. | search_index_only | 미확인
MOD-a5fdcf16356db50c | SPIRENT | SR3420 | 제품/통신 사양 | third_party_hosted_vendor_document | 제품군 후보 | https://manualzilla.com/doc/5767298/um_lts_v_6_30_-a11---spirent-knowledge-base?page=63 | 검색 색인에서 SR3420 모델 표기와 자료 제목 「UM_LTS_v_6_30_ A11 - Spirent Knowledge Base」를 확인. 제어/통신 관련 표현이 있으나 해당 명령의 정확한 모델·옵션 적용범위는 원문 추가 확인 필요. 다른 제품/계열 문서 내 모델 언급으로 발견된 후보이며 정확 모델의 직접 제어 지원은 원문으로 입증하지 못함. | search_index_only | 미확인; 자료 공개가 오픈소스 라이선스를 의미하지 않음
MOD-a5fdcf16356db50c | SPIRENT | SR3420 | 제품/통신 사양 | third_party_hosted_vendor_document | 제품군 후보 | https://manualzilla.com/doc/5767298/um_lts_v_6_30_-a11---spirent-knowledge-base?page=45 | 검색 색인에서 SR3420 모델 표기와 자료 제목 「UM_LTS_v_6_30_ A11 - Spirent Knowledge Base」를 확인. 제어/통신 관련 표현이 있으나 해당 명령의 정확한 모델·옵션 적용범위는 원문 추가 확인 필요. 다른 제품/계열 문서 내 모델 언급으로 발견된 후보이며 정확 모델의 직접 제어 지원은 원문으로 입증하지 못함. | search_index_only | 미확인; 자료 공개가 오픈소스 라이선스를 의미하지 않음
MOD-a5fdcf16356db50c | SPIRENT | SR3420 | 제품/통신 사양 | third_party_hosted_vendor_document | 제품군 후보 | https://manualzilla.com/doc/5767298/um_lts_v_6_30_-a11---spirent-knowledge-base?page=6 | 검색 색인에서 SR3420 모델 표기와 자료 제목 「UM_LTS_v_6_30_ A11 - Spirent Knowledge Base」를 확인. 제품/운용자료 후보이며 공개 프로그래밍 인터페이스 존재를 확정하는 근거는 아님. 다른 제품/계열 문서 내 모델 언급으로 발견된 후보이며 정확 모델의 직접 제어 지원은 원문으로 입증하지 못함. | search_index_only | 미확인; 자료 공개가 오픈소스 라이선스를 의미하지 않음
MOD-2e175febab9f1ac9 | SPIRENT | SR5048L | 제품/통신 사양 | third_party_hosted_vendor_document | 정확 모델 | https://telecomsent.com/pdf/manuals/SR8078/SR8078_Manual.pdf | Spirent 8100/SR8078 시스템 원본 매뉴얼에 SR5048/SR5048L Test Configuration Unit이 명시됨. | search_index_only | 미확인
MOD-8f04f7a2469ce24b | SPIRENT | CS8 | 제품/통신 사양 | third_party_hosted_vendor_document | 제품군 후보 | https://manualzilla.com/doc/5810530/spirent-communications---spirent-knowledge-base | 검색 색인에서 CS8 모델 표기와 자료 제목 「Spirent Communications - Spirent Knowledge Base」를 확인. 제어/통신 관련 표현이 있으나 해당 명령의 정확한 모델·옵션 적용범위는 원문 추가 확인 필요. 다른 제품/계열 문서 내 모델 언급으로 발견된 후보이며 정확 모델의 직접 제어 지원은 원문으로 입증하지 못함. | search_index_only | 미확인; 자료 공개가 오픈소스 라이선스를 의미하지 않음
MOD-8f04f7a2469ce24b | SPIRENT | CS8 | 제품/통신 사양 | third_party_hosted_vendor_document | 정확 모델 | https://manualzilla.com/doc/5824904/cs8-development-library-ui | 검색 색인에서 CS8 모델 표기와 자료 제목 「CS8 Development Library UI」를 확인. 제품/운용자료 후보이며 공개 프로그래밍 인터페이스 존재를 확정하는 근거는 아님. | search_index_only | 미확인; 자료 공개가 오픈소스 라이선스를 의미하지 않음
MOD-207e69830324252e | ETS-Lindgren | 2090 | 프로그래밍/통신 명령서 | third_party_hosted_vendor_document | 정확 모델 | https://manualmachine.com/etslindgren/2090/1422741-user-manual/ | 제조사 Model 2090 매뉴얼 재배포본: GPIB 원격 명령, 축/한계 설정 및 BASIC 제어 예제. | content_read | 미확인
MOD-207e69830324252e | ETS-Lindgren | 2090 | 프로그래밍/통신 명령서 | official | 정확 모델 | https://www.ets-lindgren.com/get-manuals/2090%281%29.pdf | 공식 2090 매뉴얼 URL이 검색 색인에 남아 있음; 최신 사이트가 재배치되어 원문 유통사본으로 교차 확인. | search_index_only | 미확인
MOD-1178403d5b322710 | Rohde & Schwarz | ZVRE | 프로그래밍/통신 명령서 | official | 명시된 제품군 | https://scdn.rohde-schwarz.com/ur/pws/dl_downloads/dl_common_library/dl_manuals/dl_user_manual/ZVR_NT_Volume_1-2_OperatingManual_en.pdf | ZVRE가 표시된 설명서에서 원격제어/프로그래밍 관련 내용 색인 확인. ZVR NT Operating Manual. | search_index_only | 미확인; 제조사/배포자 사용조건 확인 필요
MOD-d000f5df3de5ca39 | Rohde & Schwarz | FSP30 | 지원/발견 페이지 | official | 발견/참고 | https://scdn.rohde-schwarz.com/ur/pws/dl_downloads/dl_common_library/dl_manuals/dl_user_manual/FSP_OperatingManual_en_06.pdf | FSP30 관련 자료 검색 색인 확인. Operating Manual for the R&S FSP Spectrum Analyzer. 명령·API 근거 여부는 추가 원문 검토 필요. | search_index_only | 미확인; 제조사/배포자 사용조건 확인 필요
MOD-cc8ab6d94d04c6b6 | ETS-Lindgren | AMS-8500 | 제품/통신 사양 | official | 정확 모델 | https://www.ets-lindgren.com/product/ams-8500-antenna-measurement-system/ | AMS-8500은 정적 실만이 아닌 OTA 안테나 측정 시스템으로 명시. | search_index_only | 미확인
MOD-cc8ab6d94d04c6b6 | ETS-Lindgren | AMS-8500 | 제어 소프트웨어 | official | 정확 모델 | https://www.ets-lindgren.com/downloads/ProjectProfiles/AAC_Singapore.pdf | AMS-8500 구성 사례: 챔버·소프트웨어·측정 시스템. | search_index_only | 미확인
MOD-ca42822d630f2016 | Agilent | E5071C | 프로그래밍/통신 명령서 | official | 정확 모델 | https://www.keysight.com/in/en/lib/resources/help-files/help-file--user-manual-for-e5071c-ena-network-analyzer-operation-and-programming-1659862.html | E5071C가 검색 색인에 명시된 프로그래밍·원격제어 자료. Help File - User Manual for E5071C ENA Network Analyzer (Operation and Programming) ¦ Keysight. | search_index_only | 미확인; 제조사/배포자 사용조건 확인 필요
MOD-ca42822d630f2016 | Agilent | E5071C | 프로그래밍/통신 명령서 | official | 정확 모델 | https://helpfiles.keysight.com/csg/e5071c/programming/remote_control/overview/usb_remote_control_system.htm | E5071C가 검색 색인에 명시된 프로그래밍·원격제어 자료. USB Remote Control System. | search_index_only | 미확인; 제조사/배포자 사용조건 확인 필요
MOD-07de83d8fb6a1ae7 | YOKOGAWA | WT310 | 공개 소스 코드 | community | 정확 모델 | https://github.com/mcgillowen/yoko-tool/blob/master/yokolibs/_wt310.py | WT310 전용 구현 확인. 이 저장소는 USB/Serial만 지원하며 Ethernet/GPIB 지원으로 확대하지 않음. | download_read | GPL-2.0 (파일 헤더·COPYING 원문 확인)
MOD-07de83d8fb6a1ae7 | YOKOGAWA | WT310 | 제품/통신 사양 | official | 정확 모델 | https://www.yokogawa.com/pdf/provide/E/GW/IM/0000027038/0/IMWT310-02EN.pdf | 검색 색인에 모델 WT310와 자료 ‘WT310/WT310HC/WT332/WT333 Digital Power Meter Getting Started Guide’가 명시됨. 확인된 통신/개발 관련 표기: Communication Interface. 문서 목록/관련 제품 메뉴일 가능성이 있어 해당 항목의 적용 범위를 원문에서 대조해야 함. | search_index_only | 미확인(문서·배포물별 사용 조건 확인 필요)
MOD-07de83d8fb6a1ae7 | YOKOGAWA | WT310 | 제품/통신 사양 | official | 정확 모델 | https://koreayokogawa.com/support/download.php?boardid=download&idx=27&mNum=3&mode=view&sNum=4 | 검색 색인에 모델 WT310와 자료 ‘다운로드 ¦ YOKOGAWA’가 명시됨. 확인된 통신/개발 관련 표기: Communication Manual. 문서 목록/관련 제품 메뉴일 가능성이 있어 해당 항목의 적용 범위를 원문에서 대조해야 함. | search_index_only | 미확인(문서·배포물별 사용 조건 확인 필요)
MOD-07de83d8fb6a1ae7 | YOKOGAWA | WT310 | 제어 소프트웨어 | official | 정확 모델 | https://cdn.tmi.yokogawa.com/IM760121-02E.pdf | 검색 색인에 모델 WT310와 자료 ‘Application Software WTViewerFreePlus User's Manual’가 명시됨. 확인된 통신/개발 관련 표기: RS-232, Communication Interface, communication interface. 문서 목록/관련 제품 메뉴일 가능성이 있어 해당 항목의 적용 범위를 원문에서 대조해야 함. | search_index_only | 미확인(문서·배포물별 사용 조건 확인 필요)
MOD-22d8929a58b31ae0 | Solar Electronics | 9331-50-TS-200-N | 제품/통신 사양 | official | 제품군 후보 | https://www.solar-emc.com/LISN.html | 검색 색인에서 9331-50-TS-200-N 모델 표기와 자료 제목 「Line Impedance Stabilization Networks ¦ LISN ¦ Solar Electronics」를 확인. 제품/운용자료 후보이며 공개 프로그래밍 인터페이스 존재를 확정하는 근거는 아님. 다른 제품/계열 문서 내 모델 언급으로 발견된 후보이며 정확 모델의 직접 제어 지원은 원문으로 입증하지 못함. | search_index_only | 미확인; 자료 공개가 오픈소스 라이선스를 의미하지 않음
MOD-22d8929a58b31ae0 | Solar Electronics | 9331-50-TS-200-N | 제품/통신 사양 | third_party_hosted_vendor_document | 제품군 후보 | https://www.manualsdir.com/manuals/319748/atec-solar-electronics-lisn-stabilization-networks-solar-lisn-series.html?page=3 | 검색 색인에서 9331-50-TS-200-N 모델 표기와 자료 제목 「Line impedance stabilization networks (cont.) ¦ Atec Solar-Electronics-LISN-Stabilization Networks User Manual ¦ Page 3 / 4」를 확인. 제품/운용자료 후보이며 공개 프로그래밍 인터페이스 존재를 확정하는 근거는 아님. 다른 제품/계열 문서 내 모델 언급으로 발견된 후보이며 정확 모델의 직접 제어 지원은 원문으로 입증하지 못함. | search_index_only | 미확인; 자료 공개가 오픈소스 라이선스를 의미하지 않음
MOD-ef14eda35313c72f | AR / Amplifier Research | 1000W1000GM33 | 프로그래밍/통신 명령서 | third_party_hosted_vendor_document | 제품군 후보 | https://www.manualslib.com/manual/2269755/Ar-1000w1000g.html?page=35 | 관련 후보 자료: 1000W1000G 모델 표기와 자료 제목 「Amplifier Operation; Local Operation; Remote Operation; Ieee-488 (Gpib) Communication - AR 1000W1000G Operating And Service Manual [Page 35] ¦ ManualsLib」를 확인. 제어/통신 관련 표현이 있으나 해당 명령의 정확한 모델·옵션 적용범위는 원문 추가 확인 필요. 기본형/계열 또는 접미사가 다른 자료이다. 대장 전체 모델 표기의 명시 지원·옵션·펌웨어 호환성은 확정하지 않았다. | search_index_only | 미확인; 자료 공개가 오픈소스 라이선스를 의미하지 않음
MOD-ef14eda35313c72f | AR / Amplifier Research | 1000W1000GM33 | 제품/통신 사양 | third_party_hosted_vendor_document | 제품군 후보 | https://www.manualslib.com/manual/2269755/Ar-1000w1000g.html?page=19 | 관련 후보 자료: 1000W1000G 모델 표기와 자료 제목 「General Information; General Description; Specifications; Power Supplies - AR 1000W1000G Operating And Service Manual [Page 19] ¦ ManualsLib」를 확인. 제어/통신 관련 표현이 있으나 해당 명령의 정확한 모델·옵션 적용범위는 원문 추가 확인 필요. 기본형/계열 또는 접미사가 다른 자료이다. 대장 전체 모델 표기의 명시 지원·옵션·펌웨어 호환성은 확정하지 않았다. | search_index_only | 미확인; 자료 공개가 오픈소스 라이선스를 의미하지 않음
MOD-ef14eda35313c72f | AR / Amplifier Research | 1000W1000GM33 | 제품/통신 사양 | third_party_hosted_vendor_document | 제품군 후보 | https://www.manualslib.com/manual/2269755/Ar-1000w1000g.html | 관련 후보 자료: 1000W1000G 모델 표기와 자료 제목 「AR 1000W1000G OPERATING AND SERVICE MANUAL Pdf Download ¦ ManualsLib」를 확인. 제어/통신 관련 표현이 있으나 해당 명령의 정확한 모델·옵션 적용범위는 원문 추가 확인 필요. 기본형/계열 또는 접미사가 다른 자료이다. 대장 전체 모델 표기의 명시 지원·옵션·펌웨어 호환성은 확정하지 않았다. | search_index_only | 미확인; 자료 공개가 오픈소스 라이선스를 의미하지 않음
MOD-107dc39122897298 | Whaleteq | SEEG 100 | SDK/API | official | 정확 모델 | https://www.whaleteq.com/data/gdownload/files/um_seeg100_en_v.1.3.0_241128.pdf | SEEG100 공식 매뉴얼에서 DLL 기반 SDK, C/C++ 헤더 및 C# 인터페이스를 명시. | search_index_only | 미확인
MOD-eac0637bf2b3cdd8 | Weiss Technik | Votschoven lab 200L | 제품/통신 사양 | official | 명시된 제품군 | https://backend.weiss-technik.com/webapp/weisstechnik/products/heat-technology/industrial-laboratory-ovens-voetschoven-lab/weisstechnik-Industrial-Laboratory-Ovens-EN.pdf | vötschoven Lab 200 표에 diraTRON PID·Ethernet 기재. | blocked | 미확인
MOD-6ef75c03818d6d13 | Rohde & Schwarz | ZNB 20 | 공개 소스 코드 | community | 정확 모델 | https://github.com/QCoDeS/Qcodes/blob/main/src/qcodes/instrument_drivers/rohde_schwarz/Rohde_Schwarz_ZNB20.py | 공개 저장소 원문 src/qcodes/instrument_drivers/rohde_schwarz/Rohde_Schwarz_ZNB20.py에서 ZNB20의 클래스/예제 또는 지원 모델 목록 확인 (행 4). | download_read | MIT
MOD-6ef75c03818d6d13 | Rohde & Schwarz | ZNB 20 | 공개 소스 코드 | community | 정확 모델 | https://github.com/QCoDeS/Qcodes/blob/main/src/qcodes/instrument_drivers/rohde_schwarz/ZNB20.py | 공개 저장소 원문 src/qcodes/instrument_drivers/rohde_schwarz/ZNB20.py에서 ZNB20의 클래스/예제 또는 지원 모델 목록 확인 (행 5). | download_read | MIT
MOD-6ef75c03818d6d13 | Rohde & Schwarz | ZNB 20 | 드라이버 | community | 명시된 제품군 | https://microsoft.github.io/Qcodes/drivers_api/RohdeSchwarz.html | 드라이버 배포 페이지의 모델/지원 목록에 ZNB20 표시. Rohde & Schwarz Drivers - QCoDeS 0.60.0.dev178 documentation. | search_index_only | 미확인; 제조사/배포자 사용조건 확인 필요
MOD-6ef75c03818d6d13 | Rohde & Schwarz | ZNB 20 | 드라이버 | community | 명시된 제품군 | https://microsoft.github.io/Qcodes/_modules/qcodes/instrument_drivers/rohde_schwarz/ZNB.html | 드라이버 배포 페이지의 모델/지원 목록에 ZNB20 표시. qcodes.instrument_drivers.rohde_schwarz.ZNB - QCoDeS 0.60.0.dev196 documentation. | search_index_only | 미확인; 제조사/배포자 사용조건 확인 필요
MOD-b1ad652fb3731822 | Rohde & Schwarz | SMW200A | 공개 소스 코드 | official | 정확 모델 | https://github.com/Rohde-Schwarz/Examples/blob/main/SignalGenerators/Python/RsSmw_ScpiPackage/RsSmw_GettingStarted_Example.py | 공개 저장소 원문 SignalGenerators/Python/RsSmw_ScpiPackage/RsSmw_GettingStarted_Example.py에서 SMW200A의 클래스/예제 또는 지원 모델 목록 확인 (행 3). | download_read | MIT
MOD-b1ad652fb3731822 | Rohde & Schwarz | SMW200A | 프로그래밍/통신 명령서 | official | 정확 모델 | https://www.co.rohde-schwarz.com/us/manual/rs-smw200a-user-manual_78701-61762.html | SMW200A가 표시된 설명서에서 원격제어/프로그래밍 관련 내용 색인 확인. R&S®SMW200A user manual ¦ Rohde & Schwarz. | search_index_only | 미확인; 제조사/배포자 사용조건 확인 필요
MOD-b1ad652fb3731822 | Rohde & Schwarz | SMW200A | 프로그래밍/통신 명령서 | official | 정확 모델 | https://www.rohde-schwarz.com/in/manual/smw200a/ | SMW200A가 표시된 설명서에서 원격제어/프로그래밍 관련 내용 색인 확인. R&S®SMW200A Vector signal generator ¦ Manual ¦ Rohde & Schwarz. | search_index_only | 미확인; 제조사/배포자 사용조건 확인 필요
MOD-300e41057a379426 | Anritsu | MA80003A | 제품/통신 사양 | official | 제조사 범용 | https://dl.cdn-anritsu.com/en-en/about-anritsu/r-d/technical/e-31/31-02.pdf | 검색 색인에서 MA80003A 모델 표기와 자료 제목 「ANRITSU TECHNICAL REVIEW No.31」를 확인. 제어/통신 관련 표현이 있으나 해당 명령의 정확한 모델·옵션 적용범위는 원문 추가 확인 필요. | search_index_only | 미확인; 자료 공개가 오픈소스 라이선스를 의미하지 않음
MOD-300e41057a379426 | Anritsu | MA80003A | 제품/통신 사양 | official | 제품군 후보 | https://dl.cdn-anritsu.com/en-en/test-measurement/files/Product-Introductions/Product-Introduction/mt8000a-el11600.pdf | 검색 색인에서 MA80003A 모델 표기와 자료 제목 「Radio Communication Test Station MT8000A Product Introduction」를 확인. 제품/운용자료 후보이며 공개 프로그래밍 인터페이스 존재를 확정하는 근거는 아님. 다른 제품/계열 문서 내 모델 언급으로 발견된 후보이며 정확 모델의 직접 제어 지원은 원문으로 입증하지 못함. | search_index_only | 미확인; 자료 공개가 오픈소스 라이선스를 의미하지 않음
MOD-300e41057a379426 | Anritsu | MA80003A | 제품/통신 사양 | official | 제품군 후보 | https://dl-qa.cdn-anritsu.com/en-en/test-measurement/files/Product-Introductions/Product-Introduction/mt8000a-el1900.pdf | 검색 색인에서 MA80003A 모델 표기와 자료 제목 「Radio Communication Test Station MT8000A Product Introduction」를 확인. 제품/운용자료 후보이며 공개 프로그래밍 인터페이스 존재를 확정하는 근거는 아님. 다른 제품/계열 문서 내 모델 언급으로 발견된 후보이며 정확 모델의 직접 제어 지원은 원문으로 입증하지 못함. | search_index_only | 미확인; 자료 공개가 오픈소스 라이선스를 의미하지 않음
MOD-50a529b4fa93efd7 | Fluke Biomedical | VT650 | 프로그래밍/통신 명령서 | official | 정확 모델 | https://www.flukebiomedical.com/products/gas-flow-analyzers/vt650-gas-flow-analyzer | VT650/900/900A User Communication Interface와 USB 데이터 전송·소프트웨어 자료가 공식 모델 페이지에 제공. | search_index_only | 미확인
MOD-f49b1f68ffe77cdc | ESPEC | PSL-2KP | 제어 소프트웨어 | official | 명시된 제품군 | https://www.espec.co.jp/english/inquiry/catalog/pcs.pdf | OnlineConverter 지원계열표; 연식·통신옵션 확인 필요. | content_read | 미확인
MOD-f49b1f68ffe77cdc | ESPEC | PSL-2KP | 제어 소프트웨어 | official | 정확 모델 | https://www.biologic.net/softwares/tcu-server/ | 지원표에 PL-1KPH(P310-311) 명시. EC-Lab/BT-Lab용 TCU Server. | content_read | 미확인
MOD-e4b26377384145e1 | Agilent | 6674A | 드라이버 | community | 정확 모델 | https://sine.ni.com/apps/utf8/niid_web_display.model_page?p_model_id=119 | 드라이버 배포 페이지의 모델/지원 목록에 6674A 표시. Agilent Technologies / Keysight Technologies 6674A Single-Output DC Power Supply - Instrument D. | search_index_only | 미확인; 제조사/배포자 사용조건 확인 필요
MOD-9a7fb4ff617fbd6f | KIKUSUI | PWR800L | 프로그래밍/통신 명령서 | third_party_hosted_vendor_document | 정확 모델 | https://kikusui-korea.co.kr/files/PDF/PWR_M.pdf | 구형 PWR 모델 표에 PWR800L/PWR1600L 명시. 원격 제어 절차가 수록되며 문서 적용 펌웨어 1.2x 안내. | search_index_only | 미확인(제조사 문서·배포물별 약관)
MOD-9a7fb4ff617fbd6f | KIKUSUI | PWR800L | 제품/통신 사양 | official | 정확 모델 | https://kikusui.co.jp/kikusupport/category/faqs/products/dc-power-supply/pwr/ | 검색 색인에 모델 PWR800L와 자료 ‘PWRシリーズ - 菊水電子工業株式会社’가 명시됨. 제품/사용설명서 연결은 확인되나 이 색인만으로 공개 원격 API 또는 제어코드는 입증되지 않음. | search_index_only | 미확인(문서·배포물별 사용 조건 확인 필요)
MOD-9a7fb4ff617fbd6f | KIKUSUI | PWR800L | 제품/통신 사양 | official | 정확 모델 | https://ph.kikusui.co.jp/kikusupport/category/faqs/products/dc-power-supply/pwr/ | 검색 색인에 모델 PWR800L와 자료 ‘PWR Series - KIKUSUI Electronics Corp.’가 명시됨. 제품/사용설명서 연결은 확인되나 이 색인만으로 공개 원격 API 또는 제어코드는 입증되지 않음. | search_index_only | 미확인(문서·배포물별 사용 조건 확인 필요)
MOD-a57319e572a6db26 | MK | U2/12-1M | 제품/통신 사양 | third_party_hosted_vendor_document | 정확 모델 | https://www.reliantemc.com/download/mk-messtechnik/mk-messtechnik-Ux-12-1M_Analog_Transmitter_Users_Manual.pdf | 제조사 Ux/12-1M 사용자 매뉴얼에 U2/12-1M 2채널 아날로그 광 전송기 명시. | search_index_only | 미확인
MOD-ae30f480979980d2 | INNCO Systems | MA4640/800-XP-EP | 제품/통신 사양 | official | 제품군 후보 | https://innco-systems.de/files/Dateien/innco-Katalog-2017-03-17-MR.pdf | 공식 카탈로그 검색 색인에 MA4640-XP-ET-0800 존재. 대장 MA4640/800-XP-EP와 철자/옵션이 달라 동일 모델로 확정 불가. | search_index_only | 미확인
MOD-7923ca1fb7ac4a13 | Lady Bug Technologies LLC | LB478A | 제품/통신 사양 | official | 제품군 후보 | https://www.ladybug-tech.com/resources/ | 검색 색인에서 LB478A 모델 표기와 자료 제목 「USB Power Sensor Downloads & Resource Library」를 확인. 제어/통신 관련 표현이 있으나 해당 명령의 정확한 모델·옵션 적용범위는 원문 추가 확인 필요. 다른 제품/계열 문서 내 모델 언급으로 발견된 후보이며 정확 모델의 직접 제어 지원은 원문으로 입증하지 못함. | search_index_only | 미확인; 자료 공개가 오픈소스 라이선스를 의미하지 않음
MOD-7923ca1fb7ac4a13 | Lady Bug Technologies LLC | LB478A | 지원/발견 페이지 | official | 정확 모델 | https://ladybug-tech.com/downloads/salesliterature/lb4xxa/data_sheet_47XA.pdf | 검색 색인에서 LB478A 모델 표기와 자료 제목 「LB478A & LB479A CW and Pulse (Modulation) USB PowerSensor+™」를 확인. 제품/운용자료 후보이며 공개 프로그래밍 인터페이스 존재를 확정하는 근거는 아님. | search_index_only | 미확인; 자료 공개가 오픈소스 라이선스를 의미하지 않음
MOD-7923ca1fb7ac4a13 | Lady Bug Technologies LLC | LB478A | 프로그래밍/통신 명령서 | official | 정확 모델 | https://www.ladybug-tech.com/downloads/documentation/PowerMeter_Programming%20Guide_2_1.pdf | LB4XXA Series Programming Guide 2.1(2008-07-16 preliminary)에서 LB478A/LB479A를 명시. LB_API2.DLL, WinAPI stdcall, 헤더/라이브러리 및 호출 예제를 확인. Windows 버전/비트수와 실제 DLL 배포는 별도 확인 필요. | content_read | 제조사 저작권 자료; 공개 열람 가능하나 오픈소스 라이선스 확인 안 됨
MOD-e09fc81324206661 | SPEAG | DAE4 868 | 지원/발견 페이지 | official | 제품군 후보 | https://speag.swiss/assets/downloads/products/dasy/linked_download/RD/V1-0/DASY6_RD_20230302.pdf | 관련 후보 자료: DAE4 모델 표기와 자료 제목 「DASY6 Hardware」를 확인. 제어/통신 관련 표현이 있으나 해당 명령의 정확한 모델·옵션 적용범위는 원문 추가 확인 필요. 기본형/계열 또는 접미사가 다른 자료이다. 대장 전체 모델 표기의 명시 지원·옵션·펌웨어 호환성은 확정하지 않았다. | search_index_only | 미확인; 자료 공개가 오픈소스 라이선스를 의미하지 않음
MOD-e09fc81324206661 | SPEAG | DAE4 868 | 제품/통신 사양 | official | 제품군 후보 | https://speag.swiss/news-events/news/measurement/dasy6-module-mmwave-v2-2-fully-compatible-with-iecieee-63195-1-2-fdis | 관련 후보 자료: DAE4 모델 표기와 자료 제목 「DASY6 Module mmWave V2.2: Fully Compatible with IEC/IEEE 63195-1/-2 FDIS » SPEAG, Schmid & Partner Engineering AG」를 확인. 제어/통신 관련 표현이 있으나 해당 명령의 정확한 모델·옵션 적용범위는 원문 추가 확인 필요. 기본형/계열 또는 접미사가 다른 자료이다. 대장 전체 모델 표기의 명시 지원·옵션·펌웨어 호환성은 확정하지 않았다. | search_index_only | 미확인; 자료 공개가 오픈소스 라이선스를 의미하지 않음
MOD-e09fc81324206661 | SPEAG | DAE4 868 | 제품/통신 사양 | official | 제품군 후보 | https://speag.swiss/services/cal-lab/calibration-services/readout-unit-dae | 관련 후보 자료: DAE4 모델 표기와 자료 제목 「Readout Unit (DAE) » SPEAG, Schmid & Partner Engineering AG」를 확인. 제품/운용자료 후보이며 공개 프로그래밍 인터페이스 존재를 확정하는 근거는 아님. 기본형/계열 또는 접미사가 다른 자료이다. 대장 전체 모델 표기의 명시 지원·옵션·펌웨어 호환성은 확정하지 않았다. | search_index_only | 미확인; 자료 공개가 오픈소스 라이선스를 의미하지 않음
MOD-e09fc81324206661 | SPEAG | DAE4 868 | SDK/API | official | 제품군 후보 | https://speag.swiss/products/dasy8/dasy8-state-of-the-art-wireless-device-compliance-testing/videos | DASY8/6 영상 설명 원문에서 DASY6 SAR v6.12 자동화 API와 Python 보고서 예제를 안내. 공개 코드 저장소나 개별 DAE 직접 제어 API를 확인한 것은 아니며 설치된 시스템/모듈/라이선스 확인 필요. | content_read | 제조사 상용 플랫폼; API 사용권/SDK 배포 조건 미확인
MOD-2e097da3fac12874 | SPEAG | DAE | 제품/통신 사양 | official | 발견/참고 | https://speag.swiss/news-events/news/measurement/easy6-dasy6-technology-for-any-setup | 검색 색인에서 DAE 모델 표기와 자료 제목 「EASY6 - DASY6 Technology for Any Setup » SPEAG, Schmid & Partner Engineering AG」를 확인. 제어/통신 관련 표현이 있으나 해당 명령의 정확한 모델·옵션 적용범위는 원문 추가 확인 필요. 다른 제품/계열 문서 내 모델 언급으로 발견된 후보이며 정확 모델의 직접 제어 지원은 원문으로 입증하지 못함. | search_index_only | 미확인; 자료 공개가 오픈소스 라이선스를 의미하지 않음
MOD-2e097da3fac12874 | SPEAG | DAE | 제품/통신 사양 | official | 발견/참고 | https://speag.swiss/products/easy6/easy6/easy6-ru-2 | 검색 색인에서 DAE 모델 표기와 자료 제목 「Remote Unit for EASY6 » SPEAG, Schmid & Partner Engineering AG」를 확인. 제품/운용자료 후보이며 공개 프로그래밍 인터페이스 존재를 확정하는 근거는 아님. 다른 제품/계열 문서 내 모델 언급으로 발견된 후보이며 정확 모델의 직접 제어 지원은 원문으로 입증하지 못함. | search_index_only | 미확인; 자료 공개가 오픈소스 라이선스를 의미하지 않음
MOD-2e097da3fac12874 | SPEAG | DAE | 제어 소프트웨어 | official | 발견/참고 | https://speag.swiss/products/easy6/easy6/software-2 | EASY6 소프트웨어 페이지 원문에서 라이선스 USB 동글 및 API coming soon/on request 안내 확인. DAE 모델이 불명확하고 공개 제공이 완료된 API로 판단할 근거가 없음. | content_read | 상용 node-locked USB 동글 라이선스
MOD-3be2d4ff9d4e4dc4 | LUTRON | AQ-9901SD | 제품/통신 사양 | official | 정확 모델 | https://www.lutronelectronic.com/database/pdf/AQ-9901SD.pdf | AQ-9901SD 공식 자료. SD 카드 기록 파일과 PC 인터페이스를 갖춘 데이터 취득 모델. | search_index_only | 미확인
MOD-4870ef3ac6a1737f | Litepoint | IQ5631 | 제품/통신 사양 | official | 정확 모델 | https://www.litepoint.com/wp-content/uploads/2019/03/IQ5631-Tech-Specs-071720-web-1.pdf | IQ5631 공식 사양서: DB25 디지털 제어 케이블로 상위 tester와 전원/통신 연결, 가변 감쇠 및 지연 기능을 설명. | content_read | 미확인
MOD-56301ba508ef5fdc | Agilent | 8753ES | 드라이버 | community | 정확 모델 | https://sine.ni.com/apps/utf8/niid_web_display.model_page?p_model_id=1625 | 드라이버 배포 페이지의 모델/지원 목록에 8753ES 표시. Agilent Technologies / Keysight Technologies 8753ES RF Network Analyzer - Instrument Driver - N. | search_index_only | 미확인; 제조사/배포자 사용조건 확인 필요
MOD-56301ba508ef5fdc | Agilent | 8753ES | 프로그래밍/통신 명령서 | official | 정확 모델 | https://www.keysight.com/kw/en/assets/9018-40272/reference-guides/9018-40272.pdf | 8753ES가 표시된 설명서에서 원격제어/프로그래밍 관련 내용 색인 확인. 8753ES Option 011 Network Analyzer Reference Guide (Jun02). | search_index_only | 미확인; 제조사/배포자 사용조건 확인 필요
MOD-7c7bb2b02c797b44 | TESCOM | TC-2300B | 제품/통신 사양 | third_party_hosted_vendor_document | 정확 모델 | https://manualzz.com/doc/28167782/tescom-tc-2300b-dab-dmb-tester-operating-manual | 검색 색인에서 TC-2300B 모델 표기와 자료 제목 「TESCOM TC-2300B DAB/DMB Tester Operating Manual ¦ Manualzz」를 확인. 제어/통신 관련 표현이 있으나 해당 명령의 정확한 모델·옵션 적용범위는 원문 추가 확인 필요. | search_index_only | 미확인; 자료 공개가 오픈소스 라이선스를 의미하지 않음
MOD-f153026124f29923 | Advantech | IPC-610-H | 제품/통신 사양 | official | 정확 모델 | https://www.advantech.com/emt/products/1-2jkd4b/ipc-610-h/mod_a8079bea-60a9-4791-a776-e8f7ff1b9dd6 | Advantech IPC-610-H 공식 제품은 산업용 PC 섀시로, 특정 DAQ/컨트롤러 모델을 뜻하지 않음. | search_index_only | 미확인
MOD-128303f503f4fbd2 | COM-POWER | CGC-255 | 제품/통신 사양 | third_party_hosted_vendor_document | 정확 모델 | https://www.manualsdir.com/manuals/326690/com-power-cgc-510-cgc-255.html | 검색 색인에서 CGC-255 모델 표기와 자료 제목 「Com-Power CGC-510 User Manual ¦ 2 pages ¦ Also for: CGC-255」를 확인. 제품/운용자료 후보이며 공개 프로그래밍 인터페이스 존재를 확정하는 근거는 아님. | search_index_only | 미확인; 자료 공개가 오픈소스 라이선스를 의미하지 않음
MOD-df04768c7797be5c | Litepoint | UWB(Ultra Wide Band) Test System, Iqgig-UWB | 제품/통신 사양 | official | 제품군 후보 | https://www.litepoint.com/support/faq/ | 검색 색인에서 IQgig 모델 표기와 자료 제목 「FAQs - LitePoint」를 확인. 제어/통신 관련 표현이 있으나 해당 명령의 정확한 모델·옵션 적용범위는 원문 추가 확인 필요. | search_index_only | 미확인; 자료 공개가 오픈소스 라이선스를 의미하지 않음
MOD-df04768c7797be5c | Litepoint | UWB(Ultra Wide Band) Test System, Iqgig-UWB | 제품/통신 사양 | official | 제품군 후보 | https://www.litepoint.com/faq/ | 검색 색인에서 IQgig 모델 표기와 자료 제목 「All faqs - LitePoint」를 확인. 제어/통신 관련 표현이 있으나 해당 명령의 정확한 모델·옵션 적용범위는 원문 추가 확인 필요. | search_index_only | 미확인; 자료 공개가 오픈소스 라이선스를 의미하지 않음
MOD-df04768c7797be5c | Litepoint | UWB(Ultra Wide Band) Test System, Iqgig-UWB | 제품/통신 사양 | official | 제품군 후보 | https://www.litepoint.com/products/iqgig-uwb/ | 검색 색인에서 IQgig 모델 표기와 자료 제목 「UWB Tester - LitePoint」를 확인. 제품/운용자료 후보이며 공개 프로그래밍 인터페이스 존재를 확정하는 근거는 아님. | search_index_only | 미확인; 자료 공개가 오픈소스 라이선스를 의미하지 않음
MOD-b73c506e025def3d | HIOKI | LR8401-20 | 드라이버 | official | 명시된 제품군 | https://www.hioki.com/us-en/support/download/software/versionup/detail/id_605 | LR8450·LR8400·LR8401·LR8402 공식 통신 명령서/LabVIEW 드라이버 목록. | blocked | 미확인(제조사 문서·배포물별 약관)
MOD-b73c506e025def3d | HIOKI | LR8401-20 | 제어 소프트웨어 | official | 정확 모델 | https://www.hioki.com/euro-en/products/multichannel-data-loggers/multichannel/id_6605 | SF1000 공식 지원표에 해당 LR 로거 모델/기본형을 명시. LAN/USB 실시간 수집·측정 제어 기능 안내. | search_index_only | 미확인(제조사 문서·배포물별 약관)
MOD-b73c506e025def3d | HIOKI | LR8401-20 | 제품/통신 사양 | official | 정확 모델 | https://www.hioki.co.kr/hioki/Product_Program/download/LR8400-20E4-07M-00K.pdf | 검색 색인에 모델 LR8401-20와 자료 ‘MEMORY HiLOGGER LR8400-20, LR8401-20, LR8402-20’가 명시됨. 확인된 통신/개발 관련 표기: USB communication. 문서 목록/관련 제품 메뉴일 가능성이 있어 해당 항목의 적용 범위를 원문에서 대조해야 함. | search_index_only | 미확인(문서·배포물별 사용 조건 확인 필요)
MOD-b73c506e025def3d | HIOKI | LR8401-20 | 제품/통신 사양 | official | 정확 모델 | https://www.hioki.com/euro-en/products/multichannel-data-loggers/multichannel/id_5846 | 검색 색인에 모델 LR8401-20와 자료 ‘MEMORY HiLOGGER LR8402, LR8401, LR8400 ¦ HIOKI’가 명시됨. 확인된 통신/개발 관련 표기: LabVIEW, Communication command. 문서 목록/관련 제품 메뉴일 가능성이 있어 해당 항목의 적용 범위를 원문에서 대조해야 함. | search_index_only | 미확인(문서·배포물별 사용 조건 확인 필요)
MOD-b73c506e025def3d | HIOKI | LR8401-20 | 제품/통신 사양 | official | 정확 모델 | https://www.hiokikorea.com/support/software_search.html?s_string=LR8450 | 검색 색인에 모델 LR8401-20와 자료 ‘히오키코리아 소프트웨어 다운로드’가 명시됨. 확인된 통신/개발 관련 표기: LabVIEW, Communication command. 문서 목록/관련 제품 메뉴일 가능성이 있어 해당 항목의 적용 범위를 원문에서 대조해야 함. | search_index_only | 미확인(문서·배포물별 사용 조건 확인 필요)
MOD-328ae82837a19050 | Rohde & Schwarz | NRP50S | 프로그래밍/통신 명령서 | official | 명시된 제품군 | https://scdn.rohde-schwarz.com/ur/pws/dl_downloads/pdm/cl_manuals/user_manual/1177_5079_01/NRPxxSN_UserManual_en_25.pdf | 모델이 명시된 NRPxxS(N)/NRPxxA(N) 계열 사용자 설명서 검색 색인. USB 제어·명령 참조 후보이나 현재 PDF 링크는 404; 실제 배포판과 원문 확보 필요. 직접 열람 시 오류/차단 발생; 검색 색인 근거와 원문 열람을 구분함. 직접 열람 시 오류/차단 발생; 검색 색인 근거와 원문 열람을 구분함. | blocked | 미확인; 배포자 사용조건 확인 필요
MOD-65687fb86cc7d1b9 | Fluke Biomedical | 451P | 제품/통신 사양 | official | 정확 모델 | https://www.flukebiomedical.com/products/radiation-survey-meters/451p-radiation-detector-pressurized | 451P의 RS232를 통한 PC 데이터 취득과 사용자 파라미터 선택을 공식 명시. | search_index_only | 미확인
MOD-65687fb86cc7d1b9 | Fluke Biomedical | 451P | 제품/통신 사양 | official | 정확 모델 | https://www.flukebiomedical.com/sites/default/files/resources/451p_omeng0100.pdf | 451P 공식 운전 설명서. | search_index_only | 미확인
MOD-760782227b0ac7bc | BT SIG | PTS dongle | 제품/통신 사양 | official | 제품군 후보 | https://support.bluetooth.com/hc/en-us/articles/360049018492-What-is-the-difference-between-the-Profile-Tuning-Suite-PTS-Dongles | Bluetooth SIG 공식 지원 문서는 여러 세대 PTS Dongle을 구분. 대장에는 세대/형번이 없음. | search_index_only | 미확인
MOD-760782227b0ac7bc | BT SIG | PTS dongle | SDK/API | official | 명시된 제품군 | https://www.bluetooth.com/develop-with-bluetooth/qualify/qualification-test-tools/profile-tuning-suite/ | 공식 PTS 소프트웨어 및 PTS Control API 경로. | search_index_only | 미확인
MOD-760782227b0ac7bc | BT SIG | PTS dongle | SDK/API | official | 명시된 제품군 | https://support.bluetooth.com/hc/en-us/articles/360049019552-Help-Running-Profile-Tuning-Suite-PTS-Software | PTS 설치 디렉터리 SampleCode와 API 사용 지원 경로. | search_index_only | 미확인
MOD-760782227b0ac7bc | BT SIG | PTS dongle | 공개 소스 코드 | community | 제품군 후보 | https://github.com/auto-pts/auto-pts | PTS Control COM 기반 테스트 자동화 커뮤니티 프로젝트. 현물 동글 세대/PTS 버전 적합성 미확인. | search_index_only | 미확인
MOD-43b4c0f22ab79e5d | Agilent | E3633A | 공개 소스 코드 | community | 정확 모델 | https://github.com/python-ivi/python-ivi/blob/master/ivi/agilent/agilentE3633A.py | 공개 저장소 원문 ivi/agilent/agilentE3633A.py에서 E3633A의 클래스/예제 또는 지원 모델 목록 확인 (행 30). | download_read | MIT (파일 헤더 확인)
MOD-43b4c0f22ab79e5d | Agilent | E3633A | 공개 소스 코드 | community | 명시된 제품군 | https://github.com/python-ivi/python-ivi/blob/master/ivi/agilent/agilentE3600A.py | 공개 저장소 원문 ivi/agilent/agilentE3600A.py에서 E3633A의 클래스/예제 또는 지원 모델 목록 확인 (행 96). | download_read | MIT (파일 헤더 확인)
MOD-43b4c0f22ab79e5d | Agilent | E3633A | 드라이버 | community | 정확 모델 | https://sine.ni.com/apps/utf8/niid_web_display.model_page?p_model_id=271 | 드라이버 배포 페이지의 모델/지원 목록에 E3633A 표시. Agilent Technologies / Keysight Technologies E3633A DC Power Supply - Instrument Driver - Natio. | search_index_only | 미확인; 제조사/배포자 사용조건 확인 필요
MOD-43b4c0f22ab79e5d | Agilent | E3633A | 프로그래밍/통신 명령서 | official | 정확 모델 | https://www.keysight.com/us/en/assets/9018-01164/user-manuals/9018-01164.pdf | E3633A가 표시된 설명서에서 원격제어/프로그래밍 관련 내용 색인 확인. E3633A and E3634A DC Power Supplies User's Guide. | search_index_only | 미확인; 제조사/배포자 사용조건 확인 필요
MOD-43b4c0f22ab79e5d | Agilent | E3633A | 드라이버 | official | 명시된 제품군 | https://www.keysight.com.cn/cn/zh/lib/software-detail/driver/e36xx-e36xxx-dc-power-supply-ivi-and-matlab-instrument-drivers-1669314.html | 공식 IVI 배포 페이지 Supported Instruments/Models Supported에 E3632A, E3633A, E3642A, E3646A, E36233A 명시. 해당 모델을 포함하는 가족 드라이버 지원표 원문 확인. | content_read | 미확인; 배포자 사용조건 확인 필요
MOD-3f8284bee4aa2494 | Keysight | E8257D | 공개 소스 코드 | community | 정확 모델 | https://github.com/QCoDeS/Qcodes/blob/main/src/qcodes/instrument_drivers/agilent/Agilent_E8257D.py | 공개 저장소 원문 src/qcodes/instrument_drivers/agilent/Agilent_E8257D.py에서 E8257D의 클래스/예제 또는 지원 모델 목록 확인 (행 14). | download_read | MIT
MOD-3f8284bee4aa2494 | Keysight | E8257D | 프로그래밍/통신 명령서 | official | 정확 모델 | https://www.keysight.com/fr/en/assets/9018-04965/programming-guides/9018-04965.pdf | E8257D가 검색 색인에 명시된 프로그래밍·원격제어 자료. E8257D, E8267D, E8663D PSG Signal Generators SCPI Command Reference ¦ Keysight. | search_index_only | 미확인; 제조사/배포자 사용조건 확인 필요
MOD-3f8284bee4aa2494 | Keysight | E8257D | 드라이버 | community | 정확 모델 | https://sine.ni.com/apps/utf8/niid_web_display.model_page?p_model_id=5975 | 드라이버 배포 페이지의 모델/지원 목록에 E8257D 표시. Agilent Technologies / Keysight Technologies E8257D Analog Signal Generator - Instrument Driver. | search_index_only | 미확인; 제조사/배포자 사용조건 확인 필요
MOD-18b4b2f8f92a6e45 | Anritsu | MT8852B | 지원/발견 페이지 | official | 정확 모델 | https://www.anritsu.com/en-US/test-measurement/support/downloads?model=MT8852B | 검색 색인에서 MT8852B 모델 표기와 자료 제목 「Downloads ¦ Anritsu America」를 확인. 제어/통신 관련 표현이 있으나 해당 명령의 정확한 모델·옵션 적용범위는 원문 추가 확인 필요. | search_index_only | 미확인; 자료 공개가 오픈소스 라이선스를 의미하지 않음
MOD-18b4b2f8f92a6e45 | Anritsu | MT8852B | 지원/발견 페이지 | official | 정확 모델 | https://www.anritsu.com/en-us/test-measurement/support/downloads?model=MT8852B | 검색 색인에서 MT8852B 모델 표기와 자료 제목 「Downloads ¦ Anritsu America」를 확인. 제어/통신 관련 표현이 있으나 해당 명령의 정확한 모델·옵션 적용범위는 원문 추가 확인 필요. | search_index_only | 미확인; 자료 공개가 오픈소스 라이선스를 의미하지 않음
MOD-18b4b2f8f92a6e45 | Anritsu | MT8852B | 프로그래밍/통신 명령서 | official | 정확 모델 | https://dl.cdn-anritsu.com/en-au/test-measurement/files/Manuals/Programming-Manual/MT8852B/MT8852B-Bluetooth%20tester-Programming%20Manual%20Rev%20X.pdf | MT8852B Remote Programming Manual PN 13000-00110 Rev. X(2018), 303쪽 원문. GPIB/RS-232 및 IEEE 488.2, Bluetooth 시험 명령 목록을 확인. | content_read | 제조사 저작권 자료; 공개 열람 가능하나 오픈소스 라이선스 확인 안 됨
MOD-d55a1a6e52786344 | TESTO | 174H | 제품/통신 사양 | third_party_hosted_vendor_document | 정확 모델 | https://instrotech.com/media/manuals/manTES174-H.pdf | 검색 색인에 모델 174H와 자료 ‘testo 174 · Datenlogger’가 명시됨. 확인된 통신/개발 관련 표기: USB interface. 문서 목록/관련 제품 메뉴일 가능성이 있어 해당 항목의 적용 범위를 원문에서 대조해야 함. | search_index_only | 미확인(문서·배포물별 사용 조건 확인 필요)
MOD-d55a1a6e52786344 | TESTO | 174H | 제품/통신 사양 | third_party_hosted_vendor_document | 정확 모델 | https://www.fmcgis.com.au/testo-174-Short-manual.pdf | 검색 색인에 모델 174H와 자료 ‘testo 174T, testo 174H’가 명시됨. 제품/사용설명서 연결은 확인되나 이 색인만으로 공개 원격 API 또는 제어코드는 입증되지 않음. | search_index_only | 미확인(문서·배포물별 사용 조건 확인 필요)
MOD-2177daa68604a195 | Keysight | U2065XA | 지원/발견 페이지 | official | 발견/참고 | https://www.keysight.com/nl/en/support/U2065XA/usb-wide-dynamic-range-peak-average-power-sensor-10mhz-50-53ghz.html | U2065XA 관련 자료 검색 색인 확인. Technical Support: U2065XA 10 MHz to 50 GHz USB Wide Dynamic Range Peak and Average Power Sensor ¦ Keysig. 명령·API 근거 여부는 추가 원문 검토 필요. | search_index_only | 미확인; 제조사/배포자 사용조건 확인 필요
MOD-2177daa68604a195 | Keysight | U2065XA | 드라이버 | official | 명시된 제품군 | https://www.keysight.com.cn/cn/zh/lib/software-detail/driver/rf-power-meter-ivi-instrument-drivers-1627801.html | 공식 RF Power Meter IVI 드라이버 1.4.0.0 변경 기록에서 U2065XA 지원 추가를 명시함. 원문 633/638행 확인. | content_read | 미확인; 배포자 사용조건 확인 필요
MOD-6829c91da37640f0 | Keysight | U2042XA | 드라이버 | community | 정확 모델 | https://sine.ni.com/apps/utf8/niid_web_display.model_page?p_model_id=24520 | 드라이버 배포 페이지의 모델/지원 목록에 U2042XA 표시. Agilent Technologies / Keysight Technologies U2042XA 10 MHz to 6 GHz USB Peak and A - Instrumen. | search_index_only | 미확인; 제조사/배포자 사용조건 확인 필요
MOD-6829c91da37640f0 | Keysight | U2042XA | 드라이버 | official | 명시된 제품군 | https://www.keysight.com/gb/content/lib/software-detail/driver/rf-power-meter-ivi-instrument-drivers-1627801.html | RF Power Meter IVI 지원 목록에서 N1914A, E4419B, E4416A, U2042XA, N1911A 확인. 지원표는 검색 색인 확인이며 최신 다운로드 페이지 재조회는 타임아웃. 직접 열람 시 오류/차단 발생; 검색 색인 근거와 원문 열람을 구분함. | blocked | 미확인; 배포자 사용조건 확인 필요
MOD-cc6f81226f4c8b3b | Agilent | E5515C | 지원/발견 페이지 | official | 발견/참고 | https://www.keysight.com/my/en/assets/7018-02000/data-sheets-archived/5990-3238.pdf | E5515C 관련 자료 검색 색인 확인. E5515C/E Wireless Communications Test Set. 명령·API 근거 여부는 추가 원문 검토 필요. | search_index_only | 미확인; 제조사/배포자 사용조건 확인 필요
MOD-cc6f81226f4c8b3b | Agilent | E5515C | 프로그래밍/통신 명령서 | official | 정확 모델 | https://www.keysight.com/er/en/assets/9018-05203/user-manuals/9018-05203.pdf | E5515C가 표시된 설명서에서 원격제어/프로그래밍 관련 내용 색인 확인. E5515C Fading Solution Application Guide. | search_index_only | 미확인; 제조사/배포자 사용조건 확인 필요
MOD-409d6bc73050af7f | VDI | WR5.1SAX-M | 제품/통신 사양 | official | 정확 모델 | https://vadiodes.com/wr5-1sax-m/ | 검색 색인에서 WR5.1SAX-M 모델 표기와 자료 제목 「WR5.1SAX-M - Virginia Diodes, Inc.」를 확인. 제품/운용자료 후보이며 공개 프로그래밍 인터페이스 존재를 확정하는 근거는 아님. | search_index_only | 미확인; 자료 공개가 오픈소스 라이선스를 의미하지 않음
MOD-5949ebff6e63b4d3 | VDI | WR8.0SAX-M | 제품/통신 사양 | official | 정확 모델 | https://vadiodes.com/wr8-0sax-m/ | 검색 색인에서 WR8.0SAX-M 모델 표기와 자료 제목 「WR8.0SAX-M - Virginia Diodes, Inc.」를 확인. 제품/운용자료 후보이며 공개 프로그래밍 인터페이스 존재를 확정하는 근거는 아님. | search_index_only | 미확인; 자료 공개가 오픈소스 라이선스를 의미하지 않음
MOD-5949ebff6e63b4d3 | VDI | WR8.0SAX-M | 제품/통신 사양 | official | 제품군 후보 | https://vadiodes.com/mixamc/?tab=2 | 검색 색인에서 WR8.0SAX-M 모델 표기와 자료 제목 「Spectrum Analyzer Extender (SAX) - Virginia Diodes, Inc.」를 확인. 제품/운용자료 후보이며 공개 프로그래밍 인터페이스 존재를 확정하는 근거는 아님. 다른 제품/계열 문서 내 모델 언급으로 발견된 후보이며 정확 모델의 직접 제어 지원은 원문으로 입증하지 못함. | search_index_only | 미확인; 자료 공개가 오픈소스 라이선스를 의미하지 않음
MOD-5949ebff6e63b4d3 | VDI | WR8.0SAX-M | 제품/통신 사양 | official | 제품군 후보 | https://old.vadiodes.com/en/products-6/spectrum-analyzer | 검색 색인에서 WR8.0SAX-M 모델 표기와 자료 제목 「Virginia Diodes, Inc - Spectrum Analyzer」를 확인. 제품/운용자료 후보이며 공개 프로그래밍 인터페이스 존재를 확정하는 근거는 아님. 다른 제품/계열 문서 내 모델 언급으로 발견된 후보이며 정확 모델의 직접 제어 지원은 원문으로 입증하지 못함. | search_index_only | 미확인; 자료 공개가 오픈소스 라이선스를 의미하지 않음
MOD-c09ff58ecb9904f6 | VDI | WR12SAX-M | 제품/통신 사양 | official | 정확 모델 | https://vadiodes.com/wr12sax-m/ | 검색 색인에서 WR12SAX-M 모델 표기와 자료 제목 「WR12SAX-M - Virginia Diodes, Inc.」를 확인. 제품/운용자료 후보이며 공개 프로그래밍 인터페이스 존재를 확정하는 근거는 아님. | search_index_only | 미확인; 자료 공개가 오픈소스 라이선스를 의미하지 않음
MOD-c09ff58ecb9904f6 | VDI | WR12SAX-M | 제품/통신 사양 | official | 제품군 후보 | https://vadiodes.com/mixamc/?tab=2 | 검색 색인에서 WR12SAX-M 모델 표기와 자료 제목 「Spectrum Analyzer Extender (SAX) - Virginia Diodes, Inc.」를 확인. 제품/운용자료 후보이며 공개 프로그래밍 인터페이스 존재를 확정하는 근거는 아님. 다른 제품/계열 문서 내 모델 언급으로 발견된 후보이며 정확 모델의 직접 제어 지원은 원문으로 입증하지 못함. | search_index_only | 미확인; 자료 공개가 오픈소스 라이선스를 의미하지 않음
MOD-c09ff58ecb9904f6 | VDI | WR12SAX-M | 제품/통신 사양 | official | 제품군 후보 | https://old.vadiodes.com/en/products/spectrum-analyzer | 검색 색인에서 WR12SAX-M 모델 표기와 자료 제목 「Virginia Diodes, Inc - Spectrum Analyzer」를 확인. 제품/운용자료 후보이며 공개 프로그래밍 인터페이스 존재를 확정하는 근거는 아님. 다른 제품/계열 문서 내 모델 언급으로 발견된 후보이며 정확 모델의 직접 제어 지원은 원문으로 입증하지 못함. | search_index_only | 미확인; 자료 공개가 오픈소스 라이선스를 의미하지 않음
MOD-15ca0038ee99bf5e | VDI | WR19SAX-M | 제품/통신 사양 | official | 제품군 후보 | https://old.vadiodes.com/en/products-6/spectrum-analyzer | 검색 색인에서 WR19SAX-M 모델 표기와 자료 제목 「Virginia Diodes, Inc - Spectrum Analyzer」를 확인. 제품/운용자료 후보이며 공개 프로그래밍 인터페이스 존재를 확정하는 근거는 아님. 다른 제품/계열 문서 내 모델 언급으로 발견된 후보이며 정확 모델의 직접 제어 지원은 원문으로 입증하지 못함. | search_index_only | 미확인; 자료 공개가 오픈소스 라이선스를 의미하지 않음
MOD-2452d73309be03c7 | Agilent | E4438C | 프로그래밍/통신 명령서 | official | 명시된 제품군 | https://www.keysight.com/de/de/assets/9018-05028/programming-guides/9018-05028.pdf | E4438C가 검색 색인에 명시된 프로그래밍·원격제어 자료. E4428C & E4438C ESG Signal Generators SCPI Command Reference ¦ Keysight. | search_index_only | 미확인; 제조사/배포자 사용조건 확인 필요
MOD-2452d73309be03c7 | Agilent | E4438C | 프로그래밍/통신 명령서 | official | 명시된 제품군 | https://www.keysight.com/my/en/assets/9018-01503/programming-guides/9018-01503.pdf | E4438C가 검색 색인에 명시된 프로그래밍·원격제어 자료. E4428C & E4438C ESG Signal Generators SCPI Reference, Volume 2 of 3 ¦ Keysight. | search_index_only | 미확인; 제조사/배포자 사용조건 확인 필요
MOD-bed98096cac22650 | MITUTOYO | CD-60C | 제품/통신 사양 | third_party_hosted_vendor_document | 정확 모델 | https://static.raptorsupplies.com/catalog/product/datasheet/mitutoyo-500-501-10.pdf | Mitutoyo 제조사 사양서에서 CD-60C / 500-501-10과 SPC data output을 명시. | search_index_only | 미확인
MOD-bed98096cac22650 | MITUTOYO | CD-60C | 공개 소스 코드 | community | 제품군 후보 | https://github.com/tlbruns/Digimatic/blob/master/Digimatic.h | Arduino Digimatic 통신 라이브러리. 대상 모델에 SPC 출력은 별도 자료로 확인되지만 저장소가 해당 개별 모델을 직접 지원/시험했다고 명시하지 않음. | search_index_only | 미확인
MOD-857508f0fdd0c6e6 | Rohde & Schwarz | BBA150(125W) | 제품/통신 사양 | official | 제품군 후보 | https://scdn.rohde-schwarz.com/ur/pws/dl_downloads/dl_application/application_notes/7ta1/7TA1_0e_rmt_mntrng_ctrl_of_brdbnd_amps.pdf | 공식 7TA1 문서는 BBA150·BBL200의 LAN 웹 브라우저 원격 조작·모니터링을 설명. 문서 자체가 소프트웨어 작성법은 다루지 않는다고 밝힘. 대장 옵션 표기까지 명시된 적용 근거는 미확인. | content_read | 미확인; 배포자 사용조건 확인 필요
MOD-b9c2e63ef62fbf67 | Rohde & Schwarz | BBA150(30W) | 제품/통신 사양 | official | 제품군 후보 | https://scdn.rohde-schwarz.com/ur/pws/dl_downloads/dl_application/application_notes/7ta1/7TA1_0e_rmt_mntrng_ctrl_of_brdbnd_amps.pdf | 공식 7TA1 문서는 BBA150·BBL200의 LAN 웹 브라우저 원격 조작·모니터링을 설명. 문서 자체가 소프트웨어 작성법은 다루지 않는다고 밝힘. 대장 옵션 표기까지 명시된 적용 근거는 미확인. | content_read | 미확인; 배포자 사용조건 확인 필요
MOD-09aa835a1dbdaf15 | KIKUSUI | PAS40-18 | 제품/통신 사양 | official | 정확 모델 | https://kikusui.co.jp/document-tag/pas40-18/ | 검색 색인에 모델 PAS40-18와 자료 ‘PAS40-18 - 菊水電子工業株式会社’가 명시됨. 확인된 통신/개발 관련 표기: RS232C. 문서 목록/관련 제품 메뉴일 가능성이 있어 해당 항목의 적용 범위를 원문에서 대조해야 함. | search_index_only | 미확인(문서·배포물별 사용 조건 확인 필요)
MOD-09aa835a1dbdaf15 | KIKUSUI | PAS40-18 | 제품/통신 사양 | official | 정확 모델 | https://global.kikusui.co.jp/download-category-en/pm_dc-en-2/ | 검색 색인에 모델 PAS40-18와 자료 ‘DC Power Supply - KIKUSUI Electronics Corp.’가 명시됨. 제품/사용설명서 연결은 확인되나 이 색인만으로 공개 원격 API 또는 제어코드는 입증되지 않음. | search_index_only | 미확인(문서·배포물별 사용 조건 확인 필요)
MOD-119f0f81c1a5fb75 | Anritsu | MA2475D | 제품/통신 사양 | official | 제품군 후보 | https://www.anritsu.com/en-in/test-measurement/products/ma247xd-series | 검색 색인에서 MA2475D 모델 표기와 자료 제목 「Standard Diode Sensors (CW) MA247xD Series ¦ Anritsu India」를 확인. 제품/운용자료 후보이며 공개 프로그래밍 인터페이스 존재를 확정하는 근거는 아님. 다른 제품/계열 문서 내 모델 언급으로 발견된 후보이며 정확 모델의 직접 제어 지원은 원문으로 입증하지 못함. | search_index_only | 미확인; 자료 공개가 오픈소스 라이선스를 의미하지 않음
MOD-119f0f81c1a5fb75 | Anritsu | MA2475D | 제품/통신 사양 | official | 제품군 후보 | https://dl.cdn-anritsu.com/en-us/test-measurement/files/Manuals/Operation-Manual/10585-00004V.pdf | 검색 색인에서 MA2475D 모델 표기와 자료 제목 「MA24xxA/B/D and MA2400xA Power Sensors Operation Manual」를 확인. 제품/운용자료 후보이며 공개 프로그래밍 인터페이스 존재를 확정하는 근거는 아님. 다른 제품/계열 문서 내 모델 언급으로 발견된 후보이며 정확 모델의 직접 제어 지원은 원문으로 입증하지 못함. | search_index_only | 미확인; 자료 공개가 오픈소스 라이선스를 의미하지 않음
MOD-119f0f81c1a5fb75 | Anritsu | MA2475D | 제품/통신 사양 | official | 정확 모델 | https://www.anritsu.com/en-us/test-measurement/products/ma247xd-series | 공식 MA247xD 제품 표에 MA2475D와 ML2430/ML2480/ML2490 본체 사용을 명시. 독립 USB 센서가 아닌 표준 다이오드 헤드임을 구분. | search_index_only | 제조사 저작권 자료; 공개 열람 가능하나 오픈소스 라이선스 확인 안 됨
MOD-213389b9e05db6a0 | Anritsu | ML2496A | 제품/통신 사양 | official | 정확 모델 | https://www.anritsu.com/en-US/test-measurement/products/ml2496a | 검색 색인에 모델 ML2496A와 자료 ‘Pulse Power Meter ML2496A ¦ Anritsu America’가 명시됨. 확인된 통신/개발 관련 표기: Ethernet. 문서 목록/관련 제품 메뉴일 가능성이 있어 해당 항목의 적용 범위를 원문에서 대조해야 함. | search_index_only | 미확인(문서·배포물별 사용 조건 확인 필요)
MOD-213389b9e05db6a0 | Anritsu | ML2496A | 프로그래밍/통신 명령서 | official | 정확 모델 | https://dl.cdn-anritsu.com/en-us/test-measurement/files/Manuals/Programming-Manual/13000-00163E.pdf | 검색 색인에 모델 ML2496A와 자료 ‘ML248xA / ML249xAWideband Peak Power MeterRemote Programming ManualML2487A and ML2488A software release 2.00’가 명시됨. 확인된 통신/개발 관련 표기: GPIB. 문서 목록/관련 제품 메뉴일 가능성이 있어 해당 항목의 적용 범위를 원문에서 대조해야 함. | search_index_only | 미확인(문서·배포물별 사용 조건 확인 필요)
MOD-213389b9e05db6a0 | Anritsu | ML2496A | 제품/통신 사양 | official | 정확 모델 | https://dl.cdn-anritsu.com/en-us/test-measurement/files/Manuals/Operation-Manual/13000-00162E.pdf | 검색 색인에 모델 ML2496A와 자료 ‘Microsoft Word - ML248xA_ML9xA Operation Manual iE.09.doc’가 명시됨. 제품/사용설명서 연결은 확인되나 이 색인만으로 공개 원격 API 또는 제어코드는 입증되지 않음. | search_index_only | 미확인(문서·배포물별 사용 조건 확인 필요)
MOD-8cd985251611d4ac | TESTO | testo 470 | 제품/통신 사양 | official | 정확 모델 | https://www.testo.ru/ru-RU/testo-470/p/0563-0470 | testo 470 공식 회전속도계 제품정보. 공개 PC 명령/API 미확인. | search_index_only | 미확인
MOD-6618469bdb722c5f | Topvision | CC8800 | 제품/통신 사양 | official | 정확 모델 | https://top-vision.cn/upload/file/20200320/20200320144351_10939.pdf | 검색 색인에서 CC8800 모델 표기와 자료 제목 「CC8800-C-P2产品规格说明书」를 확인. 제품/운용자료 후보이며 공개 프로그래밍 인터페이스 존재를 확정하는 근거는 아님. | search_index_only | 미확인; 자료 공개가 오픈소스 라이선스를 의미하지 않음
MOD-6618469bdb722c5f | Topvision | CC8800 | 제품/통신 사양 | official | 제품군 후보 | https://en.top-vision.cn/product.php?id=405 | 검색 색인에서 CC8800 모델 표기와 자료 제목 「제조사 자료」를 확인. 제품/운용자료 후보이며 공개 프로그래밍 인터페이스 존재를 확정하는 근거는 아님. 다른 제품/계열 문서 내 모델 언급으로 발견된 후보이며 정확 모델의 직접 제어 지원은 원문으로 입증하지 못함. | search_index_only | 미확인; 자료 공개가 오픈소스 라이선스를 의미하지 않음
MOD-6618469bdb722c5f | Topvision | CC8800 | 제품/통신 사양 | official | 제품군 후보 | https://en.top-vision.cn/product.php?id=141 | 검색 색인에서 CC8800 모델 표기와 자료 제목 「제조사 자료」를 확인. 제품/운용자료 후보이며 공개 프로그래밍 인터페이스 존재를 확정하는 근거는 아님. 다른 제품/계열 문서 내 모델 언급으로 발견된 후보이며 정확 모델의 직접 제어 지원은 원문으로 입증하지 못함. | search_index_only | 미확인; 자료 공개가 오픈소스 라이선스를 의미하지 않음
MOD-fd21426c9e35f1ed | ENEXSCIENTFIC | EN-FTH-805_5K | 지원/발견 페이지 | official | 제조사 범용 | https://enex21.co.kr/products01/ | 에네스 환경시험장비 공식 제품군. 정확 등록형명·통신 명령서는 미확인. | search_index_only | 미확인
MOD-ad88d0ddbf0473a6 | KEITHLEY | S46-SV11 | 프로그래밍/통신 명령서 | official | 제품군 후보 | https://download.tek.com/manual/S46-901-01%28F-March2011%29.pdf | S46/S46T/S46L Microwave Switch System 명령서. 대장의 S46-666612345678 및 S46-SV11 세부 구성은 미확인. | search_index_only | 미확인
MOD-ad88d0ddbf0473a6 | KEITHLEY | S46-SV11 | 공개 소스 코드 | community | 제품군 후보 | https://github.com/microsoft/Qcodes/blob/main/src/qcodes/instrument_drivers/Keithley/Keithley_s46.py | QCoDeS KeithleyS46 VISA 드라이버 원문을 열람. 릴레이/채널 라우팅 구현은 확인했으나 대장의 맞춤 접미사·배선 맵 지원은 미확인. | download_read | MIT (저장소 LICENSE 열람)
MOD-61fd61fa5e341824 | FLUKE | 355 | 제품/통신 사양 | official | 정확 모델 | https://www.fluke.com/en/product/electrical-testing/clamp-meters/fluke-355 | 검색 색인에 모델 355와 자료 ‘Fluke 355 True RMS 2000 A Clamp Meter ¦ Fluke’가 명시됨. 제품/사용설명서 연결은 확인되나 이 색인만으로 공개 원격 API 또는 제어코드는 입증되지 않음. | search_index_only | 미확인(문서·배포물별 사용 조건 확인 필요)
MOD-61fd61fa5e341824 | FLUKE | 355 | 제품/통신 사양 | official | 정확 모델 | https://media.fluke.com/23c824f0-c035-4004-a823-b2e30170f480_original%20file.pdf | 검색 색인에 모델 355와 자료 ‘355 UM R2 ENG’가 명시됨. 제품/사용설명서 연결은 확인되나 이 색인만으로 공개 원격 API 또는 제어코드는 입증되지 않음. | search_index_only | 미확인(문서·배포물별 사용 조건 확인 필요)
MOD-61fd61fa5e341824 | FLUKE | 355 | 제품/통신 사양 | official | 정확 모델 | https://assets.fluke.com/manuals/353_355_umeng0000.pdf | 검색 색인에 모델 355와 자료 ‘® 353/355 Clamp Meter Users Manual PN 28422’가 명시됨. 제품/사용설명서 연결은 확인되나 이 색인만으로 공개 원격 API 또는 제어코드는 입증되지 않음. | search_index_only | 미확인(문서·배포물별 사용 조건 확인 필요)
MOD-1ce592024abee0f1 | Rohde & Schwarz | RTO2022 | 지원/발견 페이지 | official | 발견/참고 | https://scdn.rohde-schwarz.com/ur/pws/dl_downloads/pdm/cl_manuals/user_manual/1332_9725_01/RTO_UserManual_en_28.pdf | RTO2022 관련 자료 검색 색인 확인. R&S®RTO2000. 명령·API 근거 여부는 추가 원문 검토 필요. | search_index_only | 미확인; 제조사/배포자 사용조건 확인 필요
MOD-1ce592024abee0f1 | Rohde & Schwarz | RTO2022 | 공개 소스 코드 | official | 명시된 제품군 | https://github.com/Rohde-Schwarz/Examples/blob/main/Oscilloscopes/Python/RsInstrument/RsInstrument_RTO_Example.py | 공식 예제 첫머리가 RTO / RTE / RTP 오실로스코프를 명시. RTO1004·RTO2022·RTO2024 계열 후보로 파형/측정 원격 제어 예제 제공; 세대별 지원 명령 대조 필요. | download_read | MIT (저장소 LICENSE 원문 확인)
MOD-836c3a59761861dd | VECTOR | VN1630A | 제품/통신 사양 | official | 정확 모델 | https://www.vector.com/int/en/products/products-a-z/hardware/network-interfaces/vn16xx/ | 공식 VN1600 목록이 VN1630A/VN1640A를 명시. | search_index_only | 미확인
MOD-836c3a59761861dd | VECTOR | VN1630A | SDK/API | official | 명시된 제품군 | https://www.vector.com/en/business-unit/testing-validation-diagnostics/products/network-interfaces/xl-driver-library/ | XL Driver Library는 Vector network interfaces와 VN1600의 API를 제공. | search_index_only | 미확인
MOD-836c3a59761861dd | VECTOR | VN1630A | 공개 소스 코드 | community | 제품군 후보 | https://github.com/matthiasbock/libcan | 커뮤니티 C/C++ CAN binding은 VN1630A 및 proprietary XLLib를 명시; VN1640A 지원은 계열 후보로만 판단. | search_index_only | 미확인
MOD-00891f051b0ba9be | Keysight | M1740A | 지원/발견 페이지 | official | 발견/참고 | https://www.keysight.com/us/en/product/M1740A/mmwave-transceiver-5g.html | M1740A 관련 자료 검색 색인 확인. M1740A Millimeter-Wave Transceiver for 5G ¦ Keysight. 명령·API 근거 여부는 추가 원문 검토 필요. | search_index_only | 미확인; 제조사/배포자 사용조건 확인 필요
MOD-259cd6a0baf9c9e1 | KIKUSUI | PCR4000M | 드라이버 | official | 명시된 제품군 | https://global.kikusui.co.jp/drivers/ | 공식 PCR-M IVI-COM 드라이버 배포 목록 확인. | content_read | 미확인(제조사 문서·배포물별 약관)
MOD-259cd6a0baf9c9e1 | KIKUSUI | PCR4000M | 제품/통신 사양 | third_party_hosted_vendor_document | 정확 모델 | https://www.manualslib.com/manual/3909192/Kikusui-Pcr4000m.html | 검색 색인에 모델 PCR4000M와 자료 ‘KIKUSUI PCR4000M USER MANUAL Pdf Download ¦ ManualsLib’가 명시됨. 확인된 통신/개발 관련 표기: Remote Control, remote control, RS232C, GPIB, USB communication. 문서 목록/관련 제품 메뉴일 가능성이 있어 해당 항목의 적용 범위를 원문에서 대조해야 함. | search_index_only | 미확인(문서·배포물별 사용 조건 확인 필요)
MOD-259cd6a0baf9c9e1 | KIKUSUI | PCR4000M | 제품/통신 사양 | third_party_hosted_vendor_document | 정확 모델 | https://www.testequipmenthq.com/datasheets/KIKUSUI-PCR4000M-Datasheet.pdf | 검색 색인에 모델 PCR4000M와 자료 ‘Test Equipment Solutions Datasheet’가 명시됨. 확인된 통신/개발 관련 표기: Communication Interface, VISA. 문서 목록/관련 제품 메뉴일 가능성이 있어 해당 항목의 적용 범위를 원문에서 대조해야 함. | search_index_only | 미확인(문서·배포물별 사용 조건 확인 필요)
MOD-dfdf08d1e8606eb4 | STAUBLI | SP1 D21142608A | 제품/통신 사양 | official | 명시된 제품군 | https://assets.staubli.com/Robotics/Training_brochure_Pardubice_EN.pdf | 공식 교육 자료가 SP1/SP2를 로봇 teach pendant로 설명. 개별 D211... 리비전의 독립 API 지원은 확인 못함. | search_index_only | 미확인
MOD-837fb21fed06e8f8 | STAUBLI | MPE6E-TX60L | 제품/통신 사양 | official | 제품군 후보 | https://speag.swiss/assets/downloads/products/dasy/linked_download/RD/V1-0/DASY6_RD_20230302.pdf | DASY6 공식 문서에서 MP6 계열 플랫폼 및 TX60L/TX90XL 계열을 확인했으나 MPE6E-TX60L 전체 표기는 확정 못함. | search_index_only | 미확인
MOD-bca5f917fae29789 | HIOKI | DT4252 | 제품/통신 사양 | official | 정확 모델 | https://www.hioki.com/us-en/products/testers/dmm-3/id_5962 | 검색 색인에 모델 DT4252와 자료 ‘DIGITAL MULTIMETER DT4252 ¦ HIOKI’가 명시됨. 확인된 통신/개발 관련 표기: USB Driver. 문서 목록/관련 제품 메뉴일 가능성이 있어 해당 항목의 적용 범위를 원문에서 대조해야 함. | search_index_only | 미확인(문서·배포물별 사용 조건 확인 필요)
MOD-bca5f917fae29789 | HIOKI | DT4252 | 제품/통신 사양 | official | 정확 모델 | https://www.hiokikorea.com/product/product_view.html?c_id=A015002&p_no=214&s_tab=tab1 | 검색 색인에 모델 DT4252와 자료 ‘디지털 멀티 미터 DT4252’가 명시됨. 확인된 통신/개발 관련 표기: USB Driver. 문서 목록/관련 제품 메뉴일 가능성이 있어 해당 항목의 적용 범위를 원문에서 대조해야 함. | search_index_only | 미확인(문서·배포물별 사용 조건 확인 필요)
MOD-bca5f917fae29789 | HIOKI | DT4252 | 제품/통신 사양 | official | 정확 모델 | https://www.hioki.cn/products/dt4252 | 검색 색인에 모델 DT4252와 자료 ‘数字万用表DT4252-HIOKI日置’가 명시됨. 확인된 통신/개발 관련 표기: 通信. 문서 목록/관련 제품 메뉴일 가능성이 있어 해당 항목의 적용 범위를 원문에서 대조해야 함. | search_index_only | 미확인(문서·배포물별 사용 조건 확인 필요)
MOD-61030411b28dd45d | EM TEST | INA 2141 | 제품/통신 사양 | third_party_hosted_vendor_document | 제품군 후보 | https://www.manualslib.com/manual/3132065/Ametek-Teseq-Nsg-3060.html?page=127 | TESEQ 제조사 자료에 Profline NSG1007, INA2141 임피던스 박스 및 WIN2120 연계가 나타남. 대장 EM TEST와 제조사 표기 불일치. | search_index_only | 미확인
MOD-61030411b28dd45d | EM TEST | INA 2141 | 제품/통신 사양 | third_party_hosted_vendor_document | 제품군 후보 | https://www.manualslib.com/manual/1550341/Teseq-Ina-703.html?page=15 | TESEQ INA703 설명서의 코일/INA2141 연결 설명. INA2141 독립 API를 입증하지는 않음. | search_index_only | 미확인
MOD-ee2a317aabcca864 | EM TEST | CNI 503B7 | 제품/통신 사양 | third_party_hosted_vendor_document | 제품군 후보 | https://manualzz.com/doc/60138628/emtest-ucs-500-n7--ucs-500nx-series--usc-500-n5-manual | 검색 색인에서 CNI 503 모델 표기와 자료 제목 「EMTEST UCS 500Nx Series Manual - Immunity Tests ¦ Manualzz」를 확인. 제어/통신 관련 표현이 있으나 해당 명령의 정확한 모델·옵션 적용범위는 원문 추가 확인 필요. | search_index_only | 미확인; 자료 공개가 오픈소스 라이선스를 의미하지 않음
MOD-ee2a317aabcca864 | EM TEST | CNI 503B7 | 제품/통신 사양 | third_party_hosted_vendor_document | 제품군 후보 | https://www.manualslib.com/manual/2319680/Em-Test-Cni-503-Series.html | 검색 색인에서 CNI 503 모델 표기와 자료 제목 「EM TEST CNI 503 SERIES MANUAL FOR OPERATING Pdf Download ¦ ManualsLib」를 확인. 제품/운용자료 후보이며 공개 프로그래밍 인터페이스 존재를 확정하는 근거는 아님. 다른 제품/계열 문서 내 모델 언급으로 발견된 후보이며 정확 모델의 직접 제어 지원은 원문으로 입증하지 못함. | search_index_only | 미확인; 자료 공개가 오픈소스 라이선스를 의미하지 않음
MOD-ee2a317aabcca864 | EM TEST | CNI 503B7 | 제품/통신 사양 | third_party_hosted_vendor_document | 제품군 후보 | https://www.manualslib.com/products/Em-Test-Cni-503-12002205.html | 검색 색인에서 CNI 503 모델 표기와 자료 제목 「Em test CNI 503 Manuals ¦ ManualsLib」를 확인. 제품/운용자료 후보이며 공개 프로그래밍 인터페이스 존재를 확정하는 근거는 아님. | search_index_only | 미확인; 자료 공개가 오픈소스 라이선스를 의미하지 않음
MOD-252ceed5d2b69ec9 | KIKUSUI | PIA4830 | 드라이버 | official | 명시된 제품군 | https://global.kikusui.co.jp/drivers/ | 공식 PIA4800 IVI-COM 드라이버 배포 목록 확인. | content_read | 미확인(제조사 문서·배포물별 약관)
MOD-252ceed5d2b69ec9 | KIKUSUI | PIA4830 | 제품/통신 사양 | official | 정확 모델 | https://kikusui.co.jp/w2-2/discon/pia4830/ | 검색 색인에 모델 PIA4830와 자료 ‘PIA4830 - 菊水電子工業株式会社’가 명시됨. 확인된 통신/개발 관련 표기: GPIB, RS232C, 通信, RS-232C. 문서 목록/관련 제품 메뉴일 가능성이 있어 해당 항목의 적용 범위를 원문에서 대조해야 함. | search_index_only | 미확인(문서·배포물별 사용 조건 확인 필요)
MOD-252ceed5d2b69ec9 | KIKUSUI | PIA4830 | 제품/통신 사양 | third_party_hosted_vendor_document | 정확 모델 | https://www.finaltest.com.mx/v/vspfiles/assets/datasheet/PIA4830_EC.pdf | 검색 색인에 모델 PIA4830와 자료 ‘Part No. Z1-002-092, IA00235C’가 명시됨. 확인된 통신/개발 관련 표기: remote control. 문서 목록/관련 제품 메뉴일 가능성이 있어 해당 항목의 적용 범위를 원문에서 대조해야 함. | search_index_only | 미확인(문서·배포물별 사용 조건 확인 필요)
MOD-5940b001aab9d641 | EM TEST | PCN 7-R S-1 | 제품/통신 사양 | official | 정확 모델 | https://www.ametek-cts.com/products/brands/em-test/pcn-7-r-s-1 | 검색 색인에서 PCN 7-R S-1 모델 표기와 자료 제목 「AMETEK CTS ¦ PCN 7-R s-1」를 확인. 제품/운용자료 후보이며 공개 프로그래밍 인터페이스 존재를 확정하는 근거는 아님. | search_index_only | 미확인; 자료 공개가 오픈소스 라이선스를 의미하지 않음
MOD-5940b001aab9d641 | EM TEST | PCN 7-R S-1 | 제품/통신 사양 | official | 정확 모델 | https://www.ametek-cts.com/products/brands/em-test/pcn-7-r-s-1-series | 검색 색인에서 PCN 7-R S-1 모델 표기와 자료 제목 「AMETEK CTS ¦ PCN 7-R s-1 series」를 확인. 제품/운용자료 후보이며 공개 프로그래밍 인터페이스 존재를 확정하는 근거는 아님. | search_index_only | 미확인; 자료 공개가 오픈소스 라이선스를 의미하지 않음
MOD-5940b001aab9d641 | EM TEST | PCN 7-R S-1 | 제품/통신 사양 | official | 제품군 후보 | https://www.ametek-cts.com/products/productgroups/transient-generators-surge-and-burst/coupling-networks-power-lines | 검색 색인에서 PCN 7-R S-1 모델 표기와 자료 제목 「Coupling Networks - Power Lines ¦ EM TEST ¦ Teseq」를 확인. 제품/운용자료 후보이며 공개 프로그래밍 인터페이스 존재를 확정하는 근거는 아님. 다른 제품/계열 문서 내 모델 언급으로 발견된 후보이며 정확 모델의 직접 제어 지원은 원문으로 입증하지 못함. | search_index_only | 미확인; 자료 공개가 오픈소스 라이선스를 의미하지 않음
MOD-73b92f29efeda1c8 | ENEXSCIENTFIC | EN-FTH-805-7K | 지원/발견 페이지 | official | 제조사 범용 | https://enex21.co.kr/products01/ | 에네스 환경시험장비 공식 제품군. 정확 등록형명·통신 명령서는 미확인. | search_index_only | 미확인
MOD-ff389a3f00ebc819 | Rohde & Schwarz | ESW 44 | 프로그래밍/통신 명령서 | official | 명시된 제품군 | https://www.rohde-schwarz.com/us/manual/esw/ | 공식 ESW 매뉴얼 목록이 기본 유닛의 전체 원격 명령 및 프로그래밍 예제를 포함한다고 명시. ESW8/26/44는 ELEKTRA 지원 목록에서도 확인. 개별 옵션은 별도 문서. | content_read | 미확인; 배포자 사용조건 확인 필요
MOD-ff389a3f00ebc819 | Rohde & Schwarz | ESW 44 | 제어 소프트웨어 | official | 명시된 제품군 | https://scdn.rohde-schwarz.com/ur/pws/dl_downloads/pdm/cl_manuals/user_manual/1178_3963_01/ELEKTRA_ELEMI-E_User_Manual_en_24.pdf | 공식 ELEKTRA 사용자 설명서 검색 색인의 지원기종 표에 ESW8·ESW26·ESW44·FSV3004 명시. 상용 시험 SW의 지원 근거이며 공개 소스 코드를 뜻하지 않음. | search_index_only | 미확인; 배포자 사용조건 확인 필요
MOD-1bdacd7c80226d8e | Tektronix | TCPA 400 | 제품/통신 사양 | official | 명시된 제품군 | https://download.tek.com/manual/TCPA300-400-Amplifiers-and-TCP300A-400-Current-Probe-Service-Manual-077032301_RevB.pdf | TCPA300/400 전류프로브 증폭기 공식 매뉴얼. 프로브·오실로스코프 연결 시스템. | search_index_only | 미확인
MOD-66bfefd0af00dc74 | HP | 6674A | 드라이버 | community | 정확 모델 | https://sine.ni.com/apps/utf8/niid_web_display.model_page?p_model_id=119 | 드라이버 배포 페이지의 모델/지원 목록에 6674A 표시. Agilent Technologies / Keysight Technologies 6674A Single-Output DC Power Supply - Instrument D. | search_index_only | 미확인; 제조사/배포자 사용조건 확인 필요
MOD-e71e0631170dca2b | Keysight | N5182B | 프로그래밍/통신 명령서 | official | 명시된 제품군 | https://www.keysight.com/ch/de/assets/9018-03690/programming-guides/9018-03690.pdf | N5182B가 검색 색인에 명시된 프로그래밍·원격제어 자료. X-Series Signal Generators SCPI Command Reference ¦ Keysight. | search_index_only | 미확인; 제조사/배포자 사용조건 확인 필요
MOD-e71e0631170dca2b | Keysight | N5182B | 드라이버 | community | 정확 모델 | https://sine.ni.com/apps/utf8/niid_web_display.model_page?p_model_id=20773 | 드라이버 배포 페이지의 모델/지원 목록에 N5182B 표시. Agilent Technologies / Keysight Technologies N5182B Vector Signal Generator - Instrument Driver. | search_index_only | 미확인; 제조사/배포자 사용조건 확인 필요
MOD-e744bdbfeff533aa | IMADA | HTGA-10N | 제어 소프트웨어 | third_party_hosted_vendor_document | 명시된 제품군 | https://imada.it/pdf/htgshtga-e.pdf | HTGS/HTGA 계열 자료에 USB 케이블·드라이버 CD·데이터 기록 소프트웨어와 HTGS-10N/HTGA-10N 옵션 명시. | search_index_only | 미확인
MOD-e744bdbfeff533aa | IMADA | HTGA-10N | 지원/발견 페이지 | official | 명시된 제품군 | https://www.forcegauge.net/en/service/instruction_manual | IMADA 공식 HTGS/HTGA 설명서 및 Force Recorder/Logger 소프트웨어 목록. | search_index_only | 미확인
MOD-fb93c77abb9fc748 | SPEAG | MSTV1 | 제품/통신 사양 | official | 제품군 후보 | https://speag.swiss/products/dasy8/m-sar-apd/phantom-teaching-system | 검색 색인에서 MSTV1 모델 표기와 자료 제목 「PHANTOM TEACHING SYSTEM (MSTV / TP) » SPEAG, Schmid & Partner Engineering AG」를 확인. 제품/운용자료 후보이며 공개 프로그래밍 인터페이스 존재를 확정하는 근거는 아님. 다른 제품/계열 문서 내 모델 언급으로 발견된 후보이며 정확 모델의 직접 제어 지원은 원문으로 입증하지 못함. | search_index_only | 미확인; 자료 공개가 오픈소스 라이선스를 의미하지 않음
MOD-fb93c77abb9fc748 | SPEAG | MSTV1 | 제품/통신 사양 | official | 제품군 후보 | https://speag.swiss/news-events/news/measurement/dasy6-v6-10-packed-with-innovation-sarpd-at-6-10-ghz-5g-nr-signals-and-full-fcc-acceptance | 검색 색인에서 MSTV1 모델 표기와 자료 제목 「DASY6 V6.10 Packed with Innovation: SAR/PD at 6 – 10 GHz, 5G NR Signals, and Full FCC Acceptance » SPEAG, Schmid & Partner Engineering AG」를 확인. 제품/운용자료 후보이며 공개 프로그래밍 인터페이스 존재를 확정하는 근거는 아님. 다른 제품/계열 문서 내 모델 언급으로 발견된 후보이며 정확 모델의 직접 제어 지원은 원문으로 입증하지 못함. | search_index_only | 미확인; 자료 공개가 오픈소스 라이선스를 의미하지 않음
MOD-fb93c77abb9fc748 | SPEAG | MSTV1 | 제품/통신 사양 | official | 제품군 후보 | https://speag.swiss/zh_cmn/products-zh-cmn/dasy8-zh-cmn/m-sar-apd-zh-cmn/phantom-teaching-system-zh-cmn | 검색 색인에서 MSTV1 모델 표기와 자료 제목 「模型教学系统(MSTV / TP) » SPEAG, Schmid & Partner Engineering AG」를 확인. 제품/운용자료 후보이며 공개 프로그래밍 인터페이스 존재를 확정하는 근거는 아님. 다른 제품/계열 문서 내 모델 언급으로 발견된 후보이며 정확 모델의 직접 제어 지원은 원문으로 입증하지 못함. | search_index_only | 미확인; 자료 공개가 오픈소스 라이선스를 의미하지 않음
MOD-d0331218fc2d2d23 | STAUBLI | SP1 D21143300 | 제품/통신 사양 | official | 명시된 제품군 | https://assets.staubli.com/Robotics/Training_brochure_Pardubice_EN.pdf | 공식 교육 자료가 SP1/SP2를 로봇 teach pendant로 설명. 개별 D211... 리비전의 독립 API 지원은 확인 못함. | search_index_only | 미확인
MOD-8d29e78ac34507df | STAUBLI | MP6E-TX90XL | 제품/통신 사양 | official | 정확 모델 | https://speag.swiss/assets/downloads/products/dasy/linked_download/RD/V1-0/DASY6_RD_20230302.pdf | DASY6 R&D 하드웨어 매뉴얼에 MP6B–TX90XL 및 MP6E–TX90XL 플랫폼 명시; 장비대장의 각 모델을 개별 검색해 대조. | search_index_only | 미확인
MOD-8d29e78ac34507df | STAUBLI | MP6E-TX90XL | 제품/통신 사양 | official | 명시된 제품군 | https://speag.swiss/products/dasy8/m-sar-apd/product-lifetime | DASY6 TX60/90과 CS8c/VAL3.7 조합 명시. | content_read | 미확인
MOD-d034ebc06292d349 | SPEAG | 5G Verification Source | 지원/발견 페이지 | official | 제품군 후보 | https://speag.swiss/assets/downloads/products/dasy/application-notes/Camera-Module/AppNote_CameraModule_240412.pdf | 관련 후보 자료: 5G Verification Source 모델 표기와 자료 제목 「Incident Power Density Evaluations with DASY8」를 확인. 제품/운용자료 후보이며 공개 프로그래밍 인터페이스 존재를 확정하는 근거는 아님. 기본형/계열 또는 접미사가 다른 자료이다. 대장 전체 모델 표기의 명시 지원·옵션·펌웨어 호환성은 확정하지 않았다. | search_index_only | 미확인; 자료 공개가 오픈소스 라이선스를 의미하지 않음
MOD-f1dc306bf56465cc | AR / Amplifier Research | FL7006 | 프로그래밍/통신 명령서 | official | 명시된 제품군 | https://arworld.us/wp-content/uploads/2022/03/FI7000-Manual.pdf | FI7000 매뉴얼에 FL7006/FL7030/FL7218/FL7040/FL7060 명시. 프로브와 인터페이스를 결합한 제어 경로. | search_index_only | 미확인
MOD-6162cc6b4f988599 | AR / Amplifier Research | 250W1000CM1 | 제품/통신 사양 | official | 제품군 후보 | https://www.arworld.us/Products/Amplifiers/Solid-State-CW-Overview/250W1000C | 관련 후보 자료: 250W1000C 모델 표기와 자료 제목 「AMETEK AR 250W1000C 250W Class A RF Amplifier, 80MHz-1000MHz」를 확인. 제품/운용자료 후보이며 공개 프로그래밍 인터페이스 존재를 확정하는 근거는 아님. 기본형/계열 또는 접미사가 다른 자료이다. 대장 전체 모델 표기의 명시 지원·옵션·펌웨어 호환성은 확정하지 않았다. | search_index_only | 미확인; 자료 공개가 오픈소스 라이선스를 의미하지 않음
MOD-6162cc6b4f988599 | AR / Amplifier Research | 250W1000CM1 | 프로그래밍/통신 명령서 | official | 제품군 후보 | https://arworld.us/wp-content/uploads/2021/12/250W1000C-Manual-Rev-B.pdf | 관련 후보 자료: 250W1000C 모델 표기와 자료 제목 「Operating and」를 확인. 제품/운용자료 후보이며 공개 프로그래밍 인터페이스 존재를 확정하는 근거는 아님. 기본형/계열 또는 접미사가 다른 자료이다. 대장 전체 모델 표기의 명시 지원·옵션·펌웨어 호환성은 확정하지 않았다. 직접 PDF 열기는 접근 실패; 검색 색인의 원격 제어 관련 내용만 확인했으며 명령 원문 열람 완료로 보지 않음. | blocked | 미확인; 자료 공개가 오픈소스 라이선스를 의미하지 않음
MOD-a82dc8799f106ec7 | KIKUSUI | PBZ40-10 | 드라이버 | official | 명시된 제품군 | https://global.kikusui.co.jp/drivers/ | 공식 PBZ IVI-COM 드라이버 배포 목록 확인. | content_read | 미확인(제조사 문서·배포물별 약관)
MOD-a82dc8799f106ec7 | KIKUSUI | PBZ40-10 | 제품/통신 사양 | official | 정확 모델 | https://www.kikusui.cn/resources/001/pdf/pbz_interface_manual.pdf | 검색 색인에 모델 PBZ40-10와 자료 ‘KIKUSUI Part No. IB027585 Jun 2021 Communicat’가 명시됨. 확인된 통신/개발 관련 표기: Communication Interface, Remote Control, VISA, RS232C, GPIB. 문서 목록/관련 제품 메뉴일 가능성이 있어 해당 항목의 적용 범위를 원문에서 대조해야 함. | search_index_only | 미확인(문서·배포물별 사용 조건 확인 필요)
MOD-a82dc8799f106ec7 | KIKUSUI | PBZ40-10 | 제품/통신 사양 | official | 정확 모델 | https://kikusui.co.jp/w2-2/dc-power-supply/pbz/pbz/ | 검색 색인에 모델 PBZ40-10와 자료 ‘インテリジェントバイポーラ電源 PBZシリーズ - 菊水電子工業株式会社’가 명시됨. 확인된 통신/개발 관련 표기: SCPI, RS232C, GPIB, 通信, Ethernet. 문서 목록/관련 제품 메뉴일 가능성이 있어 해당 항목의 적용 범위를 원문에서 대조해야 함. | search_index_only | 미확인(문서·배포물별 사용 조건 확인 필요)
MOD-a82dc8799f106ec7 | KIKUSUI | PBZ40-10 | 프로그래밍/통신 명령서 | official | 정확 모델 | https://kikusui-europe.com/spec/pbz_interface/ | 검색 색인에 모델 PBZ40-10와 자료 ‘PBZ_Interface - Kikusui Electronics Europe GmbH’가 명시됨. 확인된 통신/개발 관련 표기: SCPI, RS232C, GPIB, Ethernet. 문서 목록/관련 제품 메뉴일 가능성이 있어 해당 항목의 적용 범위를 원문에서 대조해야 함. | search_index_only | 미확인(문서·배포물별 사용 조건 확인 필요)
MOD-623a70bd9b90ce99 | TESTO | 175H1 | 제품/통신 사양 | official | 정확 모델 | https://www.testo.com/testo-175h1/p/0572-1754 | 검색 색인에 모델 175H1와 자료 ‘testo 175H1 Temperature and Humidity Logger’가 명시됨. 확인된 통신/개발 관련 표기: usb driver. 문서 목록/관련 제품 메뉴일 가능성이 있어 해당 항목의 적용 범위를 원문에서 대조해야 함. | search_index_only | 미확인(문서·배포물별 사용 조건 확인 필요)
MOD-623a70bd9b90ce99 | TESTO | 175H1 | 제품/통신 사양 | third_party_hosted_vendor_document | 정확 모델 | https://www.manualslib.com/manual/3847201/Testo-175-H1.html | 검색 색인에 모델 175H1와 자료 ‘TESTO 175-H1 INSTRUCTION MANUALS Pdf Download ¦ ManualsLib’가 명시됨. 제품/사용설명서 연결은 확인되나 이 색인만으로 공개 원격 API 또는 제어코드는 입증되지 않음. | search_index_only | 미확인(문서·배포물별 사용 조건 확인 필요)
MOD-623a70bd9b90ce99 | TESTO | 175H1 | 제품/통신 사양 | third_party_hosted_vendor_document | 정확 모델 | https://testo.nt-rt.ru/images/manuals/175%20H1.pdf | 검색 색인에 모델 175H1와 자료 ‘175 H1 ¦¦ TESTO. Технические характеристики профессиональных логгеров данных температуры серии testo 175H 1. Описание регистратора измерений влажности серии tes’가 명시됨. 제품/사용설명서 연결은 확인되나 이 색인만으로 공개 원격 API 또는 제어코드는 입증되지 않음. | search_index_only | 미확인(문서·배포물별 사용 조건 확인 필요)
MOD-70798ca50663ee93 | TESCOM | TC-3000C | 지원/발견 페이지 | official | 제조사 범용 | https://tescomwireless.com/en/support/downloads/page/?category=datasheet&v=127 | 검색 색인에서 TC-3000C 모델 표기와 자료 제목 「TESCOM, Innovator of Wireless Testing Solutions」를 확인. 제품/운용자료 후보이며 공개 프로그래밍 인터페이스 존재를 확정하는 근거는 아님. | search_index_only | 미확인; 자료 공개가 오픈소스 라이선스를 의미하지 않음
MOD-70798ca50663ee93 | TESCOM | TC-3000C | 제품/통신 사양 | third_party_hosted_vendor_document | 정확 모델 | https://mcs-testequipment.com/content/files/TC-3000C-Manual.pdf | 검색 색인에서 TC-3000C 모델 표기와 자료 제목 「TC-3000C Bluetooth Tester」를 확인. 제어/통신 관련 표현이 있으나 해당 명령의 정확한 모델·옵션 적용범위는 원문 추가 확인 필요. | blocked | 미확인; 자료 공개가 오픈소스 라이선스를 의미하지 않음
MOD-70798ca50663ee93 | TESCOM | TC-3000C | 제품/통신 사양 | third_party_hosted_vendor_document | 정확 모델 | https://www.manualslib.com/manual/1264107/Tescom-Tc-3000c.html | 검색 색인에서 TC-3000C 모델 표기와 자료 제목 「TESCOM TC-3000C OPERATING MANUAL Pdf Download ¦ ManualsLib」를 확인. 제어/통신 관련 표현이 있으나 해당 명령의 정확한 모델·옵션 적용범위는 원문 추가 확인 필요. | search_index_only | 미확인; 자료 공개가 오픈소스 라이선스를 의미하지 않음
MOD-951b898fe0a74d32 | SPEAG | POWERSOURCE1 | 제품/통신 사양 | official | 정확 모델 | https://speag.swiss/assets/downloads/application-notes/POWERSOURCE1_manual.pdf | 검색 색인에 모델 POWERSOURCE1와 자료 ‘TDS Professional Handbook’가 명시됨. 확인된 통신/개발 관련 표기: USB interface. 문서 목록/관련 제품 메뉴일 가능성이 있어 해당 항목의 적용 범위를 원문에서 대조해야 함. | search_index_only | 미확인(문서·배포물별 사용 조건 확인 필요)
MOD-adcbbe23e4f7a464 | DELL | Dell OptiPlex 3070 Minitower | 지원/발견 페이지 | official | 정확 모델 | https://dl.dell.com/topicspdf/optiplex-3070-desktop_service-manual7_en-us.pdf | Dell OptiPlex 3070 Tower 공식 서비스 매뉴얼. | search_index_only | 미확인
MOD-675a768e0155e840 | Rohde & Schwarz | NRP40S | 프로그래밍/통신 명령서 | official | 명시된 제품군 | https://scdn.rohde-schwarz.com/ur/pws/dl_downloads/pdm/cl_manuals/user_manual/1177_5079_01/NRPxxSN_UserManual_en_25.pdf | 모델이 명시된 NRPxxS(N)/NRPxxA(N) 계열 사용자 설명서 검색 색인. USB 제어·명령 참조 후보이나 현재 PDF 링크는 404; 실제 배포판과 원문 확보 필요. 직접 열람 시 오류/차단 발생; 검색 색인 근거와 원문 열람을 구분함. 직접 열람 시 오류/차단 발생; 검색 색인 근거와 원문 열람을 구분함. | blocked | 미확인; 배포자 사용조건 확인 필요
MOD-33382fd64a72cf92 | Lansmont | 65/81 Shock | 제품/통신 사양 | official | 정확 모델 | https://www.lansmont.com/sites/default/files/2022-12/LANS_14003_Spec_Shock_65_81_5.13.pdf | 65/81에 TouchTest Shock II 기본, Test Partner DAQ 연동 명시. | search_index_only | 미확인
MOD-089d42044bdab045 | Xantrex | XT 20-3 | 제품/통신 사양 | third_party_hosted_vendor_document | 정확 모델 | https://www.manualslib.com/products/Xantrex-Xt-20-3-9787897.html | 검색 색인에 모델 XT 20-3와 자료 ‘Xantrex XT 20-3 Manuals ¦ ManualsLib’가 명시됨. 제품/사용설명서 연결은 확인되나 이 색인만으로 공개 원격 API 또는 제어코드는 입증되지 않음. | search_index_only | 미확인(문서·배포물별 사용 조건 확인 필요)
MOD-b49b1423f07f3528 | EM TEST | RCB 200N1 | 제품/통신 사양 | official | 정확 모델 | https://www.ametek-cts.com/products/brands/em-test/rcb-200n1 | 검색 색인에서 RCB 200N1 모델 표기와 자료 제목 「AMETEK CTS ¦ RCB 200N1」를 확인. 제품/운용자료 후보이며 공개 프로그래밍 인터페이스 존재를 확정하는 근거는 아님. | search_index_only | 미확인; 자료 공개가 오픈소스 라이선스를 의미하지 않음
MOD-b49b1423f07f3528 | EM TEST | RCB 200N1 | 지원/발견 페이지 | official | 명시된 제품군 | https://www.ametek-cts.com/support/software-updates | AMETEK 공식 업데이트 페이지 원문에 RCB 200N1 2.03.02 게시. 해당 계열 펌웨어 지원 경로로서 현지 지원 요청/등록 사용자 포털을 안내하며 공개 제어 API/소스 제공의 증거는 아님. | content_read | 상용 제조사 펌웨어; 라이선스 전문 미확인
MOD-4d019566f0983343 | EM TEST | AMP 200N | 제품/통신 사양 | official | 정확 모델 | https://www.ametek-cts.com/products/brands/em-test/amp-200n | 검색 색인에서 AMP 200N 모델 표기와 자료 제목 「AMETEK CTS ¦ AMP 200N」를 확인. 제품/운용자료 후보이며 공개 프로그래밍 인터페이스 존재를 확정하는 근거는 아님. | search_index_only | 미확인; 자료 공개가 오픈소스 라이선스를 의미하지 않음
MOD-4d019566f0983343 | EM TEST | AMP 200N | 제품/통신 사양 | third_party_hosted_vendor_document | 정확 모델 | https://www.manualslib.com/manual/2336344/Ametek-Amp-200n.html | 검색 색인에서 AMP 200N 모델 표기와 자료 제목 「AMETEK AMP 200N MANUAL FOR OPERATION Pdf Download ¦ ManualsLib」를 확인. 제어/통신 관련 표현이 있으나 해당 명령의 정확한 모델·옵션 적용범위는 원문 추가 확인 필요. | search_index_only | 미확인; 자료 공개가 오픈소스 라이선스를 의미하지 않음
MOD-4d019566f0983343 | EM TEST | AMP 200N | 지원/발견 페이지 | official | 명시된 제품군 | https://www.ametek-cts.com/support/software-updates | AMETEK 공식 업데이트 페이지 원문에 AMP 200N 3.03.03 게시. 해당 계열 펌웨어 지원 경로로서 현지 지원 요청/등록 사용자 포털을 안내하며 공개 제어 API/소스 제공의 증거는 아님. | content_read | 상용 제조사 펌웨어; 라이선스 전문 미확인
MOD-cc69376050eb8a24 | EMC PARTNER | VAR-EXT1000 | 프로그래밍/통신 명령서 | third_party_hosted_vendor_document | 정확 모델 | https://www.atecorp.com/getmedia/dff57352-badc-4741-9879-c16ed7e2c5d7/emc-partner-imu-mge-manual-1-new.pdf | 제조사 IMU-MGE 매뉴얼의 External Variac VAR-EXT1000 절에 제어 케이블 연결 설명. | search_index_only | 미확인
MOD-f379f449e8eb139b | ESPEC | PL-2KP | 제어 소프트웨어 | official | 명시된 제품군 | https://www.espec.co.jp/english/inquiry/catalog/pcs.pdf | OnlineConverter 지원계열표; 연식·통신옵션 확인 필요. | content_read | 미확인
MOD-f379f449e8eb139b | ESPEC | PL-2KP | 제어 소프트웨어 | official | 정확 모델 | https://www.biologic.net/softwares/tcu-server/ | 지원표에 PL-1KPH(P310-311) 명시. EC-Lab/BT-Lab용 TCU Server. | content_read | 미확인
MOD-63c12cb731ebe2a9 | Protek | A338 | 제품/통신 사양 | official | 정확 모델 | https://www.protekinst.com/_files/ugd/e25996_62052a9306164f7999f920ead740c8a1.pdf | 검색 색인에서 A338 모델 표기와 자료 제목 「Protek A338」를 확인. 제어/통신 관련 표현이 있으나 해당 명령의 정확한 모델·옵션 적용범위는 원문 추가 확인 필요. | search_index_only | 미확인; 자료 공개가 오픈소스 라이선스를 의미하지 않음
MOD-63c12cb731ebe2a9 | Protek | A338 | 제품/통신 사양 | official | 정확 모델 | https://www.protekinst.com/a338 | 검색 색인에서 A338 모델 표기와 자료 제목 「A338 ¦ 프로텍인스트루먼트」를 확인. 제품/운용자료 후보이며 공개 프로그래밍 인터페이스 존재를 확정하는 근거는 아님. | search_index_only | 미확인; 자료 공개가 오픈소스 라이선스를 의미하지 않음
MOD-63c12cb731ebe2a9 | Protek | A338 | 제품/통신 사양 | official | 정확 모델 | https://www.protekinst.com/a338-4ports | 검색 색인에서 A338 모델 표기와 자료 제목 「A338 4ports ¦ 프로텍인스트루먼트」를 확인. 제품/운용자료 후보이며 공개 프로그래밍 인터페이스 존재를 확정하는 근거는 아님. | search_index_only | 미확인; 자료 공개가 오픈소스 라이선스를 의미하지 않음
MOD-464bf15c896e5b18 | GTPS | GTPS-2TH1500ES | 지원/발견 페이지 | official | 제조사 범용 | https://www.gtps.co.kr/default/mp3/mp3_sub1.php?com_board_basic=read_form&com_board_id=11&com_board_idx=19&sub=01 | GTPS 공식 환경챔버 제품군. 등록 형명/제어기 매칭 미확정. | search_index_only | 미확인
MOD-b0c5eea96c5997ec | B&WTek | BTC261P-512-S | SDK/API | third_party_hosted_vendor_document | 명시된 제품군 | https://mmrc.caltech.edu/BWTec%20Examplar/Software/SDK-S_v1-0-0-1d-BETA/290020026-K%20SDK-S%20User%20Manual.pdf | B&W Tek SDK-S 매뉴얼은 BTC261P 계열용 USB 함수 bwtekSetTimeUnitUSB 등 명시. -512-S 옵션까지 직접 명시한 자료는 미확인. | search_index_only | 미확인
MOD-b0c5eea96c5997ec | B&WTek | BTC261P-512-S | SDK/API | official | 제조사 범용 | https://bwtek.com/sdk-support-assistant/ | 제조사 BWTUSBLib·RS232 라이브러리·SDK 매뉴얼 배포 경로. | search_index_only | 미확인
MOD-a870b9df326c0e01 | B&WTek | BRC115P-V-ST1 | SDK/API | official | 제조사 범용 | https://bwtek.com/sdk-support-assistant/ | 제조사 BWTUSBLib·RS232 라이브러리·SDK 매뉴얼 배포 경로. BRC115P-V-ST1 직접 지원목록 미확인. | search_index_only | 미확인
MOD-37d310bad5dc0635 | ENEXSCIENTFIC | EN-DT2-1000 | 지원/발견 페이지 | official | 제조사 범용 | https://enex21.co.kr/products01/ | 에네스 환경시험장비 공식 제품군. 정확 등록형명·통신 명령서는 미확인. | search_index_only | 미확인
MOD-f92964e551f56595 | GTPS | GTPS-2th1000es | 지원/발견 페이지 | official | 제조사 범용 | https://www.gtps.co.kr/default/mp3/mp3_sub1.php?com_board_basic=read_form&com_board_id=11&com_board_idx=19&sub=01 | GTPS 공식 환경챔버 제품군. 등록 형명/제어기 매칭 미확정. | search_index_only | 미확인
MOD-0f4d92708a096b14 | KIKUSUI | Tos6200 | 제품/통신 사양 | third_party_hosted_vendor_document | 정확 모델 | https://www.manualslib.com/manual/1367309/Kikusui-Tos6200.html?page=33 | 검색 색인에 모델 Tos6200와 자료 ‘Kikusui TOS6200 Operation Manual (Page 33 of 157) ¦ ManualsLib’가 명시됨. 확인된 통신/개발 관련 표기: GPIB, RS-232C. 문서 목록/관련 제품 메뉴일 가능성이 있어 해당 항목의 적용 범위를 원문에서 대조해야 함. | search_index_only | 미확인(문서·배포물별 사용 조건 확인 필요)
MOD-0f4d92708a096b14 | KIKUSUI | Tos6200 | 제품/통신 사양 | third_party_hosted_vendor_document | 정확 모델 | https://manuzoid.com/manuals/OR2ld-Kikusui%20tos6200%20Operating%20instructions | 검색 색인에 모델 Tos6200와 자료 ‘Kikusui tos6200 Operating instructions’가 명시됨. 확인된 통신/개발 관련 표기: GPIB, RS-232C. 문서 목록/관련 제품 메뉴일 가능성이 있어 해당 항목의 적용 범위를 원문에서 대조해야 함. | search_index_only | 미확인(문서·배포물별 사용 조건 확인 필요)
MOD-0f4d92708a096b14 | KIKUSUI | Tos6200 | 제품/통신 사양 | third_party_hosted_vendor_document | 정확 모델 | https://www.atecorp.com/getmedia/1f730ab4-a0ad-4834-be07-ec8d72abb12d/kikusui-tos6200-6210_manual_1.pdf | 검색 색인에 모델 Tos6200와 자료 ‘® Advanced Test Equipment Rentals www.atecorp.com’가 명시됨. 제품/사용설명서 연결은 확인되나 이 색인만으로 공개 원격 API 또는 제어코드는 입증되지 않음. | search_index_only | 미확인(문서·배포물별 사용 조건 확인 필요)
MOD-23e78353a7b41548 | GN otometrics | AURICAL HIT | 제어 소프트웨어 | third_party_hosted_vendor_document | 정확 모델 | https://www.accessdata.fda.gov/cdrh_docs/pdf12/K122028.pdf | 제조사가 제출한 AURICAL HIT 자료에 OTOsuite 소프트웨어가 구동되는 PC와 USB 연결 명시. | search_index_only | 미확인
MOD-f969f377aa0fbbbe | IMADA | DST-500N | 공개 소스 코드 | community | 명시된 제품군 | https://github.com/fdmysterious/dstdsv | DST/DSV Python source에서 RS232C·USB transport 및 measure/zero 명령 구현 확인. | download_read | MIT (LICENSE.txt 원문 확인)
MOD-f969f377aa0fbbbe | IMADA | DST-500N | 제품/통신 사양 | third_party_hosted_vendor_document | 명시된 제품군 | https://imada.it/pdf/dsvdst-e.pdf | DST 계열 출력·명령·소프트웨어와 모델 범위를 제시. | search_index_only | 미확인
MOD-e0c4b60e60186657 | IMADA | ZTS-5000N | 제품/통신 사양 | third_party_hosted_vendor_document | 정확 모델 | https://imada.it/pdf/zts-e.pdf | ZTS-5000N 명시 제품표, 데이터 기록 소프트웨어 안내. | search_index_only | 미확인
MOD-e0c4b60e60186657 | IMADA | ZTS-5000N | 공개 소스 코드 | community | 제품군 후보 | https://github.com/Solla/IMADA_LoadCell_3rdPartyApplication | ZTS-20N 사례 C# 직렬 기록 코드를 읽음. ZTS-5000N 호환 미확인. | download_read | 라이선스 파일 발견 못함; 재배포/상업사용 조건 미확인
MOD-f337cd3e437e3238 | Gemred | Gemred 82305 | 제품/통신 사양 | official | 정확 모델 | https://www.gemred.com/mini-digital-angle-finder/ | Gemred 82305 디지털 각도계 공식 제품자료. 공개 PC 명령/API 미확인. | search_index_only | 미확인
MOD-6655e85698d82d14 | CAS | ECB-150 | 프로그래밍/통신 명령서 | third_party_hosted_vendor_document | 명시된 제품군 | https://www.manualslib.com/manual/1453195/Cas-Ecb-Series.html | CAS ECB 계열 사용자 매뉴얼에 RS232C 전송속도, 핀배열, ASCII 데이터 형식 설명. | search_index_only | 미확인
MOD-a91763fa15a03a29 | Rothenberger | RP50-S | 제품/통신 사양 | third_party_hosted_vendor_document | 정확 모델 | https://maquinas-maquinas.com/manual/RP50S.pdf | RP50-S 수동 유압 시험펌프 사용자매뉴얼. | search_index_only | 미확인
MOD-9b552bd41d1aa84c | IMADA | HTGS-10N | 제어 소프트웨어 | third_party_hosted_vendor_document | 명시된 제품군 | https://imada.it/pdf/htgshtga-e.pdf | HTGS/HTGA 계열 자료에 USB 케이블·드라이버 CD·데이터 기록 소프트웨어와 HTGS-10N/HTGA-10N 옵션 명시. | search_index_only | 미확인
MOD-9b552bd41d1aa84c | IMADA | HTGS-10N | 지원/발견 페이지 | official | 명시된 제품군 | https://www.forcegauge.net/en/service/instruction_manual | IMADA 공식 HTGS/HTGA 설명서 및 Force Recorder/Logger 소프트웨어 목록. | search_index_only | 미확인
MOD-3e092a7bbc981d78 | HIOKI | CM4142 | 제품/통신 사양 | official | 정확 모델 | https://www.hiokikorea.com/product/product_view.html?c_id=A023001&p_no=345&s_tab=tab3 | 검색 색인에 모델 CM4142와 자료 ‘AC 클램프 미터 CM4142 (Bluetooth® 무선기술탑재) (단종)’가 명시됨. 확인된 통신/개발 관련 표기: 통신 인터페이스. 문서 목록/관련 제품 메뉴일 가능성이 있어 해당 항목의 적용 범위를 원문에서 대조해야 함. | search_index_only | 미확인(문서·배포물별 사용 조건 확인 필요)
MOD-3e092a7bbc981d78 | HIOKI | CM4142 | 제품/통신 사양 | official | 정확 모델 | https://hiokikorea.com/product/product_view.html?c_id=A023001&p_no=345 | 검색 색인에 모델 CM4142와 자료 ‘AC 클램프 미터 CM4142 (Bluetooth® 무선기술탑재) (단종)’가 명시됨. 확인된 통신/개발 관련 표기: 통신 인터페이스. 문서 목록/관련 제품 메뉴일 가능성이 있어 해당 항목의 적용 범위를 원문에서 대조해야 함. | search_index_only | 미확인(문서·배포물별 사용 조건 확인 필요)
MOD-3e092a7bbc981d78 | HIOKI | CM4142 | 제품/통신 사양 | official | 정확 모델 | https://www.hioki.com/us-en/products/clamp-meters/ac-clamp/id_6726 | 검색 색인에 모델 CM4142와 자료 ‘AC CLAMP METER CM4142 (Bluetooth®) ¦ HIOKI’가 명시됨. 제품/사용설명서 연결은 확인되나 이 색인만으로 공개 원격 API 또는 제어코드는 입증되지 않음. | search_index_only | 미확인(문서·배포물별 사용 조건 확인 필요)
MOD-0fb43fa87eeb2560 | Fluke Biomedical | QA-EA-3 | 프로그래밍/통신 명령서 | official | 제품군 후보 | https://assets.fluke.com/manuals/qaesiii_umeng0100.pdf | 유사 명칭 QA-ES III는 USB/원격 소프트웨어를 지원하지만 대장 QA-EA-3와 동일 장비인지 미확인. | search_index_only | 미확인
MOD-772ff7df246d6e6f | Complience West | D5-PF | 제품/통신 사양 | official | 정확 모델 | https://www.compwest.com/catalog/Manuals/MegaPulse%20D5-PF%20rev%201.0.pdf | Compliance West D5-PF 공식 매뉴얼. USB/RS232 변환 컴퓨터 연동 구성을 검토할 모델 자료. | search_index_only | 미확인
MOD-04e6431c61a21274 | KIKUSUI | PCR2000MA | 드라이버 | official | 명시된 제품군 | https://global.kikusui.co.jp/drivers/ | 공식 PCR-MA IVI-COM 드라이버 배포 목록 확인. | content_read | 미확인(제조사 문서·배포물별 약관)
MOD-04e6431c61a21274 | KIKUSUI | PCR2000MA | 제품/통신 사양 | official | 정확 모델 | https://global.kikusui.co.jp/w2-2/ac-power-supply-en/pcr-ma-en/pcr-ma-series/ | 검색 색인에 모델 PCR2000MA와 자료 ‘Compact AC Power Supply (CV/CF) PCR-MA Series - KIKUSUI Electronics Corp.’가 명시됨. 확인된 통신/개발 관련 표기: RS232C, GPIB. 문서 목록/관련 제품 메뉴일 가능성이 있어 해당 항목의 적용 범위를 원문에서 대조해야 함. | search_index_only | 미확인(문서·배포물별 사용 조건 확인 필요)
MOD-04e6431c61a21274 | KIKUSUI | PCR2000MA | 제품/통신 사양 | official | 정확 모델 | https://kikusui-europe.com/w2-2/ac-power-supply/pcr-ma/pcr-ma-series/ | 검색 색인에 모델 PCR2000MA와 자료 ‘Compact AC Power Supply (CV/CF) PCR-MA Series - Kikusui Electronics Europe GmbH’가 명시됨. 확인된 통신/개발 관련 표기: RS232C, GPIB. 문서 목록/관련 제품 메뉴일 가능성이 있어 해당 항목의 적용 범위를 원문에서 대조해야 함. | search_index_only | 미확인(문서·배포물별 사용 조건 확인 필요)
MOD-04e6431c61a21274 | KIKUSUI | PCR2000MA | 제품/통신 사양 | official | 정확 모델 | https://kikusuiamerica.com/w2-2/ac-power-supply-en-en_us/pcr-ma-en-en_us/pcr-ma-series/ | 검색 색인에 모델 PCR2000MA와 자료 ‘Compact AC Power Supply (CV/CF) PCR-MA Series - Kikusui America, Inc’가 명시됨. 확인된 통신/개발 관련 표기: RS232C, GPIB. 문서 목록/관련 제품 메뉴일 가능성이 있어 해당 항목의 적용 범위를 원문에서 대조해야 함. | search_index_only | 미확인(문서·배포물별 사용 조건 확인 필요)
MOD-d13f3da3f59b0f28 | SPEAG | 5G Verification Source 60 GHz | 제품/통신 사양 | official | 제품군 후보 | https://speag.swiss/zh_cmn/products-zh-cmn/dasy8-zh-cmn/m-mmwave-zh-cmn | 관련 후보 자료: 5G Verification Source 60 GHz 모델 표기와 자료 제목 「毫米波模塊 » SPEAG, Schmid & Partner Engineering AG」를 확인. 제품/운용자료 후보이며 공개 프로그래밍 인터페이스 존재를 확정하는 근거는 아님. 기본형/계열 또는 접미사가 다른 자료이다. 대장 전체 모델 표기의 명시 지원·옵션·펌웨어 호환성은 확정하지 않았다. | search_index_only | 미확인; 자료 공개가 오픈소스 라이선스를 의미하지 않음
MOD-e61e4106c870ab44 | VECTOR | VN1640 | 공개 소스 코드 | community | 정확 모델 | https://github.com/rbei-etas/busmaster/wiki/Hardware-support | BUSMASTER hardware support 목록에 VN1630/VN1640 및 Vector XL Driver Library API 명시. | search_index_only | 미확인
MOD-e61e4106c870ab44 | VECTOR | VN1640 | SDK/API | official | 명시된 제품군 | https://www.vector.com/en/business-unit/testing-validation-diagnostics/products/network-interfaces/xl-driver-library/ | VN1600 인터페이스 계열 API 지원 안내. | search_index_only | 미확인
MOD-ddeef1088d014cea | Fluke Biomedical | Prosim 8 | 프로그래밍/통신 명령서 | official | 정확 모델 | https://www.flukebiomedical.com/sites/default/files/2025-05/prosim8_-_communications_interface_ver3.17.pdf | ProSim8 공식 통신 인터페이스 명령 문서 v3.17. | search_index_only | 제조사 통신 문서 사용 조건 있음; 오픈소스 아님
MOD-f3cfb5f8539ea090 | HIOKI | ST5540 | 제품/통신 사양 | official | 정확 모델 | https://www.hiokikorea.com/product/product_view.html?c_id=A007001&p_no=113&s_tab=tab3 | 검색 색인에 모델 ST5540와 자료 ‘누설전류 시험기 ST5540’가 명시됨. 확인된 통신/개발 관련 표기: LabVIEW, USB Driver. 문서 목록/관련 제품 메뉴일 가능성이 있어 해당 항목의 적용 범위를 원문에서 대조해야 함. | search_index_only | 미확인(문서·배포물별 사용 조건 확인 필요)
MOD-f3cfb5f8539ea090 | HIOKI | ST5540 | 제품/통신 사양 | official | 정확 모델 | https://www.hioki.com/in-en/products/electrical-safety-testers/leakage/id_5916 | 검색 색인에 모델 ST5540와 자료 ‘LEAK CURRENT HiTESTER ST5540 ¦ HIOKI’가 명시됨. 확인된 통신/개발 관련 표기: USB Driver, LabVIEW. 문서 목록/관련 제품 메뉴일 가능성이 있어 해당 항목의 적용 범위를 원문에서 대조해야 함. | search_index_only | 미확인(문서·배포물별 사용 조건 확인 필요)
MOD-f3cfb5f8539ea090 | HIOKI | ST5540 | 제품/통신 사양 | official | 정확 모델 | https://hiokikorea.com/product/product_view.html?c_id=A007001&p_no=113 | 검색 색인에 모델 ST5540와 자료 ‘누설전류 시험기 ST5540 (단종)’가 명시됨. 확인된 통신/개발 관련 표기: LabVIEW, USB Driver. 문서 목록/관련 제품 메뉴일 가능성이 있어 해당 항목의 적용 범위를 원문에서 대조해야 함. | search_index_only | 미확인(문서·배포물별 사용 조건 확인 필요)
MOD-ee78e2c67fd24f36 | Prodigit | 3302C/3250A | 프로그래밍/통신 명령서 | official | 명시된 제품군 | https://www.prodigit.com/uploadfiles/687/Produts/DC-Electronic-Load/3300/3302c-single-channel-mainframe-operation-manual_en.pdf | 3302C 메인프레임 명령서 4.5가 GPIB/RS-232 및 3250A 부하모듈 CC:A/B 명령을 명시. 두 구성품 연결이 문서로 확인됨. | search_index_only | 미확인(제조사 문서·배포물별 약관)
MOD-591a4076d8e0eb78 | Sekonic | C-800 | 제어 소프트웨어 | official | 정확 모델 | https://global.sekonic.com/content/Files/C-800_software_guide_en_20190419.pdf | C-800 Utility 소프트웨어 가이드: PC와 C-800 연결 및 데이터 관리. 공개 SDK와는 구분. | search_index_only | 미확인
MOD-591a4076d8e0eb78 | Sekonic | C-800 | 공개 소스 코드 | community | 정확 모델 | https://github.com/akares/skreader-py | README 지원 목록에 C-800/C-800-U를 명시. controller.py에서 USB 연결, 측정 시작·상태·결과 판독 코드 확인. | download_read | MIT
MOD-dd7c4587dac59b9e | Tektronics | TDS2001C | 프로그래밍/통신 명령서 | third_party_hosted_vendor_document | 정확 모델 | https://wustekprdsitecorexp-cd.azurewebsites.net/en/oscilloscope/tds1000-manual | 검색 색인에 모델 TDS2001C와 자료 ‘Digital Oscilloscope Series Programmer Manual ¦ Tektronix’가 명시됨. 확인된 통신/개발 관련 표기: Programmer Manual. 문서 목록/관련 제품 메뉴일 가능성이 있어 해당 항목의 적용 범위를 원문에서 대조해야 함. | search_index_only | 미확인(문서·배포물별 사용 조건 확인 필요)
MOD-dd7c4587dac59b9e | Tektronics | TDS2001C | 프로그래밍/통신 명령서 | third_party_hosted_vendor_document | 정확 모델 | https://www.tek.com.cn/oscilloscope/tds1000-manual | 검색 색인에 모델 TDS2001C와 자료 ‘Digital Oscilloscope Series Programmer Manual ¦ Tektronix’가 명시됨. 확인된 통신/개발 관련 표기: Programmer Manual. 문서 목록/관련 제품 메뉴일 가능성이 있어 해당 항목의 적용 범위를 원문에서 대조해야 함. | search_index_only | 미확인(문서·배포물별 사용 조건 확인 필요)
MOD-b2028e389f3e99e8 | Tektronics | MDO4104 | 공개 소스 코드 | community | 정확 모델 | https://github.com/python-ivi/python-ivi/blob/master/ivi/tektronix/tektronixMDO4104.py | 정확 모델 ID와 모델 전용 IVI 오실로스코프 클래스·채널 구성 구현을 실제 파일에서 확인. | download_read | MIT (파일 헤더 원문 확인)
MOD-b2028e389f3e99e8 | Tektronics | MDO4104 | 제어 소프트웨어 | official | 정확 모델 | https://www.tek.com/en/support/datasheets-manuals-software-downloads?model=MDO4104-3 | 검색 색인에 모델 MDO4104와 자료 ‘Datasheets, Manuals, and Software Downloads ¦ Tektronix’가 명시됨. 확인된 통신/개발 관련 표기: Programmer Manual. 문서 목록/관련 제품 메뉴일 가능성이 있어 해당 항목의 적용 범위를 원문에서 대조해야 함. | search_index_only | 미확인(문서·배포물별 사용 조건 확인 필요)
MOD-b2028e389f3e99e8 | Tektronics | MDO4104 | 프로그래밍/통신 명령서 | official | 정확 모델 | https://www.tek.com/en/oscilloscope/mso4000-dpo4000-manual/mdo4000c-mdo4000b-mdo4000-mso4000b-dpo4000b-and-mdo3000-0 | 검색 색인에 모델 MDO4104와 자료 ‘MDO4000C, MDO4000B, MDO4000, MSO4000B, DPO4000B, and MDO3000 Series Programmer Manual ¦ Tektronix’가 명시됨. 확인된 통신/개발 관련 표기: Programmer Manual. 문서 목록/관련 제품 메뉴일 가능성이 있어 해당 항목의 적용 범위를 원문에서 대조해야 함. | search_index_only | 미확인(문서·배포물별 사용 조건 확인 필요)
MOD-b2028e389f3e99e8 | Tektronics | MDO4104 | 프로그래밍/통신 명령서 | official | 정확 모델 | https://download.tek.com/manual/MDO4000-B-MSO-DPO4000B-and-MDO3000-Oscilloscope-Programmer-Manual-Rev-A.pdf | 검색 색인에 모델 MDO4104와 자료 ‘MDO4000B, MDO4000, MSO4000B, DPO4000B and MDO3000 Series Oscilloscopes Programmer Manual’가 명시됨. 확인된 통신/개발 관련 표기: Programmer Manual. 문서 목록/관련 제품 메뉴일 가능성이 있어 해당 항목의 적용 범위를 원문에서 대조해야 함. | search_index_only | 미확인(문서·배포물별 사용 조건 확인 필요)
MOD-17edc594324527f1 | MITUTOYO | 293-821-30 | 제품/통신 사양 | official | 정확 모델 | https://mitutoyo.eu/application/files/1117/7493/7849/PRE_1278_-_Spring_Promotion_2026_WEB.pdf | 공식 2026 카탈로그에 293-821-30은 no data output이라고 명시. | search_index_only | 미확인
MOD-e7652c91b49aa7a3 | MITUTOYO | 500-153 | 제품/통신 사양 | third_party_hosted_vendor_document | 명시된 제품군 | https://us.c.misumi-ec.com/book/TRC1_T16_KGT/pdf/0665.pdf | 유통 카탈로그에 CD-30C=500-153 및 데이터 출력 있음(Yes)을 명시. | search_index_only | 미확인
MOD-e7652c91b49aa7a3 | MITUTOYO | 500-153 | 공개 소스 코드 | community | 제품군 후보 | https://github.com/tlbruns/Digimatic/blob/master/Digimatic.h | Arduino Digimatic 통신 라이브러리. 대상 모델에 SPC 출력은 별도 자료로 확인되지만 저장소가 해당 개별 모델을 직접 지원/시험했다고 명시하지 않음. | search_index_only | 미확인
MOD-ef7e61152157a84c | MITUTOYO | 500-180-30 | 제품/통신 사양 | official | 명시된 제품군 | https://www2.mitutoyo.co.jp/useful/catalog-13-54/pdf/0200.pdf | 공식 카탈로그는 CD-10APX/15APX/20APX를 측정 데이터 출력 기능에서 명시적으로 제외. CD-10APX는 500-180-30. | search_index_only | 미확인
MOD-a7e5b5e05324f048 | Svantek | Svan958A | 프로그래밍/통신 명령서 | official | 정확 모델 | https://svantek.com/wp-content/uploads/2023/01/SVAN958A-Man.EN_v.1.02_2023-03-03.pdf | SVAN 958A 공식 사용자매뉴얼에 REMOTE CONTROL·직렬 설정·명령 설명. | content_read | 미확인
MOD-a7e5b5e05324f048 | Svantek | Svan958A | 제어 소프트웨어 | official | 정확 모델 | https://svantek.com/products/svan-958a-four-channels-sound-vibration-meter/ | SvanPC++/SvanNET 및 RS232·LAN 원격 접근 안내. | search_index_only | 미확인
MOD-4343c4ca0ab9d545 | Narda | EHP 200AC | 프로그래밍/통신 명령서 | third_party_hosted_vendor_document | 명시된 제품군 | https://www.gruppompb.com/public/upload/EHP200A%20USER_MANUAL.pdf | EHP-200A/AC 소프트웨어 명령 프로토콜 및 필드값 변환식과 설정 명령을 명시. | search_index_only | 미확인
MOD-4343c4ca0ab9d545 | Narda | EHP 200AC | 제어 소프트웨어 | official | 정확 모델 | https://www.narda-sts.com/en/products/emf-measuring-devices-and-solutions/ehp-200a-ac/ | EHP-200A/AC의 PC 소프트웨어 제어와 선택형 표시장치를 공식 명시. | search_index_only | 미확인
MOD-54159bb7fc72666a | Whaleteq | CMRR 3.0+ | 제어 소프트웨어 | official | 정확 모델 | https://www.whaleteq.com/data/gdownload/files/um_cmrr%203.0%20plus_en_220506.pdf | CMRR 3.0+ 공식 사용자 매뉴얼에서 USB와 PC 제어 소프트웨어를 명시. | search_index_only | 미확인
MOD-80dc9d58194b0511 | Whaleteq | SECG 4.0 | SDK/API | official | 정확 모델 | https://www.whaleteq.com/data/gdownload/files/UM_SECG4.0_EN_V.1.2.0_241204.pdf | SECG 4.0 사용자 매뉴얼은 SDK DLL과 C/C++/C# 프로그램 연동을 명시. | search_index_only | 미확인
MOD-798c14eb20c6a570 | Whaleteq | MECG 2.0 | 제어 소프트웨어 | official | 정확 모델 | https://www.whaleteq.com/data/gdownload/files/ECG_EKG_Testing/MECG_2.0/Manual/UM_MECG2.0_EN_V1.4.0_250302.pdf | MECG 2.0 공식 PC 소프트웨어 사용자 매뉴얼. | search_index_only | 미확인
MOD-288cb7e19c1a9a63 | Whaleteq | HFPA 150 | 제품/통신 사양 | official | 정확 모델 | https://www.whaleteq.com/data/gdownload/files/esu_accessories_testing/hfpa150/manual/um_hfpa150_sc_210618.pdf | HFPA150 고주파 전력 증폭기의 입력·출력·전면 조정 기능 설명. 공개 PC 제어 명령은 확인하지 못함. | search_index_only | 미확인
MOD-ae4bc31bb9a74673 | MEDITEQ | HFIT 7.0 | 제품/통신 사양 | official | 정확 모델 | https://www.medteq.net/download | 검색 색인에 모델 HFIT 7.0와 자료 ‘Download — MEDTEQ’가 명시됨. 확인된 통신/개발 관련 표기: USB driver. 문서 목록/관련 제품 메뉴일 가능성이 있어 해당 항목의 적용 범위를 원문에서 대조해야 함. | search_index_only | 미확인(문서·배포물별 사용 조건 확인 필요)
MOD-4e3874d118dfad39 | Anritsu | MW9060A | 프로그래밍/통신 명령서 | third_party_hosted_vendor_document | 정확 모델 | https://electronicsandbooks.com/edt/manual/Hardware/A/Anritsu%20www.us.anritsu.com%20www.eu.anritsu.com/Product/MW9060/Anritsu%20MW9060A%20GPIB%20Manual%20c20070628%20%5B244%5D.pdf | MW9060A 전용 GPIB 원격 프로그래밍 매뉴얼. | search_index_only | 미확인
MOD-c6878297d66c4455 | Agilent | 86100B | 드라이버 | official | 명시된 제품군 | https://www.keysight.com/us/en/lib/software-detail/driver/86100-infiniium-dca-widebandwidth-oscilloscope-ivi-instrument-drivers-1664699.html | 드라이버 배포 페이지의 모델/지원 목록에 86100B 표시. 86100 Infiniium DCA Wide-Bandwidth Oscilloscope IVI Instrument Drivers ¦ Keysight. | search_index_only | 미확인; 제조사/배포자 사용조건 확인 필요
IDENTITY-EQ-003627 |  | 346B | 제품/통신 사양 | third_party_hosted_vendor_document | 정확 모델 | https://manualzz.com/doc/6387811/agilent-technologies-346b-operating-and-service-manual | 검색 색인에서 346B 모델 표기와 자료 제목 「Agilent Technologies 346B Operating and Service Manual ¦ Manualzz」를 확인. 제품/운용자료 후보이며 공개 프로그래밍 인터페이스 존재를 확정하는 근거는 아님. | search_index_only | 미확인; 자료 공개가 오픈소스 라이선스를 의미하지 않음
IDENTITY-EQ-003627 |  | 346B | 제품/통신 사양 | third_party_hosted_vendor_document | 정확 모델 | https://www.manualslib.com/manual/1939681/Keysight-Technologies-346b.html | 검색 색인에서 346B 모델 표기와 자료 제목 「KEYSIGHT TECHNOLOGIES 346B INSTALLATION NOTE Pdf Download ¦ ManualsLib」를 확인. 제품/운용자료 후보이며 공개 프로그래밍 인터페이스 존재를 확정하는 근거는 아님. | search_index_only | 미확인; 자료 공개가 오픈소스 라이선스를 의미하지 않음
IDENTITY-EQ-003627 |  | 346B | 제품/통신 사양 | third_party_hosted_vendor_document | 제품군 후보 | https://manualzilla.com/doc/6000458/346a-b-c-noise-source-operating-and-service-manual | 검색 색인에서 346B 모델 표기와 자료 제목 「346A/B/C Noise Source Operating and Service Manual」를 확인. 제품/운용자료 후보이며 공개 프로그래밍 인터페이스 존재를 확정하는 근거는 아님. 다른 제품/계열 문서 내 모델 언급으로 발견된 후보이며 정확 모델의 직접 제어 지원은 원문으로 입증하지 못함. | search_index_only | 미확인; 자료 공개가 오픈소스 라이선스를 의미하지 않음
MOD-a17d354d43673c34 | Tektronix | TDS7254B | 프로그래밍/통신 명령서 | official | 정확 모델 | https://www.tek.com/en/manual/tdsht3-2 | 검색 색인에 모델 TDS7254B와 자료 ‘TDSHT3 Programmer Manual ¦ Tektronix’가 명시됨. 확인된 통신/개발 관련 표기: Programmer Manual, programmer manual. 문서 목록/관련 제품 메뉴일 가능성이 있어 해당 항목의 적용 범위를 원문에서 대조해야 함. | search_index_only | 미확인(문서·배포물별 사용 조건 확인 필요)
MOD-a17d354d43673c34 | Tektronix | TDS7254B | 프로그래밍/통신 명령서 | third_party_hosted_vendor_document | 정확 모델 | https://w140.com/tekwiki/images/7/7a/071-1226-03.pdf | 검색 색인에 모델 TDS7254B와 자료 ‘CSA7404B Communications Signal Analyzers, TDS7704B, TDS7404B, TDS7254B & TDS7154B Digital Phosphor Oscilloscopes User Manual’가 명시됨. 확인된 통신/개발 관련 표기: GPIB. 문서 목록/관련 제품 메뉴일 가능성이 있어 해당 항목의 적용 범위를 원문에서 대조해야 함. | search_index_only | 미확인(문서·배포물별 사용 조건 확인 필요)
MOD-a17d354d43673c34 | Tektronix | TDS7254B | 제품/통신 사양 | official | 정확 모델 | https://www.tek.com/en/oscilloscope/csa7404b-manual/csa7404b-tds7704b-tds7404b-tds7254b-tds7154b-user-manual | 검색 색인에 모델 TDS7254B와 자료 ‘CSA7404B & TDS7704B, TDS7404B, TDS7254B, TDS7154B User Manual ¦ Tektronix’가 명시됨. 제품/사용설명서 연결은 확인되나 이 색인만으로 공개 원격 API 또는 제어코드는 입증되지 않음. | search_index_only | 미확인(문서·배포물별 사용 조건 확인 필요)
MOD-0ec94352eedc0098 | MINOLTA | LS-100 | 공개 소스 코드 | community | 정확 모델 | https://github.com/LBNL-ETA/lumicap/blob/master/lumicap/measure_lum.py | LS100 클래스가 LS-100/LS-110 시리얼 설정과 MES 명령, 측정값 파싱을 구현. 파일과 LICENSE.txt를 다운로드 열람. | download_read | Lawrence Berkeley National Laboratory 자체 라이선스(재배포 조건/보증 부인 포함)
MOD-992bd143d0e61540 | AND | AD-5701A | 제품/통신 사양 | official | 정확 모델 | https://www.aandd.co.jp/pdf_storage/manual/sp/m_ad5701a.pdf | AD-5701A 공식 3채널 타이머 설명서. 공개 PC 제어 API/코드 미확인. | search_index_only | 미확인
MOD-6f4e3bee2ef16c85 | ENEX SCIENCE | EN-RC-2504-1K | 지원/발견 페이지 | official | 제조사 범용 | https://enex21.co.kr/products01/ | 에네스 환경시험장비 공식 제품군. 정확 등록형명·통신 명령서는 미확인. | search_index_only | 미확인
MOD-e631f9d71aae71c9 | HP | 8656B | 프로그래밍/통신 명령서 | official | 제품군 후보 | https://www.keysight.com/us/en/assets/9018-03719/programming-guides/9018-03719.pdf | 8656B 명령 호환/에뮬레이션 관련 자료. 해당 구형 장비의 원래 드라이버 또는 옵션 지원을 확정하는 근거는 아님. | search_index_only | 미확인; 제조사/배포자 사용조건 확인 필요
MOD-e631f9d71aae71c9 | HP | 8656B | 드라이버 | community | 정확 모델 | https://sine.ni.com/apps/utf8/niid_web_display.model_page?p_model_id=584 | 드라이버 배포 페이지의 모델/지원 목록에 8656B 표시. Agilent Technologies / Keysight Technologies 8656B Economy RF Signal Generator - Instrument Dri. | search_index_only | 미확인; 제조사/배포자 사용조건 확인 필요
MOD-ac21827c9a6d601c | Rohde & Schwarz | OSP150 | 프로그래밍/통신 명령서 | official | 명시된 제품군 | https://www.rohde-schwarz.com/jp/manual/rs-osp-open-switch-and-control-platform-operating-manual_78701-28709.html | OSP150가 표시된 설명서에서 원격제어/프로그래밍 관련 내용 색인 확인. R&S®OSP Open Switch and Control Platform Operating Manual ¦ Rohde & Schwarz. | search_index_only | 미확인; 제조사/배포자 사용조건 확인 필요
MOD-ac21827c9a6d601c | Rohde & Schwarz | OSP150 | 프로그래밍/통신 명령서 | official | 명시된 제품군 | https://www.rohde-schwarz.com/nl/manual/r-s-osp-open-switch-and-control-platform-operating-manual-manuals_78701-28709.html | OSP150가 표시된 설명서에서 원격제어/프로그래밍 관련 내용 색인 확인. R&S®OSP Open Switch and Control Platform Operating Manual ¦ Rohde & Schwarz. | search_index_only | 미확인; 제조사/배포자 사용조건 확인 필요
MOD-ac21827c9a6d601c | Rohde & Schwarz | OSP150 | SDK/API | official | 제품군 후보 | https://pypi.org/project/RsOsp/ | 공식 RsOsp 패키지 메타데이터가 Supported instruments: OSP를 명시. OSP120/130/150/220별 지원 세대·펌웨어를 개별 확정하지 않음. | content_read | MIT (PyPI 메타데이터)
MOD-0ac9bfab9727e722 | ENEX SCIENCE | VTH-1207-7K-VH | 지원/발견 페이지 | official | 제조사 범용 | https://enex21.co.kr/products01/ | 에네스 환경시험장비 공식 제품군. 정확 등록형명·통신 명령서는 미확인. | search_index_only | 미확인
MOD-7c5da3151320479c | Conotec | FOX-1004 | 제품/통신 사양 | official | 정확 모델 | https://www.conotec.co.kr/en/pages/product_detail.php?it_id=1647910366&pid=20 | FOX-1004 단종 모델 사양과 매뉴얼 경로. | search_index_only | 미확인
MOD-777853a97129608a | AE Techron | 7228 DC-Enabled AC Amp | 제품/통신 사양 | official | 제품군 후보 | https://aetechron.com/legacy-products/ | 검색 색인에서 7228 모델 표기와 자료 제목 「Legacy Products - AE Techron」를 확인. 제품/운용자료 후보이며 공개 프로그래밍 인터페이스 존재를 확정하는 근거는 아님. | search_index_only | 미확인; 자료 공개가 오픈소스 라이선스를 의미하지 않음
MOD-777853a97129608a | AE Techron | 7228 DC-Enabled AC Amp | 제품/통신 사양 | official | 제품군 후보 | https://aetechron.com/legacy-products-2/ | 검색 색인에서 7228 모델 표기와 자료 제목 「Legacy Product Information - AE Techron」를 확인. 제품/운용자료 후보이며 공개 프로그래밍 인터페이스 존재를 확정하는 근거는 아님. | search_index_only | 미확인; 자료 공개가 오픈소스 라이선스를 의미하지 않음
MOD-777853a97129608a | AE Techron | 7228 DC-Enabled AC Amp | 제품/통신 사양 | third_party_hosted_vendor_document | 제품군 후보 | https://manualzz.com/doc/66272818/aetechron-7228-operator-s-manual | 검색 색인에서 7228 모델 표기와 자료 제목 「Aetechron 7228 Operator's Manual ¦ Manualzz」를 확인. 제어/통신 관련 표현이 있으나 해당 명령의 정확한 모델·옵션 적용범위는 원문 추가 확인 필요. | search_index_only | 미확인; 자료 공개가 오픈소스 라이선스를 의미하지 않음
MOD-c35169b0530ecbdf | TESEQ | KSQ 1000 | 제품/통신 사양 | third_party_hosted_vendor_document | 명시된 제품군 | https://www.unitest.com/pdf/teseq/Teseq_KSQ_1000_1001__1267208619.pdf | KSQ1000/1001 참조 신호원 사양서. 공개 PC 통신/명령은 확인하지 못함. | search_index_only | 미확인
MOD-1da0aac88c8837b1 | YOKOGAWA | DR230 | 제품/통신 사양 | official | 정확 모델 | https://web-material3.yokogawa.com/product_dr230spec.us.pdf | 검색 색인에 모델 DR230와 자료 ‘DR230 Hybrid Recorder’가 명시됨. 확인된 통신/개발 관련 표기: remote control, RS-232C, Ethernet, GPIB. 문서 목록/관련 제품 메뉴일 가능성이 있어 해당 항목의 적용 범위를 원문에서 대조해야 함. | search_index_only | 미확인(문서·배포물별 사용 조건 확인 필요)
MOD-1da0aac88c8837b1 | YOKOGAWA | DR230 | 제품/통신 사양 | official | 정확 모델 | https://tmi.yokogawa.com/ca/solutions/discontinued/dr230-hybrid-recorder/ | 검색 색인에 모델 DR230와 자료 ‘DR230 Hybrid Recorder ¦ Yokogawa Test&Measurement’가 명시됨. 확인된 통신/개발 관련 표기: RS-232, GPIB. 문서 목록/관련 제품 메뉴일 가능성이 있어 해당 항목의 적용 범위를 원문에서 대조해야 함. | search_index_only | 미확인(문서·배포물별 사용 조건 확인 필요)
MOD-1da0aac88c8837b1 | YOKOGAWA | DR230 | 제품/통신 사양 | official | 정확 모델 | https://cdn.tmi.yokogawa.com/files/uploaded/dr230spec.pdf | 검색 색인에 모델 DR230와 자료 ‘Specifications’가 명시됨. 확인된 통신/개발 관련 표기: Remote Control, remote control, RS-232C, RS-485, Ethernet. 문서 목록/관련 제품 메뉴일 가능성이 있어 해당 항목의 적용 범위를 원문에서 대조해야 함. | search_index_only | 미확인(문서·배포물별 사용 조건 확인 필요)
MOD-3b09cfb9f6579fdf | YOKOGAWA | DR230-00-00-1F | 제품/통신 사양 | official | 명시된 제품군 | https://web-material3.yokogawa.com/product_dr230spec.us.pdf | DR230 공식 규격서에 통신 옵션을 안내. 대장 -00-00-1F 세부형에 적용되는 포트/옵션은 확인 필요. | search_index_only | 미확인(제조사 문서·배포물별 약관)
MOD-1865ad94f89b6a06 | Agilent | 66319D | 드라이버 | community | 정확 모델 | https://sine.ni.com/apps/utf8/niid_web_display.model_page?p_model_id=1675 | 드라이버 배포 페이지의 모델/지원 목록에 66319D 표시. Agilent Technologies / Keysight Technologies 66319D Mobile Comm DC Source - Instrument Driver -. | search_index_only | 미확인; 제조사/배포자 사용조건 확인 필요
MOD-65022ff0b0862886 | NOISEKEN | ESS-2000 | 제품/통신 사양 | third_party_hosted_vendor_document | 정확 모델 | https://www.manualsdir.com/manuals/319151/atec-noiseken-ess-2000.html?page=7 | 검색 색인에서 ESS-2000 모델 표기와 자료 제목 「Esd simulator options ¦ Atec Noiseken-ESS-2000 User Manual ¦ Page 7 / 12」를 확인. 제어/통신 관련 표현이 있으나 해당 명령의 정확한 모델·옵션 적용범위는 원문 추가 확인 필요. | search_index_only | 미확인; 자료 공개가 오픈소스 라이선스를 의미하지 않음
MOD-65022ff0b0862886 | NOISEKEN | ESS-2000 | 제품/통신 사양 | third_party_hosted_vendor_document | 정확 모델 | https://www.manualsdir.com/manuals/319151/atec-noiseken-ess-2000.html?page=6 | 검색 색인에서 ESS-2000 모델 표기와 자료 제목 「Ess-2002, Tc-815r, Esd simulator ¦ Atec Noiseken-ESS-2000 User Manual ¦ Page 6 / 12」를 확인. 제어/통신 관련 표현이 있으나 해당 명령의 정확한 모델·옵션 적용범위는 원문 추가 확인 필요. | search_index_only | 미확인; 자료 공개가 오픈소스 라이선스를 의미하지 않음
MOD-65022ff0b0862886 | NOISEKEN | ESS-2000 | 제품/통신 사양 | third_party_hosted_vendor_document | 정확 모델 | https://www.manualshelf.com/manual/atec/noiseken-ess-2000/manual-english.html | 검색 색인에서 ESS-2000 모델 표기와 자료 제목 「Atec Noiseken-ESS-2000 : Manual」를 확인. 제품/운용자료 후보이며 공개 프로그래밍 인터페이스 존재를 확정하는 근거는 아님. | search_index_only | 미확인; 자료 공개가 오픈소스 라이선스를 의미하지 않음
MOD-c6c22b4179b2fe0f | YOKOGAWA | MV200 | 프로그래밍/통신 명령서 | official | 명시된 제품군 | https://web-material3.yokogawa.com/IMMV100-17E_040.pdf | MV100/MV200 통신 인터페이스 명령서. MV200 사용자 설명서가 MV208/MV220/MV230와 이 명령서 연결을 명시. | search_index_only | 미확인(제조사 문서·배포물별 약관)
MOD-c6c22b4179b2fe0f | YOKOGAWA | MV200 | 제품/통신 사양 | official | 정확 모델 | https://www.yokogawa.com/solutions/discontinued/mv100mv200/ | 검색 색인에 모델 MV200와 자료 ‘MV100/MV200 MobileCorder ¦ Yokogawa Electric Corporation’가 명시됨. 확인된 통신/개발 관련 표기: Communication Interface. 문서 목록/관련 제품 메뉴일 가능성이 있어 해당 항목의 적용 범위를 원문에서 대조해야 함. | search_index_only | 미확인(문서·배포물별 사용 조건 확인 필요)
MOD-c6c22b4179b2fe0f | YOKOGAWA | MV200 | 제품/통신 사양 | official | 정확 모델 | https://web-material3.yokogawa.com/BU7901-01E_040.pdf | 검색 색인에 모델 MV200와 자료 ‘Mobile Corder MV100/MV200’가 명시됨. 확인된 통신/개발 관련 표기: RS-232. 문서 목록/관련 제품 메뉴일 가능성이 있어 해당 항목의 적용 범위를 원문에서 대조해야 함. | search_index_only | 미확인(문서·배포물별 사용 조건 확인 필요)
MOD-e97366c6bacc1c12 | Agilent | E3646A | 공개 소스 코드 | community | 정확 모델 | https://github.com/python-ivi/python-ivi/blob/master/ivi/agilent/agilentE3646A.py | 공개 저장소 원문 ivi/agilent/agilentE3646A.py에서 E3646A의 클래스/예제 또는 지원 모델 목록 확인 (행 29). | download_read | MIT (파일 헤더 확인)
MOD-e97366c6bacc1c12 | Agilent | E3646A | 공개 소스 코드 | community | 명시된 제품군 | https://github.com/pymeasure/pymeasure/blob/master/pymeasure/instruments/keysight/keysightE364xA.py | 공개 저장소 원문 pymeasure/instruments/keysight/keysightE364xA.py에서 E3646A의 클래스/예제 또는 지원 모델 목록 확인 (행 188). | download_read | MIT
MOD-e97366c6bacc1c12 | Agilent | E3646A | 드라이버 | community | 정확 모델 | https://sine.ni.com/apps/utf8/niid_web_display.model_page?p_model_id=423 | 드라이버 배포 페이지의 모델/지원 목록에 E3646A 표시. Agilent Technologies / Keysight Technologies E3646A DC Power Supply - Instrument Driver - Natio. | search_index_only | 미확인; 제조사/배포자 사용조건 확인 필요
MOD-e97366c6bacc1c12 | Agilent | E3646A | 프로그래밍/통신 명령서 | third_party_hosted_vendor_document | 정확 모델 | https://www.artisantg.com/info/Keysight_Agilent_HP_E3648A_Manual_202592215055.pdf | E3646A가 표시된 설명서에서 원격제어/프로그래밍 관련 내용 색인 확인. Keysight / Agilent / HP E364xA Series Manual ¦ ArtisanTG. | search_index_only | 미확인; 제조사/배포자 사용조건 확인 필요
MOD-e97366c6bacc1c12 | Agilent | E3646A | 드라이버 | official | 명시된 제품군 | https://www.keysight.com.cn/cn/zh/lib/software-detail/driver/e36xx-e36xxx-dc-power-supply-ivi-and-matlab-instrument-drivers-1669314.html | 공식 IVI 배포 페이지 Supported Instruments/Models Supported에 E3632A, E3633A, E3642A, E3646A, E36233A 명시. 해당 모델을 포함하는 가족 드라이버 지원표 원문 확인. | content_read | 미확인; 배포자 사용조건 확인 필요
MOD-c34450ac93786644 | YOKOGAWA | SR1006 | 제품/통신 사양 | official | 정확 모델 | https://koreayokogawa.com/contact/qna.php?boardid=qna&idx=791&mode=view | 검색 색인에 모델 SR1006와 자료 ‘YOKOGAWA’가 명시됨. 제품/사용설명서 연결은 확인되나 이 색인만으로 공개 원격 API 또는 제어코드는 입증되지 않음. | search_index_only | 미확인(문서·배포물별 사용 조건 확인 필요)
MOD-36c56c149f31caa7 | MITUTOYO | CD-30C | 제품/통신 사양 | third_party_hosted_vendor_document | 명시된 제품군 | https://us.c.misumi-ec.com/book/TRC1_T16_KGT/pdf/0665.pdf | 유통 카탈로그에 CD-30C=500-153 및 데이터 출력 있음(Yes)을 명시. | search_index_only | 미확인
MOD-36c56c149f31caa7 | MITUTOYO | CD-30C | 공개 소스 코드 | community | 제품군 후보 | https://github.com/tlbruns/Digimatic/blob/master/Digimatic.h | Arduino Digimatic 통신 라이브러리. 대상 모델에 SPC 출력은 별도 자료로 확인되지만 저장소가 해당 개별 모델을 직접 지원/시험했다고 명시하지 않음. | search_index_only | 미확인
MOD-4d661bb531ab502a | Rohde & Schwarz | FSV40-N | 공개 소스 코드 | official | 제품군 후보 | https://github.com/Rohde-Schwarz/Examples/blob/main/SpectrumAnalyzers/Python/RsInstrument/RsInstrument_FSW_Example.py | 공식 예제가 FSV 계열을 명시하나 FSV40-N 접미 표기의 지원/커넥터 구성은 확인되지 않음. | download_read | MIT (저장소 LICENSE 원문 확인)
MOD-c6104aad172f0670 | NORDEN MILLIMETER | NN6090G40N5P-2 | 제품/통신 사양 | official | 정확 모델 | https://nordengroup.com/wp-content/uploads/NN6090G40N5P-2-Datasheet.pdf | 검색 색인에서 NN6090G40N5P-2 모델 표기와 자료 제목 「NN6090G40N5P Datasheet」를 확인. 제품/운용자료 후보이며 공개 프로그래밍 인터페이스 존재를 확정하는 근거는 아님. | search_index_only | 미확인; 자료 공개가 오픈소스 라이선스를 의미하지 않음
MOD-56f1f8930bfee260 | LECROY | WAVEPRO7K | 제품/통신 사양 | official | 정확 모델 | https://www.teledynelecroy.com/options/productdetails.aspx?categoryid=23&groupid=11&modelid=887 | 검색 색인에 모델 WAVEPRO7K와 자료 ‘Teledyne LeCroy - Accessories - Manuals’가 명시됨. 제품/사용설명서 연결은 확인되나 이 색인만으로 공개 원격 API 또는 제어코드는 입증되지 않음. | search_index_only | 미확인(문서·배포물별 사용 조건 확인 필요)
MOD-d0eb990f13f275bc | GRAPHTEC | GL200A | 제품/통신 사양 | third_party_hosted_vendor_document | 정확 모델 | https://www.manualslib.com/products/Graphtec-Gl200a-8665020.html | 검색 색인에 모델 GL200A와 자료 ‘Graphtec gl200a Manuals ¦ ManualsLib’가 명시됨. 제품/사용설명서 연결은 확인되나 이 색인만으로 공개 원격 API 또는 제어코드는 입증되지 않음. | search_index_only | 미확인(문서·배포물별 사용 조건 확인 필요)
MOD-d0eb990f13f275bc | GRAPHTEC | GL200A | 제품/통신 사양 | third_party_hosted_vendor_document | 정확 모델 | https://manualzz.com/doc/62050486/graphtec-gl200a-service-manual | 검색 색인에 모델 GL200A와 자료 ‘GRAPHTEC gl200a Service Manual ¦ Manualzz’가 명시됨. 제품/사용설명서 연결은 확인되나 이 색인만으로 공개 원격 API 또는 제어코드는 입증되지 않음. | search_index_only | 미확인(문서·배포물별 사용 조건 확인 필요)
MOD-d0eb990f13f275bc | GRAPHTEC | GL200A | 제품/통신 사양 | third_party_hosted_vendor_document | 정확 모델 | https://www.instrumart.com/assets/Graphtec-GL220-820-Software-Manual.pdf | 검색 색인에 모델 GL200A와 자료 ‘GL220_820APS’가 명시됨. 제품/사용설명서 연결은 확인되나 이 색인만으로 공개 원격 API 또는 제어코드는 입증되지 않음. | search_index_only | 미확인(문서·배포물별 사용 조건 확인 필요)
MOD-f8d9a33ede609c3f | EUROFINS YORK | CNEVI | 제품/통신 사양 | official | 제품군 후보 | https://www.yorkemc.com/about-us/yes-history/ | 검색 색인에서 CNEVI 모델 표기와 자료 제목 「York Electronics Centre ¦ Eurofins York」를 확인. 제품/운용자료 후보이며 공개 프로그래밍 인터페이스 존재를 확정하는 근거는 아님. 다른 제품/계열 문서 내 모델 언급으로 발견된 후보이며 정확 모델의 직접 제어 지원은 원문으로 입증하지 못함. | search_index_only | 미확인; 자료 공개가 오픈소스 라이선스를 의미하지 않음
MOD-f8d9a33ede609c3f | EUROFINS YORK | CNEVI | 제품/통신 사양 | official | 제품군 후보 | https://www.yorkemc.com/wp-content/uploads/Test-Instrumentation-Brochure-EY-Y2695FLYW.pdf | 검색 색인에서 CNEVI 모델 표기와 자료 제목 「Introduction」를 확인. 제품/운용자료 후보이며 공개 프로그래밍 인터페이스 존재를 확정하는 근거는 아님. 다른 제품/계열 문서 내 모델 언급으로 발견된 후보이며 정확 모델의 직접 제어 지원은 원문으로 입증하지 못함. | search_index_only | 미확인; 자료 공개가 오픈소스 라이선스를 의미하지 않음
MOD-5e6fbe5e35dcce6b | FLUKE | 15B+ | 제품/통신 사양 | official | 정확 모델 | https://www.fluke.com/en-us/product/electrical-testing/digital-multimeters/fluke-15b-plus | 검색 색인에 모델 15B+와 자료 ‘Fluke 15B+ Digital Multimeter ¦ Fluke’가 명시됨. 제품/사용설명서 연결은 확인되나 이 색인만으로 공개 원격 API 또는 제어코드는 입증되지 않음. | search_index_only | 미확인(문서·배포물별 사용 조건 확인 필요)
MOD-5e6fbe5e35dcce6b | FLUKE | 15B+ | 제품/통신 사양 | official | 정확 모델 | https://media.fluke.com/3f2fb355-d6f4-410f-bbdc-b2d9006d880e_original%20file.pdf | 검색 색인에 모델 15B+와 자료 ‘15B+____sseng0200.fm’가 명시됨. 제품/사용설명서 연결은 확인되나 이 색인만으로 공개 원격 API 또는 제어코드는 입증되지 않음. | search_index_only | 미확인(문서·배포물별 사용 조건 확인 필요)
MOD-5e6fbe5e35dcce6b | FLUKE | 15B+ | 제품/통신 사양 | official | 정확 모델 | https://assets.fluke.com/manuals/151718__umeng0000.pdf | 검색 색인에 모델 15B+와 자료 ‘untitled’가 명시됨. 제품/사용설명서 연결은 확인되나 이 색인만으로 공개 원격 API 또는 제어코드는 입증되지 않음. | search_index_only | 미확인(문서·배포물별 사용 조건 확인 필요)
MOD-c6502e39a122bcf5 | E&R | OSP220 | 프로그래밍/통신 명령서 | official | 제품군 후보 | https://scdn.rohde-schwarz.com/ur/pws/dl_downloads/pdm/cl_manuals/user_manual/1178_7100_01/OSP220-230-320_UserManual_en_14.pdf | R&S OSP220/230/320 공식 매뉴얼. LAN SCPI 및 원격 제어 설명. 대장 제조사가 R&S와 달라 후보로만 유지. | search_index_only | 미확인
MOD-c6502e39a122bcf5 | E&R | OSP220 | SDK/API | official | 제품군 후보 | https://rsosp.readthedocs.io/en/latest/getting_started.html | R&S RsOsp Python 드라이버 문서와 VISA TCPIP 예제. 제조사 일치 확인 전 적용 불가. | search_index_only | 미확인
MOD-e1988a9a48cfddb7 | Rohde & Schwarz | BBA-150 1000W | 제품/통신 사양 | official | 제품군 후보 | https://scdn.rohde-schwarz.com/ur/pws/dl_downloads/dl_application/application_notes/7ta1/7TA1_0e_rmt_mntrng_ctrl_of_brdbnd_amps.pdf | 공식 7TA1 문서는 BBA150·BBL200의 LAN 웹 브라우저 원격 조작·모니터링을 설명. 문서 자체가 소프트웨어 작성법은 다루지 않는다고 밝힘. 대장 옵션 표기까지 명시된 적용 근거는 미확인. | content_read | 미확인; 배포자 사용조건 확인 필요
MOD-fecb77d714afcb0c | MITEQ | LNA-40-0011800-35-15P | 제품/통신 사양 | official | 제품군 후보 | https://nardamiteq.com/docs/Amplifier_LNA_Series.PDF | 관련 후보 자료: LNA-40 모델 표기와 자료 제목 「WIDEBAND OR OCTAVE/MULTIOCTAVE LOW NOISE AMPLIFIER」를 확인. 제품/운용자료 후보이며 공개 프로그래밍 인터페이스 존재를 확정하는 근거는 아님. 기본형/계열 또는 접미사가 다른 자료이다. 대장 전체 모델 표기의 명시 지원·옵션·펌웨어 호환성은 확정하지 않았다. | search_index_only | 미확인; 자료 공개가 오픈소스 라이선스를 의미하지 않음
MOD-fecb77d714afcb0c | MITEQ | LNA-40-0011800-35-15P | 제품/통신 사양 | official | 제품군 후보 | https://www.nardamiteq.com/docs/Amplifier_LNA_Series.PDF | 관련 후보 자료: LNA-40 모델 표기와 자료 제목 「Narda-MITEQ AMPLIFIER」를 확인. 제품/운용자료 후보이며 공개 프로그래밍 인터페이스 존재를 확정하는 근거는 아님. 기본형/계열 또는 접미사가 다른 자료이다. 대장 전체 모델 표기의 명시 지원·옵션·펌웨어 호환성은 확정하지 않았다. | search_index_only | 미확인; 자료 공개가 오픈소스 라이선스를 의미하지 않음
MOD-e0c1f72ed8fcff8a | AUTONICS | LE3SB | 제품/통신 사양 | official | 명시된 제품군 | https://autonics.se/wp-content/uploads/2018/03/le3s_en_ca_ep_ke_02_057a_20171121_he_20171130.pdf | LE3S 디지털 타이머 계열 카탈로그에 LE3SB 및 릴레이/신호 연결 구조 설명. | search_index_only | 미확인
MOD-d1e9553dba446d69 | Rohde & Schwarz | BBL-200A | 제품/통신 사양 | official | 제품군 후보 | https://scdn.rohde-schwarz.com/ur/pws/dl_downloads/dl_application/application_notes/7ta1/7TA1_0e_rmt_mntrng_ctrl_of_brdbnd_amps.pdf | 공식 7TA1 문서는 BBA150·BBL200의 LAN 웹 브라우저 원격 조작·모니터링을 설명. 문서 자체가 소프트웨어 작성법은 다루지 않는다고 밝힘. 대장 옵션 표기까지 명시된 적용 근거는 미확인. | content_read | 미확인; 배포자 사용조건 확인 필요
MOD-f29ba063b9f38c9c | Rohde & Schwarz | BBA150-D200+E200 | 제품/통신 사양 | official | 제품군 후보 | https://scdn.rohde-schwarz.com/ur/pws/dl_downloads/dl_application/application_notes/7ta1/7TA1_0e_rmt_mntrng_ctrl_of_brdbnd_amps.pdf | 공식 7TA1 문서는 BBA150·BBL200의 LAN 웹 브라우저 원격 조작·모니터링을 설명. 문서 자체가 소프트웨어 작성법은 다루지 않는다고 밝힘. 대장 옵션 표기까지 명시된 적용 근거는 미확인. | content_read | 미확인; 배포자 사용조건 확인 필요
MOD-5f42c310f0521617 | TESEQ | PA5840 | 제품/통신 사양 | official | 제품군 후보 | https://www.ametek-cts.com/-/media/ametekcts/documents/quick-start-guide/quick-start-and-safety-5000-series-v100-en.pdf?hash=634874D34142CD0A99CBEA44D447DA59&la=en&revision=07912c4c-1371-477a-89ba-cfcb0476a5b6 | 검색 색인에서 PA5840 모델 표기와 자료 제목 「QUICK-START GUIDE」를 확인. 제어/통신 관련 표현이 있으나 해당 명령의 정확한 모델·옵션 적용범위는 원문 추가 확인 필요. 다른 제품/계열 문서 내 모델 언급으로 발견된 후보이며 정확 모델의 직접 제어 지원은 원문으로 입증하지 못함. | search_index_only | 미확인; 자료 공개가 오픈소스 라이선스를 의미하지 않음
MOD-5f42c310f0521617 | TESEQ | PA5840 | 제품/통신 사양 | third_party_hosted_vendor_document | 제품군 후보 | https://www.manualslib.com/manual/2287521/Ametek-5000-Series.html | 검색 색인에서 PA5840 모델 표기와 자료 제목 「AMETEK 5000 SERIES QUICK START MANUAL AND SAFETY INSTRUCTIONS Pdf Download ¦ ManualsLib」를 확인. 제어/통신 관련 표현이 있으나 해당 명령의 정확한 모델·옵션 적용범위는 원문 추가 확인 필요. 다른 제품/계열 문서 내 모델 언급으로 발견된 후보이며 정확 모델의 직접 제어 지원은 원문으로 입증하지 못함. | search_index_only | 미확인; 자료 공개가 오픈소스 라이선스를 의미하지 않음
MOD-5f42c310f0521617 | TESEQ | PA5840 | 제품/통신 사양 | third_party_hosted_vendor_document | 정확 모델 | https://www.manualsdir.com/manuals/319754/atec-teseq-pa5840.html | 검색 색인에서 PA5840 모델 표기와 자료 제목 「Atec Teseq-PA5840 User Manual ¦ 1 page」를 확인. 제품/운용자료 후보이며 공개 프로그래밍 인터페이스 존재를 확정하는 근거는 아님. | search_index_only | 미확인; 자료 공개가 오픈소스 라이선스를 의미하지 않음
MOD-5f42c310f0521617 | TESEQ | PA5840 | 제품/통신 사양 | third_party_hosted_vendor_document | 명시된 제품군 | https://www.trsrentelco.com/sites/default/files/resources-pdfs/Teseq_NSG5500_User_Manual.pdf | NSG 5500 Hardware Guide의 ARB 5500 설명에서 PA5840/PA5740 증폭기용 ±10 V 전압 제어와 0–10 V 전류 제한 신호를 확인. PA5840의 독립 SCPI 지원 증거는 아님. | content_read | 제조사 저작권 자료; 공개 열람 가능하나 오픈소스 라이선스 확인 안 됨
MOD-0619520647913b40 | TESEQ | LD5550 | 제품/통신 사양 | third_party_hosted_vendor_document | 명시된 제품군 | https://www.trsrentelco.com/sites/default/files/resources-pdfs/Teseq_NSG5500_User_Manual.pdf | NSG 5500 Hardware Guide 601-302E 원문에 NSG 5500-1 하우징 및 FT 5531, LD 5550, MT 5511 모듈이 명시됨. AutoStar 및 USB/RS-232/IEEE-488를 통한 시스템 프로그래밍 설명을 확인. 하드웨어 안내서이며 완전한 명령/API 사양은 별도 필요. | content_read | 제조사 저작권 자료; 공개 열람 가능하나 오픈소스 라이선스 확인 안 됨
MOD-099265394f9560f3 | TESEQ | NSG 5600 | 제품/통신 사양 | third_party_hosted_vendor_document | 제품군 후보 | https://manualzz.com/doc/6553622/teseq-autostar-emc-test-management-software-software-guide | 검색 색인에서 NSG 5600 모델 표기와 자료 제목 「Teseq Autostar Software Guide ¦ AI Chat & PDF Download ¦ Manualzz」를 확인. 제어/통신 관련 표현이 있으나 해당 명령의 정확한 모델·옵션 적용범위는 원문 추가 확인 필요. 다른 제품/계열 문서 내 모델 언급으로 발견된 후보이며 정확 모델의 직접 제어 지원은 원문으로 입증하지 못함. | search_index_only | 미확인; 자료 공개가 오픈소스 라이선스를 의미하지 않음
MOD-099265394f9560f3 | TESEQ | NSG 5600 | 제품/통신 사양 | third_party_hosted_vendor_document | 정확 모델 | https://manualzilla.com/doc/5973853/nsg-5600 | 검색 색인에서 NSG 5600 모델 표기와 자료 제목 「NSG 5600」를 확인. 제어/통신 관련 표현이 있으나 해당 명령의 정확한 모델·옵션 적용범위는 원문 추가 확인 필요. | search_index_only | 미확인; 자료 공개가 오픈소스 라이선스를 의미하지 않음
MOD-099265394f9560f3 | TESEQ | NSG 5600 | 제품/통신 사양 | third_party_hosted_vendor_document | 정확 모델 | https://www.manualsdir.com/models/atec/teseq-schaffner-nsg-5600.html | 검색 색인에서 NSG 5600 모델 표기와 자료 제목 「Atec Teseq-Schaffner-NSG-5600 manuals」를 확인. 제품/운용자료 후보이며 공개 프로그래밍 인터페이스 존재를 확정하는 근거는 아님. | search_index_only | 미확인; 자료 공개가 오픈소스 라이선스를 의미하지 않음
MOD-929cee3ff691a1f2 | LAKESHORE | 425 | 제품/통신 사양 | third_party_hosted_vendor_document | 정확 모델 | https://www.manualslib.com/manual/1270002/Lakeshore-425.html?page=56 | 검색 색인에서 425 모델 표기와 자료 제목 「Installing The Usb Driver From The Included Cd-Rom - Lakeshore 425 User Manual [Page 56] ¦ ManualsLib」를 확인. 제품/운용자료 후보이며 공개 프로그래밍 인터페이스 존재를 확정하는 근거는 아님. | search_index_only | 미확인; 자료 공개가 오픈소스 라이선스를 의미하지 않음
MOD-929cee3ff691a1f2 | LAKESHORE | 425 | 제품/통신 사양 | third_party_hosted_vendor_document | 정확 모델 | https://www.manualslib.com/manual/1270002/Lakeshore-425.html?page=58 | 검색 색인에서 425 모델 표기와 자료 제목 「Message Flow Control; Command Summary - Lakeshore 425 User Manual [Page 58] ¦ ManualsLib」를 확인. 제품/운용자료 후보이며 공개 프로그래밍 인터페이스 존재를 확정하는 근거는 아님. | search_index_only | 미확인; 자료 공개가 오픈소스 라이선스를 의미하지 않음
MOD-929cee3ff691a1f2 | LAKESHORE | 425 | 공개 소스 코드 | official | 정확 모델 | https://github.com/lakeshorecryotronics/python-driver/blob/main/lakeshore/model_425.py | 제조사 python-driver의 Model425 소스 확인. USB VID/PID 0x1FB9/0x0401, 57600 baud/7 bit/odd parity로 GenericInstrument를 초기화하는 기본 연결 드라이버. VERSION 1.10.0; 고수준 기능 전체 구현을 의미하지 않음. | download_read | MIT; 저장소 LICENSE 확인
MOD-929cee3ff691a1f2 | LAKESHORE | 425 | 공개 소스 코드 | community | 정확 모델 | https://github.com/pymeasure/pymeasure/blob/master/pymeasure/instruments/lakeshore/lakeshore425.py | PyMeasure LakeShore425 클래스에서 RDGFIELD? 읽기, UNIT/RANGE 설정과 직렬 연결 파라미터 구현을 확인. master 스냅샷; 배포 버전 및 실기 적합성은 미검증. | download_read | MIT; 파일 헤더 확인
MOD-1f8430f3bc4ba0c3 | Keysight | 34411A | 공개 소스 코드 | community | 정확 모델 | https://github.com/python-ivi/python-ivi/blob/master/ivi/agilent/agilent34411A.py | 공개 저장소 원문 ivi/agilent/agilent34411A.py에서 34411A의 클래스/예제 또는 지원 모델 목록 확인 (행 29). | download_read | MIT (파일 헤더 확인)
MOD-1f8430f3bc4ba0c3 | Keysight | 34411A | 공개 소스 코드 | community | 정확 모델 | https://github.com/QCoDeS/Qcodes/blob/main/src/qcodes/instrument_drivers/agilent/Agilent_34411A.py | 공개 저장소 원문 src/qcodes/instrument_drivers/agilent/Agilent_34411A.py에서 34411A의 클래스/예제 또는 지원 모델 목록 확인 (행 14). | download_read | MIT
MOD-1f8430f3bc4ba0c3 | Keysight | 34411A | 프로그래밍/통신 명령서 | official | 명시된 제품군 | https://www.keysight.com/ch/de/assets/9018-61141/programming-guides/9018-61141.pdf | 34410A/11A Command Quick Reference는 구형 34411A를 명시. 새 Truevolt 매뉴얼의 호환성 언급을 이 모델의 원래 명령서로 사용하지 않음. | search_index_only | 미확인; 배포자 사용조건 확인 필요
MOD-5af6fcacda9c5987 | Rohde & Schwarz | NRP2 | 프로그래밍/통신 명령서 | official | 정확 모델 | https://scdn.rohde-schwarz.com/ur/pws/dl_downloads/dl_application/application_notes/1gp83/1GP83_1E_Remote_Emulation_NRP2.pdf | 공식 NRP2 Remote Emulation 문서. NRP2에서 구형 전력계 명령을 에뮬레이트하는 설정/지원 범위를 설명하며, 구형 NRVD 자체의 드라이버로 간주하지 않음. | search_index_only | 미확인; 배포자 사용조건 확인 필요
MOD-953ac03bda224c0c | Rohde & Schwarz | SMB100A | 프로그래밍/통신 명령서 | official | 정확 모델 | https://www.rohde-schwarz.com/manual/r-s-smb100a-operating-manual-manuals_78701-29347.html | SMB100A가 표시된 설명서에서 원격제어/프로그래밍 관련 내용 색인 확인. R&S®SMB100A Operating Manual ¦ Rohde & Schwarz. | search_index_only | 미확인; 제조사/배포자 사용조건 확인 필요
MOD-953ac03bda224c0c | Rohde & Schwarz | SMB100A | 프로그래밍/통신 명령서 | official | 정확 모델 | https://scdn.rohde-schwarz.com/ur/pws/dl_downloads/dl_common_library/dl_manuals/dl_user_manual/SMB100A_OperatingManual_en_23.pdf | SMB100A가 표시된 설명서에서 원격제어/프로그래밍 관련 내용 색인 확인. R&S SMB100A Operating Manual. | search_index_only | 미확인; 제조사/배포자 사용조건 확인 필요
MOD-5c7c52b9a3fe56d1 | Rohde & Schwarz | NRP-Z91 | 프로그래밍/통신 명령서 | third_party_hosted_vendor_document | 정확 모델 | https://www.manualslib.com/manual/3079167/Rohde-And-Schwarz-RAnds-Nrp-Z91.html?page=61 | 제조사 NRP-Z91 Operating Manual의 IEEE 488.2 명령 장과 SYSTEM:INFO? 장이 검색 색인에 나타남. USB 센서용 원격 명령 근거. | search_index_only | 미확인; 배포자 사용조건 확인 필요
MOD-eb522ab1acc0cda3 | EM TEST | Netwave | 제품/통신 사양 | official | 정확 모델 | https://www.ametek-cts.com/-/media/ametekcts/importdata/documents/datasheets/em-test/netwave_90_series_datasheet_2024-12-13_en.pdf?la=en&revision=ff15ca3e-4283-4214-a7bb-7565e470395f | 검색 색인에 모델 Netwave와 자료 ‘NetWave 90 Series’가 명시됨. 제품/사용설명서 연결은 확인되나 이 색인만으로 공개 원격 API 또는 제어코드는 입증되지 않음. | search_index_only | 미확인(문서·배포물별 사용 조건 확인 필요)
MOD-eb522ab1acc0cda3 | EM TEST | Netwave | 제품/통신 사양 | third_party_hosted_vendor_document | 정확 모델 | https://www.testunlimited.com/pdf/EMTest_NetWave3phase_Datasheet.pdf | 검색 색인에 모델 Netwave와 자료 ‘NetWave Series 3-phase’가 명시됨. 제품/사용설명서 연결은 확인되나 이 색인만으로 공개 원격 API 또는 제어코드는 입증되지 않음. | search_index_only | 미확인(문서·배포물별 사용 조건 확인 필요)
MOD-eb522ab1acc0cda3 | EM TEST | Netwave | 제품/통신 사양 | third_party_hosted_vendor_document | 정확 모델 | https://device.report/netwave | 검색 색인에 모델 Netwave와 자료 ‘NETWAVE.CO., LTD. Manuals, Certifications & Device Specifications’가 명시됨. 제품/사용설명서 연결은 확인되나 이 색인만으로 공개 원격 API 또는 제어코드는 입증되지 않음. | search_index_only | 미확인(문서·배포물별 사용 조건 확인 필요)
MOD-42760c461d0e0b7d | EM TEST | USC200N50 | 제품/통신 사양 | official | 발견/참고 | https://www.ametek-cts.com/-/media/ametekcts/documents/quick-start-guide/quick-start-and-safety-200-series-transients-v100-en.pdf?hash=402ADB5EA0BE4DD1225582A0106C34F8&la=en&revision=ec91ac48-423a-4b80-9cbc-3bb2258c9fe4 | 관련 후보 자료: UCS 200N50 모델 표기와 자료 제목 「Manual」를 확인. 제품/운용자료 후보이며 공개 프로그래밍 인터페이스 존재를 확정하는 근거는 아님. 기본형/계열 또는 접미사가 다른 자료이다. 대장 전체 모델 표기의 명시 지원·옵션·펌웨어 호환성은 확정하지 않았다. | search_index_only | 미확인; 자료 공개가 오픈소스 라이선스를 의미하지 않음
MOD-42760c461d0e0b7d | EM TEST | USC200N50 | 제품/통신 사양 | third_party_hosted_vendor_document | 발견/참고 | https://maximinstruments.com/pdf_files/EMTEST_UCS200N_SERIES_Datasheet.pdf | 관련 후보 자료: UCS 200N50 모델 표기와 자료 제목 「UCS 200N-series」를 확인. 제어/통신 관련 표현이 있으나 해당 명령의 정확한 모델·옵션 적용범위는 원문 추가 확인 필요. 기본형/계열 또는 접미사가 다른 자료이다. 대장 전체 모델 표기의 명시 지원·옵션·펌웨어 호환성은 확정하지 않았다. | search_index_only | 미확인; 자료 공개가 오픈소스 라이선스를 의미하지 않음
MOD-42760c461d0e0b7d | EM TEST | USC200N50 | 제품/통신 사양 | third_party_hosted_vendor_document | 발견/참고 | https://www.manualslib.com/manual/3012728/Ametek-Ucs-200n-2-Series.html?page=45 | 관련 후보 자료: UCS 200N50 모델 표기와 자료 제목 「Appendix; Declaration Of Ce-Conformity; Ucs 200N50 - Ametek UCS 200N .2 Series Manual For Operation [Page 45] ¦ ManualsLib」를 확인. 제품/운용자료 후보이며 공개 프로그래밍 인터페이스 존재를 확정하는 근거는 아님. 기본형/계열 또는 접미사가 다른 자료이다. 대장 전체 모델 표기의 명시 지원·옵션·펌웨어 호환성은 확정하지 않았다. | search_index_only | 미확인; 자료 공개가 오픈소스 라이선스를 의미하지 않음
MOD-7beeb9630c9f69eb | EM TEST | PFS 503N | 제품/통신 사양 | official | 정확 모델 | https://www.ametek-cts.com/products/brands/em-test/pfs-503n-series?pg=Dips+Interrupts+and+Variations | 검색 색인에서 PFS 503N 모델 표기와 자료 제목 「AMETEK CTS ¦ PFS 503N Series」를 확인. 제어/통신 관련 표현이 있으나 해당 명령의 정확한 모델·옵션 적용범위는 원문 추가 확인 필요. | search_index_only | 미확인; 자료 공개가 오픈소스 라이선스를 의미하지 않음
MOD-7beeb9630c9f69eb | EM TEST | PFS 503N | 제품/통신 사양 | official | 정확 모델 | https://www.ametek-cts.com/products/brands/em-test/pfs-503nx-2-series | 검색 색인에서 PFS 503N 모델 표기와 자료 제목 「AMETEK CTS ¦ PFS 503Nx.2 Series」를 확인. 제품/운용자료 후보이며 공개 프로그래밍 인터페이스 존재를 확정하는 근거는 아님. | search_index_only | 미확인; 자료 공개가 오픈소스 라이선스를 의미하지 않음
MOD-7beeb9630c9f69eb | EM TEST | PFS 503N | 지원/발견 페이지 | official | 명시된 제품군 | https://www.ametek-cts.com/support/software-updates | AMETEK 공식 업데이트 페이지 원문에 PFS 503N 6.07aXX 게시. 해당 계열 펌웨어 지원 경로로서 현지 지원 요청/등록 사용자 포털을 안내하며 공개 제어 API/소스 제공의 증거는 아님. | content_read | 상용 제조사 펌웨어; 라이선스 전문 미확인
MOD-719c4f183ecf3ef3 | KEYTEK | EMCPRO PLUS | 제품/통신 사양 | third_party_hosted_vendor_document | 정확 모델 | https://www.manualsdir.com/models/atec/keytek-emcpro-plus.html | 검색 색인에서 EMCPRO PLUS 모델 표기와 자료 제목 「Atec Keytek-EMCPro-PLUS manuals」를 확인. 제품/운용자료 후보이며 공개 프로그래밍 인터페이스 존재를 확정하는 근거는 아님. | search_index_only | 미확인; 자료 공개가 오픈소스 라이선스를 의미하지 않음
MOD-719c4f183ecf3ef3 | KEYTEK | EMCPRO PLUS | 제품/통신 사양 | third_party_hosted_vendor_document | 제품군 후보 | https://www.manualsdir.com/manuals/319185/atec-keytek-emcpro.html | 검색 색인에서 EMCPRO PLUS 모델 표기와 자료 제목 「Atec Keytek-EMCPro User Manual ¦ 4 pages」를 확인. 제품/운용자료 후보이며 공개 프로그래밍 인터페이스 존재를 확정하는 근거는 아님. 다른 제품/계열 문서 내 모델 언급으로 발견된 후보이며 정확 모델의 직접 제어 지원은 원문으로 입증하지 못함. | search_index_only | 미확인; 자료 공개가 오픈소스 라이선스를 의미하지 않음
MOD-719c4f183ecf3ef3 | KEYTEK | EMCPRO PLUS | 제품/통신 사양 | third_party_hosted_vendor_document | 제품군 후보 | https://manualmachine.com/keytek/cmiocd/26955851-data-sheet/ | 검색 색인에서 EMCPro PLUS 모델 표기와 자료 제목 「Keytek CM-I/OCD data sheet - ManualMachine.com」를 확인. 제품/운용자료 후보이며 공개 프로그래밍 인터페이스 존재를 확정하는 근거는 아님. 다른 제품/계열 문서 내 모델 언급으로 발견된 후보이며 정확 모델의 직접 제어 지원은 원문으로 입증하지 못함. | search_index_only | 미확인; 자료 공개가 오픈소스 라이선스를 의미하지 않음
MOD-719c4f183ecf3ef3 | KEYTEK | EMCPRO PLUS | 제품/통신 사양 | third_party_hosted_vendor_document | 정확 모델 | https://testequipment.center/Product_Documents/Keytek-EMCPRO-PLUS-Specifications-7BFB1.pdf | 검색 색인에서 EMCPro PLUS 모델 표기와 자료 제목 「The newly configured KeyTek EMCPro®PLUS」를 확인. 제품/운용자료 후보이며 공개 프로그래밍 인터페이스 존재를 확정하는 근거는 아님. | search_index_only | 미확인; 자료 공개가 오픈소스 라이선스를 의미하지 않음
MOD-719c4f183ecf3ef3 | KEYTEK | EMCPRO PLUS | 제품/통신 사양 | third_party_hosted_vendor_document | 제품군 후보 | https://manualmachine.com/keytek/emcpro/26954874-data-sheet/ | 검색 색인에서 EMCPro PLUS 모델 표기와 자료 제목 「Keytek EMCPRO Data Sheet - ManualMachine.com」를 확인. 제품/운용자료 후보이며 공개 프로그래밍 인터페이스 존재를 확정하는 근거는 아님. 다른 제품/계열 문서 내 모델 언급으로 발견된 후보이며 정확 모델의 직접 제어 지원은 원문으로 입증하지 못함. | search_index_only | 미확인; 자료 공개가 오픈소스 라이선스를 의미하지 않음
MOD-220d0965cd94d554 | Rohde & Schwarz | FSP | 프로그래밍/통신 명령서 | official | 정확 모델 | https://cdn.rohde-schwarz.com.cn/pws/dl_downloads/dl_application/application_notes/1ef62/1EF62_1E.pdf | FSP가 검색 색인에 명시된 프로그래밍·원격제어 자료. Hints and Tricks for Remote Control of. | search_index_only | 미확인; 제조사/배포자 사용조건 확인 필요
MOD-220d0965cd94d554 | Rohde & Schwarz | FSP | 프로그래밍/통신 명령서 | official | 정확 모델 | https://www.rohde-schwarz.com/in/manual/fsp/ | FSP가 표시된 설명서에서 원격제어/프로그래밍 관련 내용 색인 확인. R&S®FSP spectrum analyzer ¦ Manual ¦ Rohde & Schwarz. | search_index_only | 미확인; 제조사/배포자 사용조건 확인 필요
MOD-f3ebfdd919427f0e | EM TEST | DPA 503N | 제품/통신 사양 | official | 정확 모델 | https://www.ametek-cts.com/-/media/ametekcts/importdata/documents/datasheets/em-test/dpa_503n_datasheet_2022-05-19_en.pdf?la=en&revision=3f3d6508-5178-455d-8cf2-d731c58350b7 | 검색 색인에 모델 DPA 503N와 자료 ‘DPA 503N Digital Power Analyzer Page 1 DPA 503N -’가 명시됨. 확인된 통신/개발 관련 표기: USB interface. 문서 목록/관련 제품 메뉴일 가능성이 있어 해당 항목의 적용 범위를 원문에서 대조해야 함. | search_index_only | 미확인(문서·배포물별 사용 조건 확인 필요)
MOD-f3ebfdd919427f0e | EM TEST | DPA 503N | 제품/통신 사양 | third_party_hosted_vendor_document | 정확 모델 | https://maximinstruments.com/pdf_files/EMTEST_DPA503N_Datasheet.pdf | 검색 색인에 모델 DPA 503N와 자료 ‘DATA SHEET > DPA 503N > 20120126’가 명시됨. 제품/사용설명서 연결은 확인되나 이 색인만으로 공개 원격 API 또는 제어코드는 입증되지 않음. | search_index_only | 미확인(문서·배포물별 사용 조건 확인 필요)
MOD-1c5a7fa7a7c9518c | EM TEST | AIF 503N32.1. | 제품/통신 사양 | third_party_hosted_vendor_document | 제품군 후보 | https://transientspecialists.com/cdn/shop/files/User_Manual_DPA_4eaa28d3-9d17-4a81-80f5-6a25ea66222e.pdf?v=5409931688299573145 | 검색 색인에서 AIF 503N32.1. 모델 표기와 자료 제목 「M a n u a l」를 확인. 제품/운용자료 후보이며 공개 프로그래밍 인터페이스 존재를 확정하는 근거는 아님. 다른 제품/계열 문서 내 모델 언급으로 발견된 후보이며 정확 모델의 직접 제어 지원은 원문으로 입증하지 못함. | search_index_only | 미확인; 자료 공개가 오픈소스 라이선스를 의미하지 않음
MOD-d178da4f3587a872 | Q-LAB | Q-FOG/CRH1100-HSC | 제품/통신 사양 | official | 명시된 제품군 | https://www.q-lab.com/sites/default/files/Product_Brochures/LF-8101_Q-FOG_Brochure.pdf | Q-FOG CRH 계열 제어기·시험시퀀스·USB 진단/기록 기능의 제조사 자료. | search_index_only | 미확인
MOD-c44bad92b034178c | KEITHLEY | 2420 | 제품/통신 사양 | official | 정확 모델 | https://download.tek.com/manual/2420_902_01E.pdf | 검색 색인에 모델 2420와 자료 ‘® Model 2420 3A SourceMeter Service Manual A G R’가 명시됨. 확인된 통신/개발 관련 표기: GPIB. 문서 목록/관련 제품 메뉴일 가능성이 있어 해당 항목의 적용 범위를 원문에서 대조해야 함. | search_index_only | 미확인(문서·배포물별 사용 조건 확인 필요)
MOD-c44bad92b034178c | KEITHLEY | 2420 | 제품/통신 사양 | third_party_hosted_vendor_document | 정확 모델 | https://manualzz.com/doc/6449095/keithley-model-2420-sourcemeter-service-manual | 검색 색인에 모델 2420와 자료 ‘Keithley Model 2420 Service Manual + AI Chat ¦ Manualzz’가 명시됨. 확인된 통신/개발 관련 표기: GPIB. 문서 목록/관련 제품 메뉴일 가능성이 있어 해당 항목의 적용 범위를 원문에서 대조해야 함. | search_index_only | 미확인(문서·배포물별 사용 조건 확인 필요)
MOD-c44bad92b034178c | KEITHLEY | 2420 | 제품/통신 사양 | third_party_hosted_vendor_document | 정확 모델 | https://www.opweb.de/en/manufacturer/keithley/2420 | 검색 색인에 모델 2420와 자료 ‘Keithley 2420 Level Meter - Service manual User manual -- Opweb, the free download archive’가 명시됨. 확인된 통신/개발 관련 표기: remote Interface, SCPI, GPIB, RS-232C. 문서 목록/관련 제품 메뉴일 가능성이 있어 해당 항목의 적용 범위를 원문에서 대조해야 함. | search_index_only | 미확인(문서·배포물별 사용 조건 확인 필요)
MOD-257158c97bb8c52e | EM TEST | BSM 200N40 | 제품/통신 사양 | third_party_hosted_vendor_document | 정확 모델 | https://en.excen-tech.com/uploadfiles/281/Products/Emtest/Automotive-EMC-Test-Solutions/transient-emission-set-en.pdf | EM TEST 원본 데이터시트 4쪽: BSM200N40은 수동/자동 모드와 음의 에지 BNC 외부 트리거 입력, 모니터/CRO 출력 제공. | content_read | 미확인
MOD-eeed181dcbc8a0f7 | Rohde & Schwarz | BBA150-(D30) | 제품/통신 사양 | official | 제품군 후보 | https://scdn.rohde-schwarz.com/ur/pws/dl_downloads/dl_application/application_notes/7ta1/7TA1_0e_rmt_mntrng_ctrl_of_brdbnd_amps.pdf | 공식 7TA1 문서는 BBA150·BBL200의 LAN 웹 브라우저 원격 조작·모니터링을 설명. 문서 자체가 소프트웨어 작성법은 다루지 않는다고 밝힘. 대장 옵션 표기까지 명시된 적용 근거는 미확인. | content_read | 미확인; 배포자 사용조건 확인 필요
MOD-b552259d165b7579 | Rohde & Schwarz | BBA150-(A125, BC125) | 제품/통신 사양 | official | 제품군 후보 | https://scdn.rohde-schwarz.com/ur/pws/dl_downloads/dl_application/application_notes/7ta1/7TA1_0e_rmt_mntrng_ctrl_of_brdbnd_amps.pdf | 공식 7TA1 문서는 BBA150·BBL200의 LAN 웹 브라우저 원격 조작·모니터링을 설명. 문서 자체가 소프트웨어 작성법은 다루지 않는다고 밝힘. 대장 옵션 표기까지 명시된 적용 근거는 미확인. | content_read | 미확인; 배포자 사용조건 확인 필요
MOD-4eabd5ad1b371619 | HAEFELY | FP-COMB32 | 제품/통신 사양 | third_party_hosted_vendor_document | 정확 모델 | https://www.manualslib.com/manual/3693568/Haefely-Fp-Comb-32.html | 검색 색인에서 FP-COMB32 모델 표기와 자료 제목 「HAEFELY FP-COMB 32 USER MANUAL Pdf Download ¦ ManualsLib」를 확인. 제품/운용자료 후보이며 공개 프로그래밍 인터페이스 존재를 확정하는 근거는 아님. | search_index_only | 미확인; 자료 공개가 오픈소스 라이선스를 의미하지 않음
MOD-4eabd5ad1b371619 | HAEFELY | FP-COMB32 | 제품/통신 사양 | third_party_hosted_vendor_document | 정확 모델 | https://www.manualsdir.com/manuals/319201/atec-haefely-fp-comb32.html?page=2 | 검색 색인에서 FP-COMB32 모델 표기와 자료 제목 「Atec Haefely-FP-COMB32 User Manual ¦ Page 2 / 2」를 확인. 제품/운용자료 후보이며 공개 프로그래밍 인터페이스 존재를 확정하는 근거는 아님. | search_index_only | 미확인; 자료 공개가 오픈소스 라이선스를 의미하지 않음
MOD-eecb7829ce1052c5 | HAEFELY | AXOS8 | 제품/통신 사양 | third_party_hosted_vendor_document | 제품군 후보 | https://www.axiomtest.com/documents/models/Haefely%20AXOS8%20Datasheet.pdf | 관련 후보 자료: AXOS8 모델 표기와 자료 제목 「EXPANDABLE TEST SYSTEM」를 확인. 제어/통신 관련 표현이 있으나 해당 명령의 정확한 모델·옵션 적용범위는 원문 추가 확인 필요. 기본형/계열 또는 접미사가 다른 자료이다. 대장 전체 모델 표기의 명시 지원·옵션·펌웨어 호환성은 확정하지 않았다. | search_index_only | 미확인; 자료 공개가 오픈소스 라이선스를 의미하지 않음
MOD-eecb7829ce1052c5 | HAEFELY | AXOS8 | 제품/통신 사양 | third_party_hosted_vendor_document | 제품군 후보 | https://www.manualslib.com/manual/2589181/Haefely-Axos.html | 관련 후보 자료: AXOS8 모델 표기와 자료 제목 「HAEFELY AXOS USER MANUAL Pdf Download ¦ ManualsLib」를 확인. 제어/통신 관련 표현이 있으나 해당 명령의 정확한 모델·옵션 적용범위는 원문 추가 확인 필요. 기본형/계열 또는 접미사가 다른 자료이다. 대장 전체 모델 표기의 명시 지원·옵션·펌웨어 호환성은 확정하지 않았다. | search_index_only | 미확인; 자료 공개가 오픈소스 라이선스를 의미하지 않음
MOD-003f0e93512b2361 | FLUKE | FLUKE/15B+ | 제품/통신 사양 | official | 정확 모델 | https://www.fluke.com/en-us/product/electrical-testing/digital-multimeters/fluke-15b-plus | 검색 색인에 모델 15B+와 자료 ‘Fluke 15B+ Digital Multimeter ¦ Fluke’가 명시됨. 제품/사용설명서 연결은 확인되나 이 색인만으로 공개 원격 API 또는 제어코드는 입증되지 않음. | search_index_only | 미확인(문서·배포물별 사용 조건 확인 필요)
MOD-003f0e93512b2361 | FLUKE | FLUKE/15B+ | 제품/통신 사양 | official | 정확 모델 | https://media.fluke.com/3f2fb355-d6f4-410f-bbdc-b2d9006d880e_original%20file.pdf | 검색 색인에 모델 15B+와 자료 ‘15B+____sseng0200.fm’가 명시됨. 제품/사용설명서 연결은 확인되나 이 색인만으로 공개 원격 API 또는 제어코드는 입증되지 않음. | search_index_only | 미확인(문서·배포물별 사용 조건 확인 필요)
MOD-003f0e93512b2361 | FLUKE | FLUKE/15B+ | 제품/통신 사양 | official | 정확 모델 | https://assets.fluke.com/manuals/151718__umeng0000.pdf | 검색 색인에 모델 15B+와 자료 ‘untitled’가 명시됨. 제품/사용설명서 연결은 확인되나 이 색인만으로 공개 원격 API 또는 제어코드는 입증되지 않음. | search_index_only | 미확인(문서·배포물별 사용 조건 확인 필요)
MOD-aee7c1094322c935 | YOKOGAWA | WT200 | 제품/통신 사양 | official | 정확 모델 | https://cdn.tmi.yokogawa.com/IM253421-01E.pdf | 검색 색인에 모델 WT200와 자료 ‘WT200 Digital Power Meter USER'S MANUAL’가 명시됨. 확인된 통신/개발 관련 표기: GPIB, RS-232. 문서 목록/관련 제품 메뉴일 가능성이 있어 해당 항목의 적용 범위를 원문에서 대조해야 함. | search_index_only | 미확인(문서·배포물별 사용 조건 확인 필요)
MOD-aee7c1094322c935 | YOKOGAWA | WT200 | 제품/통신 사양 | official | 정확 모델 | https://tmi.yokogawa.com/solutions/discontinued/wt200-digital-power-meter-253421/ | 검색 색인에 모델 WT200와 자료 ‘WT200 Digital Power Meter (253421) ¦ Yokogawa Test &amp; Measurement Corporation’가 명시됨. 확인된 통신/개발 관련 표기: LabVIEW. 문서 목록/관련 제품 메뉴일 가능성이 있어 해당 항목의 적용 범위를 원문에서 대조해야 함. | search_index_only | 미확인(문서·배포물별 사용 조건 확인 필요)
MOD-aee7c1094322c935 | YOKOGAWA | WT200 | 제품/통신 사양 | official | 정확 모델 | https://web-material3.yokogawa.com/IMWX1-03E_080.pdf | 검색 색인에 모델 WT200와 자료 ‘WX1 GateWT User's Manual’가 명시됨. 확인된 통신/개발 관련 표기: RS-232, Ethernet. 문서 목록/관련 제품 메뉴일 가능성이 있어 해당 항목의 적용 범위를 원문에서 대조해야 함. | search_index_only | 미확인(문서·배포물별 사용 조건 확인 필요)
MOD-c04f222383d03152 | HANYOUNG | GF4-P | 지원/발견 페이지 | official | 제품군 후보 | https://www.hynux.com/data/main_view.php?num=1578 | GF4 계열 공식 자료 다운로드 위치. 전체 주문코드 변형과 PC 통신은 추가 확인 필요. | search_index_only | 미확인
MOD-5a89bc1bb028a2ba | AUTONICS | MT4W | 프로그래밍/통신 명령서 | third_party_hosted_vendor_document | 명시된 제품군 | https://www.autonics.se/produkt/mt4y-mt4w-series/ | MT 통신매뉴얼·RS485 application·DAQMaster·HMI 통신예제 목록. | content_read | 미확인
MOD-5d7888c064224c1e | TDK | PP-02 | 제품/통신 사양 | official | 정확 모델 | https://www.tdkrfsolutions.tdk.com/products/test-accessories/field-probe-positioner-pp-02 | PP-02는 원격 x-y 필드프로브 위치조정 장치로 명시. | search_index_only | 미확인
MOD-5d7888c064224c1e | TDK | PP-02 | 제품/통신 사양 | official | 명시된 제품군 | https://www.tdkrfsolutions.tdk.com/products/loop-/system-interface-si-300 | SI-300 제품 페이지가 연결 제품으로 PP-02를 명시하며 probe X-Y positioner 제어를 설명. | content_read | 미확인
MOD-6a1dc885767ba9cb | ETS-Lindgren | HI-6105 | 프로그래밍/통신 명령서 | official | 정확 모델 | https://www.ets-lindgren.com/get-manuals/EMC%20Field%20Probes%20399395%20A.pdf | ETS-Lindgren 공식 EMC Field Probes 매뉴얼에서 HI-6105 및 광통신 인터페이스를 다룸. | search_index_only | 미확인
MOD-66e956906ca7b44d | WAVECONTROL | SMP2 | 제품/통신 사양 | official | 정확 모델 | https://www.wavecontrol.com/news/welcome-to-the-latest-smp2-firmware-update/ | 검색 색인에서 SMP2 모델 표기와 자료 제목 「Welcome to the latest SMP2 firmware update - Wavecontrol」를 확인. 제어/통신 관련 표현이 있으나 해당 명령의 정확한 모델·옵션 적용범위는 원문 추가 확인 필요. | search_index_only | 미확인; 자료 공개가 오픈소스 라이선스를 의미하지 않음
MOD-66e956906ca7b44d | WAVECONTROL | SMP2 | 제품/통신 사양 | third_party_hosted_vendor_document | 정확 모델 | https://manualzz.com/doc/60019821/wavecontrol-smp2-user-manual | 검색 색인에서 SMP2 모델 표기와 자료 제목 「SMP2 Electromagnetic Field Meter User Manual + AI Chat ¦ Manualzz」를 확인. 제어/통신 관련 표현이 있으나 해당 명령의 정확한 모델·옵션 적용범위는 원문 추가 확인 필요. | search_index_only | 미확인; 자료 공개가 오픈소스 라이선스를 의미하지 않음
MOD-66e956906ca7b44d | WAVECONTROL | SMP2 | 제품/통신 사양 | third_party_hosted_vendor_document | 정확 모델 | https://www.manualslib.com/manual/2007964/Wavecontrol-Smp2.html | 검색 색인에서 SMP2 모델 표기와 자료 제목 「WAVECONTROL SMP2 USER MANUAL Pdf Download ¦ ManualsLib」를 확인. 제어/통신 관련 표현이 있으나 해당 명령의 정확한 모델·옵션 적용범위는 원문 추가 확인 필요. | search_index_only | 미확인; 자료 공개가 오픈소스 라이선스를 의미하지 않음
MOD-66ee816ec05097cd | L.A.B. Equipment | AD-LA125 | 지원/발견 페이지 | official | 제조사 범용 | https://www.labequipment.com/drop-test-systems/ | L.A.B. 공식 낙하설비 제품군. AD200/AD-LA125의 정확 구성 미확인. | search_index_only | 미확인
MOD-a7339c482c13c28b | HP | 35670A | 프로그래밍/통신 명령서 | official | 정확 모델 | https://www.keysight.com/jo/en/assets/9018-06114/programming-guides/9018-06114.pdf | 35670A가 검색 색인에 명시된 프로그래밍·원격제어 자료. GPIB Programming with the Keysight 35670A. | search_index_only | 미확인; 제조사/배포자 사용조건 확인 필요
MOD-a7339c482c13c28b | HP | 35670A | 드라이버 | community | 정확 모델 | https://sine.ni.com/apps/utf8/niid_web_display.model_page?p_model_id=1151 | 드라이버 배포 페이지의 모델/지원 목록에 35670A 표시. Agilent Technologies / Keysight Technologies 35670A Dynamic Signal Analyzer - Instrument Driver. | search_index_only | 미확인; 제조사/배포자 사용조건 확인 필요
MOD-3587c54acd9e40bb | Rohde & Schwarz | BBA150-(BC3000) | 제품/통신 사양 | official | 제품군 후보 | https://scdn.rohde-schwarz.com/ur/pws/dl_downloads/dl_application/application_notes/7ta1/7TA1_0e_rmt_mntrng_ctrl_of_brdbnd_amps.pdf | 공식 7TA1 문서는 BBA150·BBL200의 LAN 웹 브라우저 원격 조작·모니터링을 설명. 문서 자체가 소프트웨어 작성법은 다루지 않는다고 밝힘. 대장 옵션 표기까지 명시된 적용 근거는 미확인. | content_read | 미확인; 배포자 사용조건 확인 필요
MOD-3554d7f3443e9a03 | FLUKE | 325 | 제품/통신 사양 | official | 정확 모델 | https://assets.fluke.com/manuals/32x_____cmeng0000.pdf | 검색 색인에 모델 325와 자료 ‘323/324/325’가 명시됨. 제품/사용설명서 연결은 확인되나 이 색인만으로 공개 원격 API 또는 제어코드는 입증되지 않음. | search_index_only | 미확인(문서·배포물별 사용 조건 확인 필요)
MOD-3554d7f3443e9a03 | FLUKE | 325 | 제품/통신 사양 | official | 정확 모델 | https://www.fluke.com/en/product/electrical-testing/clamp-meters/fluke-325 | 검색 색인에 모델 325와 자료 ‘Fluke 325 Clamp Meter¦True-RMS Clamp Multimeter ¦ Fluke’가 명시됨. 제품/사용설명서 연결은 확인되나 이 색인만으로 공개 원격 API 또는 제어코드는 입증되지 않음. | search_index_only | 미확인(문서·배포물별 사용 조건 확인 필요)
MOD-3554d7f3443e9a03 | FLUKE | 325 | 제품/통신 사양 | third_party_hosted_vendor_document | 정확 모델 | https://manualsfile.com/product/k4g0cfmu8v3.html | 검색 색인에 모델 325와 자료 ‘FLUKE 325 CAL True RMS Clamp Meter with calibration User Manual’가 명시됨. 제품/사용설명서 연결은 확인되나 이 색인만으로 공개 원격 API 또는 제어코드는 입증되지 않음. | search_index_only | 미확인(문서·배포물별 사용 조건 확인 필요)
MOD-e5af20e1bf723051 | Anritsu | MP1570A | 제품/통신 사양 | official | 정확 모델 | https://www.anritsu.com/en-US/test-measurement/products/mp1570a-a1 | 검색 색인에서 MP1570A 모델 표기와 자료 제목 「SONET/SDH/ATM/DSn/PDH Analyzer MP1570A/A1 ¦ Anritsu America」를 확인. 제어/통신 관련 표현이 있으나 해당 명령의 정확한 모델·옵션 적용범위는 원문 추가 확인 필요. | search_index_only | 미확인; 자료 공개가 오픈소스 라이선스를 의미하지 않음
MOD-e5af20e1bf723051 | Anritsu | MP1570A | 제품/통신 사양 | official | 정확 모델 | https://www.anritsu.com/zh-TW/test-measurement/products/mp1570a-a1 | 검색 색인에서 MP1570A 모델 표기와 자료 제목 「SONET/SDH/ATM/DSn/PDH Analyzer MP1570A/A1 ¦ Anritsu Taiwan」를 확인. 제어/통신 관련 표현이 있으나 해당 명령의 정확한 모델·옵션 적용범위는 원문 추가 확인 필요. | search_index_only | 미확인; 자료 공개가 오픈소스 라이선스를 의미하지 않음
MOD-e5af20e1bf723051 | Anritsu | MP1570A | 프로그래밍/통신 명령서 | official | 정확 모델 | https://dl.cdn-anritsu.com/en-au/test-measurement/files/Manuals/Operation-Manual/MP1570A_W1724AE_opm5_e_3_0.pdf | MP1570A Operation Manual Vol.5 Add/Drop Measurement, M-W1724AE-3.0(2003-12-10) 원문. MP0131A Add/Drop 옵션에 대한 제4장 Remote Control/Equipment Unique Command와 화면-명령 대응표를 확인. MP1570A 전체 공통 명령은 별도 Vol.3가 필요함. | content_read | 제조사 저작권 자료; 공개 열람 가능하나 오픈소스 라이선스 확인 안 됨
MOD-53fa54ac221f0f2e | SENKO | SP secure | 제품/통신 사양 | official | 정확 모델 | https://senko.co.kr/product/view.php?prod_idx=16 | SP secure 공식 제품·매뉴얼 자료. 공개 PC SDK/원격 명령 확인 못함. | search_index_only | 미확인
MOD-5978cb680c241f2a | M Braun | MB-Labstar | 제어 소프트웨어 | official | 제품군 후보 | https://www.mbraun.com/index.php/en/products/glovebox-workstations.html | 현행 LABstar Pro와 myMBRAUN 원격 데이터 감시 안내. | search_index_only | 미확인
MOD-32beda1ca9e34814 | CAS | MW-2N | 제품/통신 사양 | third_party_hosted_vendor_document | 명시된 제품군 | https://cdn.komachine.com/media/product-catalog/cascor_31984_cxxapf.pdf | CAS 제조사 카탈로그의 MW-2N 계열 RS232C 사양. | search_index_only | 미확인
MOD-32beda1ca9e34814 | CAS | MW-2N | 프로그래밍/통신 명령서 | third_party_hosted_vendor_document | 제품군 후보 | https://thescalestore.com/manuals/CAS-MW-II-Owner%27s-Manual.pdf | MW-II 사용설명서에 PC 키 명령 Z/T/S/M/P를 설명. MW-2N의 동일 프로토콜 적용은 별도 확인 필요. | search_index_only | 미확인
MOD-9a64b5a92facd484 | AR / Amplifier Research | 100S1G6ABM1 | 제품/통신 사양 | third_party_hosted_vendor_document | 제품군 후보 | https://www.manualslib.com/manual/2402507/Ar-100s1g6ab.html?page=20 | 관련 후보 자료: 100S1G6ABM1 모델 표기와 자료 제목 「AR 100S1G6AB Operating And Service Manual (Page 20 of 52) ¦ ManualsLib」를 확인. 제품/운용자료 후보이며 공개 프로그래밍 인터페이스 존재를 확정하는 근거는 아님. 기본형/계열 또는 접미사가 다른 자료이다. 대장 전체 모델 표기의 명시 지원·옵션·펌웨어 호환성은 확정하지 않았다. | search_index_only | 미확인; 자료 공개가 오픈소스 라이선스를 의미하지 않음
MOD-9a64b5a92facd484 | AR / Amplifier Research | 100S1G6ABM1 | 제품/통신 사양 | third_party_hosted_vendor_document | 제품군 후보 | https://www.manualslib.com/manual/2402507/Ar-100s1g6ab.html?page=17 | 관련 후보 자료: 100S1G6AB 모델 표기와 자료 제목 「General Information; General Description; Power Supplies; Specifications - AR 100S1G6AB Operating And Service Manual [Page 17] ¦ ManualsLib」를 확인. 제어/통신 관련 표현이 있으나 해당 명령의 정확한 모델·옵션 적용범위는 원문 추가 확인 필요. 기본형/계열 또는 접미사가 다른 자료이다. 대장 전체 모델 표기의 명시 지원·옵션·펌웨어 호환성은 확정하지 않았다. | search_index_only | 미확인; 자료 공개가 오픈소스 라이선스를 의미하지 않음
MOD-9a64b5a92facd484 | AR / Amplifier Research | 100S1G6ABM1 | 제품/통신 사양 | third_party_hosted_vendor_document | 제품군 후보 | https://www.manualslib.com/manual/2402507/Ar-100s1g6ab.html | 관련 후보 자료: 100S1G6AB 모델 표기와 자료 제목 「AR 100S1G6AB OPERATING AND SERVICE MANUAL Pdf Download ¦ ManualsLib」를 확인. 제어/통신 관련 표현이 있으나 해당 명령의 정확한 모델·옵션 적용범위는 원문 추가 확인 필요. 기본형/계열 또는 접미사가 다른 자료이다. 대장 전체 모델 표기의 명시 지원·옵션·펌웨어 호환성은 확정하지 않았다. | search_index_only | 미확인; 자료 공개가 오픈소스 라이선스를 의미하지 않음
MOD-9a64b5a92facd484 | AR / Amplifier Research | 100S1G6ABM1 | 제품/통신 사양 | third_party_hosted_vendor_document | 제품군 후보 | https://www.manualslib.com/manual/2402507/Ar-100s1g6ab.html?page=22 | 관련 후보 자료: 100S1G6AB 모델 표기와 자료 제목 「Amplifier Front And Rear Panels; Local Operation; Power-Up Sequence; Model Front Panel - AR 100S1G6AB Operating And Service Manual [Page 22] ¦ ManualsLib」를 확인. 제품/운용자료 후보이며 공개 프로그래밍 인터페이스 존재를 확정하는 근거는 아님. 기본형/계열 또는 접미사가 다른 자료이다. 대장 전체 모델 표기의 명시 지원·옵션·펌웨어 호환성은 확정하지 않았다. | search_index_only | 미확인; 자료 공개가 오픈소스 라이선스를 의미하지 않음
MOD-e6d58f6c11eb9024 | SPEAG | 5G Verification Source 30 GHz | 제품/통신 사양 | official | 제품군 후보 | https://speag.swiss/zh_cmn/products-zh-cmn/dasy8-zh-cmn/m-mmwave-zh-cmn | 관련 후보 자료: 5G Verification Source 30 GHz 모델 표기와 자료 제목 「毫米波模塊 » SPEAG, Schmid & Partner Engineering AG」를 확인. 제품/운용자료 후보이며 공개 프로그래밍 인터페이스 존재를 확정하는 근거는 아님. 기본형/계열 또는 접미사가 다른 자료이다. 대장 전체 모델 표기의 명시 지원·옵션·펌웨어 호환성은 확정하지 않았다. | search_index_only | 미확인; 자료 공개가 오픈소스 라이선스를 의미하지 않음
MOD-a5bb1a8ef53c36a6 | EM TEST | TSURGE7 | 제품/통신 사양 | third_party_hosted_vendor_document | 제품군 후보 | https://manualzz.com/doc/html/60138628/emtest-ucs-500-n7--ucs-500nx-series--usc-500-n5-manual | 검색 색인에서 TSURGE7 모델 표기와 자료 제목 「EMTEST UCS 500Nx Series Manual - Immunity Tests ¦ Manualzz」를 확인. 제어/통신 관련 표현이 있으나 해당 명령의 정확한 모델·옵션 적용범위는 원문 추가 확인 필요. 다른 제품/계열 문서 내 모델 언급으로 발견된 후보이며 정확 모델의 직접 제어 지원은 원문으로 입증하지 못함. | search_index_only | 미확인; 자료 공개가 오픈소스 라이선스를 의미하지 않음
MOD-a5bb1a8ef53c36a6 | EM TEST | TSURGE7 | 제품/통신 사양 | third_party_hosted_vendor_document | 제품군 후보 | https://www.manualslib.com/manual/1621794/Emtest-Ucs-500nx-Series.html | 검색 색인에서 TSURGE7 모델 표기와 자료 제목 「EMTEST UCS 500NX SERIES MANUAL Pdf Download ¦ ManualsLib」를 확인. 제어/통신 관련 표현이 있으나 해당 명령의 정확한 모델·옵션 적용범위는 원문 추가 확인 필요. 다른 제품/계열 문서 내 모델 언급으로 발견된 후보이며 정확 모델의 직접 제어 지원은 원문으로 입증하지 못함. | search_index_only | 미확인; 자료 공개가 오픈소스 라이선스를 의미하지 않음
MOD-a5bb1a8ef53c36a6 | EM TEST | TSURGE7 | 제품/통신 사양 | third_party_hosted_vendor_document | 제품군 후보 | https://manualzz.com/doc/60138628/emtest-ucs-500-n7--ucs-500nx-series--usc-500-n5-manual | 검색 색인에서 TSURGE7 모델 표기와 자료 제목 「EMTEST UCS 500Nx Series Manual - Immunity Tests ¦ Manualzz」를 확인. 제품/운용자료 후보이며 공개 프로그래밍 인터페이스 존재를 확정하는 근거는 아님. 다른 제품/계열 문서 내 모델 언급으로 발견된 후보이며 정확 모델의 직접 제어 지원은 원문으로 입증하지 못함. | search_index_only | 미확인; 자료 공개가 오픈소스 라이선스를 의미하지 않음
MOD-af679b3239296138 | Votsch Industrietechnik | VSC/KWT 450 | 프로그래밍/통신 명령서 | official | 제품군 후보 | https://weiss-na.com/wp-content/uploads/SimpacTouchscreenControlManual-Nov-2016-New-Logo.pdf | SimPac 네트워크 ASCII-1/2·소켓 API 안내가 색인됨. 본체 연결 미확정. | blocked | 미확인
MOD-af679b3239296138 | Votsch Industrietechnik | VSC/KWT 450 | 공개 소스 코드 | community | 제품군 후보 | https://github.com/SengerM/VotschTechnik-climate-chamber-Python | TCP 2049 기반 ClimateChamber Python 코드를 읽음; 보유 모델 대응 미확정. | download_read | MIT (LICENSE 원문 확인)
MOD-04f584942e32f1e8 | SAMWONTECH | ST580 | 프로그래밍/통신 명령서 | official | 명시된 제품군 | https://www.samwontech.com/download/NOVA%20Series_comm%28Kor%29.pdf | NOVA 통신매뉴얼의 ST580 모델 명시. | blocked | 미확인
MOD-04f584942e32f1e8 | SAMWONTECH | ST580 | 드라이버 | official | 정확 모델 | https://www.m2i.co.kr/uploaded/board/device/d2_fe919aefa821dc26e6fd544687d8da6a1.pdf | TOP HMI 외부기기 연결 매뉴얼에서 ST580·RS232C/422/485 지원. | search_index_only | 미확인
MOD-d0e6a913fbddcea6 | SAMWONTECH | TEMP2520 | 프로그래밍/통신 명령서 | official | 정확 모델 | https://www.samwontech.com/download/TEMP2020_comm%28Eng%29.pdf | TEMP2520 명시. COM2 RS232C/RS485 배선·통신 명령. | blocked | 미확인
MOD-d0e6a913fbddcea6 | SAMWONTECH | TEMP2520 | 드라이버 | community | 제품군 후보 | https://github.com/luferau/Samwontech-TEMP2xxx | LabVIEW VI 195개 경로와 TEMP2500 통신문서 동봉 확인. TEMP2520 호환은 미확정. | download_read | 라이선스 파일 발견 못함
MOD-05ef8adfb8459b35 | Konics | KN-2210W | 제품/통신 사양 | third_party_hosted_vendor_document | 정확 모델 | https://www.instrumart.com/configuration/40512?39278=209056&39279=209059&39280=209062 | KN-2210W 제품과 KN-2000W 사용자/통신매뉴얼 링크. 표기상 4–20mA 출력 구성. | search_index_only | 미확인
MOD-d9e3ae8627bb450a | Turbines, Inc | TM0050-1/2(KM2) | 제품/통신 사양 | official | 명시된 제품군 | https://www.kyongin.co.kr/prod01/37?sca=Flow+Monitor | KM2: 펄스 입력, 아날로그/펄스 출력, 선택 RS485 Modbus RTU. | content_read | 미확인
MOD-d9e3ae8627bb450a | Turbines, Inc | TM0050-1/2(KM2) | 제품/통신 사양 | official | 명시된 제품군 | https://kyongin.co.kr/prod01/17?sca=%ED%84%B0%EB%B9%88%EC%9C%A0%EB%9F%89%EA%B3%84 | TM0050/0075/0078 및 분리형 KM2 조합 안내. | search_index_only | 미확인
MOD-d9e3ae8627bb450a | Turbines, Inc | TM0050-1/2(KM2) | 제품/통신 사양 | official | 명시된 제품군 | https://kyongin.co.kr/prod01/17?sca=%ED%84%B0%EB%B9%88%EC%9C%A0%EB%9F%89%EA%B3%84 | TM0050/0075/0078 및 분리형 KM2 조합 안내. | search_index_only | 미확인
MOD-d9e3ae8627bb450a | Turbines, Inc | TM0050-1/2(KM2) | 제품/통신 사양 | official | 명시된 제품군 | https://kyongin.co.kr/prod01/17?sca=%ED%84%B0%EB%B9%88%EC%9C%A0%EB%9F%89%EA%B3%84 | TM0050/0075/0078 및 분리형 KM2 조합 안내. | search_index_only | 미확인
MOD-d9e3ae8627bb450a | Turbines, Inc | TM0050-1/2(KM2) | 제품/통신 사양 | official | 명시된 제품군 | https://kyongin.co.kr/prod01/1?sca=%EC%9A%A9%EC%A0%81%EC%8B%9D%EC%9C%A0%EB%9F%89%EA%B3%84 | FLOMEC EGM008 계열과 KM2 모니터 조합 안내; 전체 접미어 미확인. | search_index_only | 미확인
MOD-b9d144345cab61af | Turbines, Inc | TM0075-3/4(KM2) | 제품/통신 사양 | official | 명시된 제품군 | https://www.kyongin.co.kr/prod01/37?sca=Flow+Monitor | KM2: 펄스 입력, 아날로그/펄스 출력, 선택 RS485 Modbus RTU. | content_read | 미확인
MOD-b9d144345cab61af | Turbines, Inc | TM0075-3/4(KM2) | 제품/통신 사양 | official | 명시된 제품군 | https://kyongin.co.kr/prod01/17?sca=%ED%84%B0%EB%B9%88%EC%9C%A0%EB%9F%89%EA%B3%84 | TM0050/0075/0078 및 분리형 KM2 조합 안내. | search_index_only | 미확인
MOD-b9d144345cab61af | Turbines, Inc | TM0075-3/4(KM2) | 제품/통신 사양 | official | 명시된 제품군 | https://kyongin.co.kr/prod01/17?sca=%ED%84%B0%EB%B9%88%EC%9C%A0%EB%9F%89%EA%B3%84 | TM0050/0075/0078 및 분리형 KM2 조합 안내. | search_index_only | 미확인
MOD-b9d144345cab61af | Turbines, Inc | TM0075-3/4(KM2) | 제품/통신 사양 | official | 명시된 제품군 | https://kyongin.co.kr/prod01/17?sca=%ED%84%B0%EB%B9%88%EC%9C%A0%EB%9F%89%EA%B3%84 | TM0050/0075/0078 및 분리형 KM2 조합 안내. | search_index_only | 미확인
MOD-b9d144345cab61af | Turbines, Inc | TM0075-3/4(KM2) | 제품/통신 사양 | official | 명시된 제품군 | https://kyongin.co.kr/prod01/1?sca=%EC%9A%A9%EC%A0%81%EC%8B%9D%EC%9C%A0%EB%9F%89%EA%B3%84 | FLOMEC EGM008 계열과 KM2 모니터 조합 안내; 전체 접미어 미확인. | search_index_only | 미확인
MOD-84aad869a6a96805 | FLOMEC | EGM008S511-811(KM2) | 제품/통신 사양 | official | 명시된 제품군 | https://www.kyongin.co.kr/prod01/37?sca=Flow+Monitor | KM2: 펄스 입력, 아날로그/펄스 출력, 선택 RS485 Modbus RTU. | content_read | 미확인
MOD-84aad869a6a96805 | FLOMEC | EGM008S511-811(KM2) | 제품/통신 사양 | official | 명시된 제품군 | https://kyongin.co.kr/prod01/17?sca=%ED%84%B0%EB%B9%88%EC%9C%A0%EB%9F%89%EA%B3%84 | TM0050/0075/0078 및 분리형 KM2 조합 안내. | search_index_only | 미확인
MOD-84aad869a6a96805 | FLOMEC | EGM008S511-811(KM2) | 제품/통신 사양 | official | 명시된 제품군 | https://kyongin.co.kr/prod01/17?sca=%ED%84%B0%EB%B9%88%EC%9C%A0%EB%9F%89%EA%B3%84 | TM0050/0075/0078 및 분리형 KM2 조합 안내. | search_index_only | 미확인
MOD-84aad869a6a96805 | FLOMEC | EGM008S511-811(KM2) | 제품/통신 사양 | official | 명시된 제품군 | https://kyongin.co.kr/prod01/17?sca=%ED%84%B0%EB%B9%88%EC%9C%A0%EB%9F%89%EA%B3%84 | TM0050/0075/0078 및 분리형 KM2 조합 안내. | search_index_only | 미확인
MOD-84aad869a6a96805 | FLOMEC | EGM008S511-811(KM2) | 제품/통신 사양 | official | 명시된 제품군 | https://kyongin.co.kr/prod01/1?sca=%EC%9A%A9%EC%A0%81%EC%8B%9D%EC%9C%A0%EB%9F%89%EA%B3%84 | FLOMEC EGM008 계열과 KM2 모니터 조합 안내; 전체 접미어 미확인. | search_index_only | 미확인
MOD-a845b29c64461fbb | Keller | LE02 | 공개 소스 코드 | official | 제조사 범용 | https://github.com/KELLERAGfuerDruckmesstechnik/CodeSamplesAndProtocols | 제조사 공용 버스 프로토콜·예제 저장소. LE02/LEO2가 지원 대상이라는 직접 근거는 없음. | search_index_only | 미확인
MOD-98af5e9fa747da45 | Holaday Industries | HI-1501 | 제품/통신 사양 | official | 정확 모델 | https://www.ets-lindgren.com/sites/etsauthor/ProductsManuals/Probes_Monitors/HI-1501%20%281%29.pdf | HI-1501 마이크로파 누설 측정기 공식 사용설명서. | search_index_only | 미확인
MOD-4a8da8d9d5b911c5 | RIKEN KEIKI | GX-8000 | 제품/통신 사양 | official | 정확 모델 | https://product.rikenkeiki.co.jp/assets/img/products/54/man/PT0E-09811_GX-8000.pdf | GX-8000 공식 매뉴얼. 로그 데이터 추출 기능의 별도 구성과 소프트웨어가 필요할 수 있음. | search_index_only | 미확인
MOD-911e3a3e966c2165 | HIOKI | 3561 | 제품/통신 사양 | official | 정확 모델 | https://www.hioki.com/download/30541 | 검색 색인에 모델 3561와 자료 ‘3561 3561-01 Instruction Manual BATTERY HiTESTER’가 명시됨. 확인된 통신/개발 관련 표기: RS-232C. 문서 목록/관련 제품 메뉴일 가능성이 있어 해당 항목의 적용 범위를 원문에서 대조해야 함. | search_index_only | 미확인(문서·배포물별 사용 조건 확인 필요)
MOD-911e3a3e966c2165 | HIOKI | 3561 | 제품/통신 사양 | official | 정확 모델 | https://www.hioki.cn/products/3561 | 검색 색인에 모델 3561와 자료 ‘电池测试仪 3561-HIOKI日置’가 명시됨. 확인된 통신/개발 관련 표기: LabView. 문서 목록/관련 제품 메뉴일 가능성이 있어 해당 항목의 적용 범위를 원문에서 대조해야 함. | search_index_only | 미확인(문서·배포물별 사용 조건 확인 필요)
MOD-911e3a3e966c2165 | HIOKI | 3561 | 제어 소프트웨어 | official | 정확 모델 | https://www.hioki.com/global/support/download/software/versionup/detail/id_162 | 검색 색인에 모델 3561와 자료 ‘BATTERY HiTESTER Data Capture Software ¦ Hioki’가 명시됨. 확인된 통신/개발 관련 표기: RS-232C. 문서 목록/관련 제품 메뉴일 가능성이 있어 해당 항목의 적용 범위를 원문에서 대조해야 함. | search_index_only | 미확인(문서·배포물별 사용 조건 확인 필요)
MOD-fbbf7ccffd518397 | HIOKI | LR8400-20 | 드라이버 | official | 명시된 제품군 | https://www.hioki.com/us-en/support/download/software/versionup/detail/id_605 | LR8450·LR8400·LR8401·LR8402 공식 통신 명령서/LabVIEW 드라이버 목록. | blocked | 미확인(제조사 문서·배포물별 약관)
MOD-fbbf7ccffd518397 | HIOKI | LR8400-20 | 제어 소프트웨어 | official | 정확 모델 | https://www.hioki.com/euro-en/products/multichannel-data-loggers/multichannel/id_6605 | SF1000 공식 지원표에 해당 LR 로거 모델/기본형을 명시. LAN/USB 실시간 수집·측정 제어 기능 안내. | search_index_only | 미확인(제조사 문서·배포물별 약관)
MOD-fbbf7ccffd518397 | HIOKI | LR8400-20 | 제품/통신 사양 | official | 정확 모델 | https://www.hioki.com/us-en/support/download/software/versionup/detail/id_574 | 검색 색인에 모델 LR8400-20와 자료 ‘Logger Utility/Wireless Logger Collector for Models 8423, 8430-20, LR8400-20, LR8400-23, LR8401-20, LR8402-20, LR8410-20, LR8431-20, LR8512, LR8513, LR8514, LR8’가 명시됨. 확인된 통신/개발 관련 표기: USB driver. 문서 목록/관련 제품 메뉴일 가능성이 있어 해당 항목의 적용 범위를 원문에서 대조해야 함. | search_index_only | 미확인(문서·배포물별 사용 조건 확인 필요)
MOD-fbbf7ccffd518397 | HIOKI | LR8400-20 | 제품/통신 사양 | official | 정확 모델 | https://www.hiokikorea.com/support/software_search.html?s_string=LR8450 | 검색 색인에 모델 LR8400-20와 자료 ‘히오키코리아 소프트웨어 다운로드’가 명시됨. 확인된 통신/개발 관련 표기: LabVIEW, Communication command. 문서 목록/관련 제품 메뉴일 가능성이 있어 해당 항목의 적용 범위를 원문에서 대조해야 함. | search_index_only | 미확인(문서·배포물별 사용 조건 확인 필요)
MOD-fbbf7ccffd518397 | HIOKI | LR8400-20 | 제품/통신 사양 | official | 정확 모델 | https://www.hioki.co.kr/hioki/Product_Program/download/LR8400-20E4-07M-00K.pdf | 검색 색인에 모델 LR8400-20와 자료 ‘MEMORY HiLOGGER LR8400-20, LR8401-20, LR8402-20’가 명시됨. 제품/사용설명서 연결은 확인되나 이 색인만으로 공개 원격 API 또는 제어코드는 입증되지 않음. | search_index_only | 미확인(문서·배포물별 사용 조건 확인 필요)
MOD-21a1f492cf58205b | NOISEKEN | ESS-2000AX | 제품/통신 사양 | official | 정확 모델 | https://www.noiseken.com/home/wp-content/uploads/2023/05/ESS-2000AX_Ed1.02.pdf | 검색 색인에서 ESS-2000AX 모델 표기와 자료 제목 「INSTRUCTION MANUAL」를 확인. 제품/운용자료 후보이며 공개 프로그래밍 인터페이스 존재를 확정하는 근거는 아님. | search_index_only | 미확인; 자료 공개가 오픈소스 라이선스를 의미하지 않음
MOD-21a1f492cf58205b | NOISEKEN | ESS-2000AX | 제품/통신 사양 | official | 정확 모델 | https://noiseken.com/home/wp-content/uploads/2023/05/ESS-2000AX_Ed1.02.pdf | 검색 색인에서 ESS-2000AX 모델 표기와 자료 제목 「INSTRUCTION MANUAL」를 확인. 제품/운용자료 후보이며 공개 프로그래밍 인터페이스 존재를 확정하는 근거는 아님. | search_index_only | 미확인; 자료 공개가 오픈소스 라이선스를 의미하지 않음
MOD-21a1f492cf58205b | NOISEKEN | ESS-2000AX | 제품/통신 사양 | official | 제품군 후보 | https://www.noiseken.com/home/wp-content/uploads/2023/05/GT-30RA_Ed1.02.pdf | 검색 색인에서 ESS-2000AX 모델 표기와 자료 제목 「INSTRUCTION MANUAL」를 확인. 제품/운용자료 후보이며 공개 프로그래밍 인터페이스 존재를 확정하는 근거는 아님. 다른 제품/계열 문서 내 모델 언급으로 발견된 후보이며 정확 모델의 직접 제어 지원은 원문으로 입증하지 못함. | search_index_only | 미확인; 자료 공개가 오픈소스 라이선스를 의미하지 않음
MOD-7d4bc9fd478b0449 | TDK | SI-300 | 제품/통신 사양 | official | 정확 모델 | https://www.tdkrfsolutions.tdk.com/products/loop-/system-interface-si-300 | SI-300: GPIB로 전면 기능 제어; 광채널로 프로브·위치제어기·RF 스위치 연결. 구성에 따라 최대 4 채널/스위치. | content_read | 미확인
MOD-bea24d8476417dcd | National Instruments | GPIB-140A | 제품/통신 사양 | third_party_hosted_vendor_document | 명시된 제품군 | https://www.artisantg.com/info/National_Instruments_GPIB_140A_Manual_202061910146.pdf | NI GPIB140A 매뉴얼이 GPIB-140A와 GPIB-140A/2를 명시. | search_index_only | 미확인
MOD-226375fc32e0ba2e | SPECTRACOM | GSG-64 | 제품/통신 사양 | third_party_hosted_vendor_document | 제품군 후보 | https://www.electronicsandbooks.com/edt/manual/Hardware/S/Spectracom%20spectracom.com/GSG%20UserManualwSCPIguide%20PN4031-600-54001Rev23.pdf | 검색 색인에서 GSG-64 모델 표기와 자료 제목 「GSG-5/6 Series GNSS Simulator」를 확인. 제어/통신 관련 표현이 있으나 해당 명령의 정확한 모델·옵션 적용범위는 원문 추가 확인 필요. 다른 제품/계열 문서 내 모델 언급으로 발견된 후보이며 정확 모델의 직접 제어 지원은 원문으로 입증하지 못함. | search_index_only | 미확인; 자료 공개가 오픈소스 라이선스를 의미하지 않음
MOD-226375fc32e0ba2e | SPECTRACOM | GSG-64 | 제품/통신 사양 | third_party_hosted_vendor_document | 제품군 후보 | https://manualzilla.com/doc/5777230/gsg-6-series---aspen-electronics | 검색 색인에서 GSG-64 모델 표기와 자료 제목 「GSG-6 Series - Aspen Electronics」를 확인. 제품/운용자료 후보이며 공개 프로그래밍 인터페이스 존재를 확정하는 근거는 아님. 다른 제품/계열 문서 내 모델 언급으로 발견된 후보이며 정확 모델의 직접 제어 지원은 원문으로 입증하지 못함. | search_index_only | 미확인; 자료 공개가 오픈소스 라이선스를 의미하지 않음
MOD-226375fc32e0ba2e | SPECTRACOM | GSG-64 | 제품/통신 사양 | third_party_hosted_vendor_document | 제품군 후보 | https://manualzilla.com/doc/5968812/pdf-210-kb | 검색 색인에서 GSG-64 모델 표기와 자료 제목 「pdf 210 KB」를 확인. 제품/운용자료 후보이며 공개 프로그래밍 인터페이스 존재를 확정하는 근거는 아님. 다른 제품/계열 문서 내 모델 언급으로 발견된 후보이며 정확 모델의 직접 제어 지원은 원문으로 입증하지 못함. | search_index_only | 미확인; 자료 공개가 오픈소스 라이선스를 의미하지 않음
MOD-d15dd3af53758145 | Rohde & Schwarz | BBA150-A125BC125 | 제품/통신 사양 | official | 제품군 후보 | https://scdn.rohde-schwarz.com/ur/pws/dl_downloads/dl_application/application_notes/7ta1/7TA1_0e_rmt_mntrng_ctrl_of_brdbnd_amps.pdf | 공식 7TA1 문서는 BBA150·BBL200의 LAN 웹 브라우저 원격 조작·모니터링을 설명. 문서 자체가 소프트웨어 작성법은 다루지 않는다고 밝힘. 대장 옵션 표기까지 명시된 적용 근거는 미확인. | content_read | 미확인; 배포자 사용조건 확인 필요
MOD-8548b4e8235b5b37 | Rohde & Schwarz | BBA150(30) | 제품/통신 사양 | official | 제품군 후보 | https://scdn.rohde-schwarz.com/ur/pws/dl_downloads/dl_application/application_notes/7ta1/7TA1_0e_rmt_mntrng_ctrl_of_brdbnd_amps.pdf | 공식 7TA1 문서는 BBA150·BBL200의 LAN 웹 브라우저 원격 조작·모니터링을 설명. 문서 자체가 소프트웨어 작성법은 다루지 않는다고 밝힘. 대장 옵션 표기까지 명시된 적용 근거는 미확인. | content_read | 미확인; 배포자 사용조건 확인 필요
MOD-0621e995311a1bbe | Rohde & Schwarz | BBA150(125) | 제품/통신 사양 | official | 제품군 후보 | https://scdn.rohde-schwarz.com/ur/pws/dl_downloads/dl_application/application_notes/7ta1/7TA1_0e_rmt_mntrng_ctrl_of_brdbnd_amps.pdf | 공식 7TA1 문서는 BBA150·BBL200의 LAN 웹 브라우저 원격 조작·모니터링을 설명. 문서 자체가 소프트웨어 작성법은 다루지 않는다고 밝힘. 대장 옵션 표기까지 명시된 적용 근거는 미확인. | content_read | 미확인; 배포자 사용조건 확인 필요
MOD-b6708cd0b5423b3e | Rohde & Schwarz | BBA150-D800 | 제품/통신 사양 | official | 제품군 후보 | https://scdn.rohde-schwarz.com/ur/pws/dl_downloads/dl_application/application_notes/7ta1/7TA1_0e_rmt_mntrng_ctrl_of_brdbnd_amps.pdf | 공식 7TA1 문서는 BBA150·BBL200의 LAN 웹 브라우저 원격 조작·모니터링을 설명. 문서 자체가 소프트웨어 작성법은 다루지 않는다고 밝힘. 대장 옵션 표기까지 명시된 적용 근거는 미확인. | content_read | 미확인; 배포자 사용조건 확인 필요
MOD-458bf0874ceba1a5 | Rohde & Schwarz | ESU40 | 프로그래밍/통신 명령서 | official | 명시된 제품군 | https://scdn.rohde-schwarz.com/ur/pws/dl_downloads/dl_common_library/dl_manuals/dl_user_manual/ESU_OperatingManual_en_04.pdf | 공식 ESU Operating Manual 앞부분에서 ESU8·ESU26·ESU40 적용 모델을 명시. 가족 공통 운용/원격제어 참조 문서. | content_read | 미확인; 배포자 사용조건 확인 필요
MOD-19cce34e811ae33f | Elitech | RC-4HC | 공개 소스 코드 | community | 정확 모델 | https://github.com/civic/elitech-datareader/blob/master/elitech/__init__.py | README에 RC-4HC 지원이 명시되고 시리얼 데이터 취득 구현 확인. RC-5+는 지원하지 않는다고 명시됨. | download_read | MIT (LICENSE 원문 확인)
MOD-19cce34e811ae33f | Elitech | RC-4HC | 제품/통신 사양 | official | 정확 모델 | https://elitechkorea.co.kr/menual/rc-4hc.php | 검색 색인에 모델 RC-4HC와 자료 ‘RC-4HC Manual ¦ 엘리텍코리아’가 명시됨. 제품/사용설명서 연결은 확인되나 이 색인만으로 공개 원격 API 또는 제어코드는 입증되지 않음. | search_index_only | 미확인(문서·배포물별 사용 조건 확인 필요)
MOD-19cce34e811ae33f | Elitech | RC-4HC | 제품/통신 사양 | third_party_hosted_vendor_document | 정확 모델 | https://manuals.plus/m/771d320165817f448fca9a38aca20d922f1d4f407c39ea78c8e531108fd3056d | 검색 색인에 모델 RC-4HC와 자료 ‘Elitech RC-4 / RC-4HC User Manual’가 명시됨. 제품/사용설명서 연결은 확인되나 이 색인만으로 공개 원격 API 또는 제어코드는 입증되지 않음. | search_index_only | 미확인(문서·배포물별 사용 조건 확인 필요)
MOD-19cce34e811ae33f | Elitech | RC-4HC | 제어 소프트웨어 | third_party_hosted_vendor_document | 정확 모델 | https://elitechmexico.mx/descargas/manuales?download=2%3Arc-4-series-manual | 검색 색인에 모델 RC-4HC와 자료 ‘Conﬁgure Software’가 명시됨. 제품/사용설명서 연결은 확인되나 이 색인만으로 공개 원격 API 또는 제어코드는 입증되지 않음. | search_index_only | 미확인(문서·배포물별 사용 조건 확인 필요)
MOD-46a0b71984e191da | Weiss Technik North America | EA55-2-4L-WC-X | 프로그래밍/통신 명령서 | official | 제품군 후보 | https://weiss-na.com/wp-content/uploads/SimpacTouchscreenControlManual-Nov-2016-New-Logo.pdf | SimPac 네트워크 ASCII-1/2·소켓 API 안내가 색인됨. 본체 연결 미확정. | blocked | 미확인
MOD-46a0b71984e191da | Weiss Technik North America | EA55-2-4L-WC-X | 공개 소스 코드 | community | 제품군 후보 | https://github.com/SengerM/VotschTechnik-climate-chamber-Python | TCP 2049 기반 ClimateChamber Python 코드를 읽음; 보유 모델 대응 미확정. | download_read | MIT (LICENSE 원문 확인)
MOD-623a6f778e08d927 | LG | B70EV | 지원/발견 페이지 | official | 정확 모델 | https://www.lge.co.kr/support/product-B70EV | LG B70EV 공식 제품 지원 경로. | search_index_only | 미확인
MOD-4539cea801a7d39b | Fraunhofer | DT230 | 제품/통신 사양 | official | 정확 모델 | https://www.iis.fraunhofer.de/en/ff/kom/automotive/drmreceiverkit/dt230.html | 검색 색인에서 DT230 모델 표기와 자료 제목 「DRM Test Equipment DT230」를 확인. 제어/통신 관련 표현이 있으나 해당 명령의 정확한 모델·옵션 적용범위는 원문 추가 확인 필요. | search_index_only | 미확인; 자료 공개가 오픈소스 라이선스를 의미하지 않음
MOD-4539cea801a7d39b | Fraunhofer | DT230 | 제품/통신 사양 | official | 정확 모델 | https://www.iis.fraunhofer.de/content/dam/iis/en/doc/ks/fks/DRM_Test_Equipment_DT230_Englisch.pdf | 검색 색인에서 DT230 모델 표기와 자료 제목 「DRM Test Equipment DT230」를 확인. 제어/통신 관련 표현이 있으나 해당 명령의 정확한 모델·옵션 적용범위는 원문 추가 확인 필요. | search_index_only | 미확인; 자료 공개가 오픈소스 라이선스를 의미하지 않음
MOD-d302ab57ea6dc315 | Agilent | 83494A OPT 103 | 프로그래밍/통신 명령서 | official | 명시된 제품군 | https://www.keysight.com/us/en/assets/9018-01614/programming-guides/9018-01614.pdf | 86100A/B/C/D Wide-Bandwidth Oscilloscope Programmer’s Guide 검색 색인에 83494A와 Option 103이 나타남. 장착 모듈은 호스트 DCA의 클록 복구 명령을 통해 제어하는 범위로 검토. | search_index_only | 미확인; 제조사/배포자 사용조건 확인 필요
MOD-d302ab57ea6dc315 | Agilent | 83494A OPT 103 | 프로그래밍/통신 명령서 | official | 명시된 제품군 | https://helpfiles.keysight.com/scopes/FlexDCA-PG/Content/Topics/Commands/CRECovery/RATe.htm | 공식 :CRECovery:RATe 명령 참조 지원표에 83494A Option 103 명시. 실제 호스트 DCA/FlexDCA 버전·모듈 조합 확인 필요. | search_index_only | 미확인; 제조사/배포자 사용조건 확인 필요
MOD-c6634312833a7f12 | DekTec | DTA-2131-GOLD | SDK/API | official | 명시된 제품군 | https://www.dektec.com/products/PCIe/DTA-2131/downloads/DTA-2131%20Leaflet.pdf | DTA-2131 공식 자료에서 Windows/Linux DTAPI 및 Advanced Demodulator API 명시. GOLD 옵션은 별도 라이선스 구성. | search_index_only | 미확인
MOD-c6634312833a7f12 | DekTec | DTA-2131-GOLD | 공개 소스 코드 | community | 명시된 제품군 | https://github.com/planetlabs/dta | Linux SDK Readme의 Dta 드라이버 지원목록에 DTA-2131이 명시. GOLD 소프트웨어 옵션 자체의 공개 소스 지원 여부는 별도. Drivers/Dta/Source/Dta.c 및 License 원문도 다운로드 열람. Readme는 DTAPI 자체가 소스 없는 사전 컴파일 바이너리라고 구분함. | download_read | DekTec Linux SDK Version 1 (August 2012): 저작권/조건 유지하에 소스·바이너리 재배포 허용
MOD-c6634312833a7f12 | DekTec | DTA-2131-GOLD | SDK/API | official | 명시된 제품군 | https://www.dektec.com/downloads/SDK/ | 공식 DTAPI SDK와 Dta 구형 PCI/PCIe 드라이버 다운로드 경로. | search_index_only | 미확인
MOD-14f8e70449b8d51c | DekTec | DTA-2115B-GOLD | 지원/발견 페이지 | official | 제품군 후보 | https://www.dektec.com/products/downloads/Catalogue.pdf | 검색 색인에서 DTA-2115B-GOLD 모델 표기와 자료 제목 「DekTec brochure 2022」를 확인. 제어/통신 관련 표현이 있으나 해당 명령의 정확한 모델·옵션 적용범위는 원문 추가 확인 필요. 다른 제품/계열 문서 내 모델 언급으로 발견된 후보이며 정확 모델의 직접 제어 지원은 원문으로 입증하지 못함. | search_index_only | 미확인; 자료 공개가 오픈소스 라이선스를 의미하지 않음
MOD-14f8e70449b8d51c | DekTec | DTA-2115B-GOLD | 제품/통신 사양 | official | 제품군 후보 | https://www.dektec.com/News/2016/ | 검색 색인에서 DTA-2115B-GOLD 모델 표기와 자료 제목 「DekTec News 2016」를 확인. 제어/통신 관련 표현이 있으나 해당 명령의 정확한 모델·옵션 적용범위는 원문 추가 확인 필요. 다른 제품/계열 문서 내 모델 언급으로 발견된 후보이며 정확 모델의 직접 제어 지원은 원문으로 입증하지 못함. | search_index_only | 미확인; 자료 공개가 오픈소스 라이선스를 의미하지 않음
MOD-14f8e70449b8d51c | DekTec | DTA-2115B-GOLD | SDK/API | official | 명시된 제품군 | https://www.dektec.com/downloads/SDK/ | 공식 SDK 페이지 원문: DTAPI는 DTA/DTU/DTE 장치를 대상으로 하는 C++ API이고 DTAPI.NET 제공. Windows/Linux SDK September 2026, Linux 드라이버 소스 포함 안내. 개별 제품 페이지와 함께 모델군 연결; SDK 패키지의 정확한 모델/옵션 지원표와 라이선스 원문은 미열람. | content_read | 제조사 배포 SDK; Linux driver source 공개 안내 확인. 구성요소별 라이선스/상용 기능 권한은 패키지 원문 미확인
MOD-14f8e70449b8d51c | DekTec | DTA-2115B-GOLD | 제품/통신 사양 | official | 정확 모델 | https://www.dektec.com/products/PCIe/DTA-2115B/ | DTA-2115B 제품 페이지 검색 색인에서 GOLD 옵션과 SDK/SpRcApi 사용 안내를 확인. 라이선스가 필요한 기능은 구입 구성 확인 필요. | search_index_only | 제조사 저작권 자료; 공개 열람 가능하나 오픈소스 라이선스 확인 안 됨
MOD-041ca162a1b3f515 | HP | 11713A/8496G/8494G | 드라이버 | community | 정확 모델 | https://sine.ni.com/apps/utf8/niid_web_display.download_page?p_id_guid=E3B19B3E9141659CE034080020E74861 | NI IDNet의 hp11713a Switch GPIB LabVIEW 드라이버. 복합 대장 중 제어기는 11713A이며 8494G/8496G는 그 제어기에 연결되는 가변 감쇠기. | search_index_only | 미확인; 배포자 사용조건 확인 필요
MOD-041ca162a1b3f515 | HP | 11713A/8496G/8494G | 프로그래밍/통신 명령서 | official | 정확 모델 | https://www.keysight.com/us/en/assets/9018-40059/user-manuals/9018-40059.pdf | 11713A 공식 Operating and Service Manual 배포 페이지에서 감쇠기/스위치 연결 및 운용 내용 확인. PDF 내부 명령표는 미열람. | content_read | 미확인; 배포자 사용조건 확인 필요
MOD-b0e09f90f6a4ebcc | EMC TOOL | HIGH SPEED CAN | 제품/통신 사양 | official | 제품군 후보 | https://emctools.de/datasheets/Datasheet%20EMCtools%20Microbox.pdf | EMCtools Microbox 공식 자료에 High Speed CAN 제품군 존재. 대장에는 고유 모델 형번이 없음. | search_index_only | 미확인
MOD-9b9c8d5ea6f19be6 | FLUKE | 17B+ | 제품/통신 사양 | official | 정확 모델 | https://www.fluke.com/en-us/product/electrical-testing/digital-multimeters/fluke-17b-plus | 검색 색인에 모델 17B+와 자료 ‘Fluke 17B+ Digital Multimeter ¦ Fluke’가 명시됨. 제품/사용설명서 연결은 확인되나 이 색인만으로 공개 원격 API 또는 제어코드는 입증되지 않음. | search_index_only | 미확인(문서·배포물별 사용 조건 확인 필요)
MOD-9b9c8d5ea6f19be6 | FLUKE | 17B+ | 제품/통신 사양 | official | 정확 모델 | https://dam-assets.fluke.com/s3fs-public/6002719_0000_ENG_A_W.PDF | 검색 색인에 모델 17B+와 자료 ‘Fluke 15B+/17B+’가 명시됨. 제품/사용설명서 연결은 확인되나 이 색인만으로 공개 원격 API 또는 제어코드는 입증되지 않음. | search_index_only | 미확인(문서·배포물별 사용 조건 확인 필요)
MOD-9b9c8d5ea6f19be6 | FLUKE | 17B+ | 제품/통신 사양 | official | 정확 모델 | https://media.fluke.com/f8ca9de4-481a-4125-8a46-b2d9006f431f_original%20file.pdf | 검색 색인에 모델 17B+와 자료 ‘151718_umeng0300.book’가 명시됨. 제품/사용설명서 연결은 확인되나 이 색인만으로 공개 원격 API 또는 제어코드는 입증되지 않음. | search_index_only | 미확인(문서·배포물별 사용 조건 확인 필요)
MOD-7cf314e490ed0219 | Rohde & Schwarz | ENV432 | 프로그래밍/통신 명령서 | official | 정확 모델 | https://www.rohde-schwarz.com/us/manual/env432?change_c=US | ENV432가 표시된 설명서에서 원격제어/프로그래밍 관련 내용 색인 확인. R&S®ENV432 four-line V-network ¦ Manual ¦ Rohde & Schwarz. | search_index_only | 미확인; 제조사/배포자 사용조건 확인 필요
MOD-7cf314e490ed0219 | Rohde & Schwarz | ENV432 | 지원/발견 페이지 | official | 발견/참고 | https://www.co.rohde-schwarz.com/us/products/test-and-measurement/conducted-testing/rs-env432-four-line-v-network_63493-77637.html | 모델 관련 제품 자료는 확인했으나 검색 결과의 공통 지원 메뉴만으로 제어 인터페이스를 확정하지 않음. 제품 원문과 명령서 추가 확인 필요. | search_index_only | 미확인; 제조사/배포자 사용조건 확인 필요
MOD-7cf314e490ed0219 | Rohde & Schwarz | ENV432 | 제품/통신 사양 | official | 정확 모델 | https://scdn.rohde-schwarz.com/ur/pws/dl_downloads/dl_common_library/dl_brochures_and_datasheets/pdf_1/ENV432_bro_en_3607-0652-12_v0100.pdf | ENV432 공식 자료가 ESxS/ESIB/ESPI/ESCI/ESU 수신기용 25선 원격제어 케이블을 명시. 경로 선택 제어 대상이라 수동부품 일괄 제외에서 보존. | search_index_only | 미확인; 제조사/배포자 사용조건 확인 필요
MOD-9bdd92a1ff3bb210 | Rohde & Schwarz | RTO2024 | 지원/발견 페이지 | official | 발견/참고 | https://scdn.rohde-schwarz.com/ur/pws/dl_downloads/pdm/cl_manuals/user_manual/1332_9725_01/RTO_UserManual_en_28.pdf | RTO2024 관련 자료 검색 색인 확인. R&S®RTO2000. 명령·API 근거 여부는 추가 원문 검토 필요. | search_index_only | 미확인; 제조사/배포자 사용조건 확인 필요
MOD-9bdd92a1ff3bb210 | Rohde & Schwarz | RTO2024 | 공개 소스 코드 | official | 명시된 제품군 | https://github.com/Rohde-Schwarz/Examples/blob/main/Oscilloscopes/Python/RsInstrument/RsInstrument_RTO_Example.py | 공식 예제 첫머리가 RTO / RTE / RTP 오실로스코프를 명시. RTO1004·RTO2022·RTO2024 계열 후보로 파형/측정 원격 제어 예제 제공; 세대별 지원 명령 대조 필요. | download_read | MIT (저장소 LICENSE 원문 확인)
MOD-3a9c53588696cc37 | Rohde & Schwarz | BBA150-(D800) | 제품/통신 사양 | official | 제품군 후보 | https://scdn.rohde-schwarz.com/ur/pws/dl_downloads/dl_application/application_notes/7ta1/7TA1_0e_rmt_mntrng_ctrl_of_brdbnd_amps.pdf | 공식 7TA1 문서는 BBA150·BBL200의 LAN 웹 브라우저 원격 조작·모니터링을 설명. 문서 자체가 소프트웨어 작성법은 다루지 않는다고 밝힘. 대장 옵션 표기까지 명시된 적용 근거는 미확인. | content_read | 미확인; 배포자 사용조건 확인 필요
MOD-97c3f4cdf4f86662 | FAMTECH | EDS/SY10-25 | 지원/발견 페이지 | official | 제조사 범용 | https://www.famtech.co.kr/solutions/testing/ | 진동 시험기·제어기·환경챔버 공급 공식 안내. EDS 세부 모델 API는 미확인. | search_index_only | 미확인
MOD-257383ca6aaf4182 | ESPEC | EHS-211M | 제어 소프트웨어 | official | 명시된 제품군 | https://www.espec.co.jp/english/inquiry/catalog/pcs.pdf | OnlineConverter 지원계열표; 연식·통신옵션 확인 필요. | content_read | 미확인
MOD-257383ca6aaf4182 | ESPEC | EHS-211M | 제어 소프트웨어 | official | 정확 모델 | https://www.biologic.net/softwares/tcu-server/ | 지원표에 PL-1KPH(P310-311) 명시. EC-Lab/BT-Lab용 TCU Server. | content_read | 미확인
MOD-c3bd50d3f9f88133 | ESPEC | TSA-101L-A | 제어 소프트웨어 | official | 명시된 제품군 | https://www.espec.co.jp/english/inquiry/catalog/pcs.pdf | OnlineConverter 지원계열표; 연식·통신옵션 확인 필요. | content_read | 미확인
MOD-c3bd50d3f9f88133 | ESPEC | TSA-101L-A | 제어 소프트웨어 | official | 정확 모델 | https://www.biologic.net/softwares/tcu-server/ | 지원표에 PL-1KPH(P310-311) 명시. EC-Lab/BT-Lab용 TCU Server. | content_read | 미확인
MOD-4fe8b83e46840e80 | ESPEC | PL-3KPH | 제어 소프트웨어 | official | 명시된 제품군 | https://www.espec.co.jp/english/inquiry/catalog/pcs.pdf | OnlineConverter 지원계열표; 연식·통신옵션 확인 필요. | content_read | 미확인
MOD-4fe8b83e46840e80 | ESPEC | PL-3KPH | 제어 소프트웨어 | official | 정확 모델 | https://www.biologic.net/softwares/tcu-server/ | 지원표에 PL-1KPH(P310-311) 명시. EC-Lab/BT-Lab용 TCU Server. | content_read | 미확인
MOD-ca331de75d94ed37 | ESPEC | PL-4KP | 제어 소프트웨어 | official | 명시된 제품군 | https://www.espec.co.jp/english/inquiry/catalog/pcs.pdf | OnlineConverter 지원계열표; 연식·통신옵션 확인 필요. | content_read | 미확인
MOD-ca331de75d94ed37 | ESPEC | PL-4KP | 제어 소프트웨어 | official | 정확 모델 | https://www.biologic.net/softwares/tcu-server/ | 지원표에 PL-1KPH(P310-311) 명시. EC-Lab/BT-Lab용 TCU Server. | content_read | 미확인
MOD-e2f3eab6c79e1b0b | ESPEC | ARS-0680 | 제품/통신 사양 | official | 제품군 후보 | https://www.espec.co.jp/english/products/env-test/ar/ | 현재 AR 계열 Ethernet 웹 제어 안내. 등록 모델/구형 접미어와의 일치 미확정. | search_index_only | 미확인
MOD-e2f3eab6c79e1b0b | ESPEC | ARS-0680 | 제어 소프트웨어 | official | 명시된 제품군 | https://www.espec.co.jp/english/inquiry/catalog/pcs.pdf | 지원표의 EBE/ARS는 P계장 조건. 등록 장비의 계장 미확정. | content_read | 미확인
MOD-5410137574209bb7 | ESPEC | EBE-6E30W0PT2L-22 | 공개 소스 코드 | official | 제조사 범용 | https://github.com/EspecNorthAmerica/ChamberConnectLibrary | P300/SCP-220/F4/F4T용 Python; 본체 대응 미확정. | content_read | MIT (저장소 표시 확인)
MOD-5410137574209bb7 | ESPEC | EBE-6E30W0PT2L-22 | 제어 소프트웨어 | official | 명시된 제품군 | https://www.espec.co.jp/english/inquiry/catalog/pcs.pdf | 지원표의 EBE/ARS는 P계장 조건. 등록 장비의 계장 미확정. | content_read | 미확인
MOD-5864ca5089c1208e | ESPEC | PL-1KPH | 제어 소프트웨어 | official | 명시된 제품군 | https://www.espec.co.jp/english/inquiry/catalog/pcs.pdf | OnlineConverter 지원계열표; 연식·통신옵션 확인 필요. | content_read | 미확인
MOD-5864ca5089c1208e | ESPEC | PL-1KPH | 제어 소프트웨어 | official | 정확 모델 | https://www.biologic.net/softwares/tcu-server/ | 지원표에 PL-1KPH(P310-311) 명시. EC-Lab/BT-Lab용 TCU Server. | content_read | 미확인
MOD-d7280686108ad584 | IMADA | DS2-50N | 프로그래밍/통신 명령서 | third_party_hosted_vendor_document | 명시된 제품군 | https://www.manualslib.com/manual/1197308/Imada-Ds2.html?page=5 | DS2 통신 포트 배선과 양방향 RS-232C 명령표. | search_index_only | 미확인
MOD-d7280686108ad584 | IMADA | DS2-50N | 제품/통신 사양 | third_party_hosted_vendor_document | 정확 모델 | https://imada.it/pdf/ds2-e.pdf | DS2-500N/DS2-50N 모델표 및 RS232C·Digimatic·아날로그 출력. | search_index_only | 미확인
MOD-5ce5e0174e28c3f2 | ESPEC | VAC-301P | 제품/통신 사양 | official | 정확 모델 | https://www.espec.co.jp/english/products/catalog/vac.pdf | 검색 색인에 모델 VAC-301P와 자료 ‘OPTIONS (VAC)’가 명시됨. 확인된 통신/개발 관련 표기: RS-485, RS-232C, GPIB. 문서 목록/관련 제품 메뉴일 가능성이 있어 해당 항목의 적용 범위를 원문에서 대조해야 함. | search_index_only | 미확인(문서·배포물별 사용 조건 확인 필요)
MOD-15b5c87c8a0a3d24 | TSS TAKASAGO | HX060-100M2 | 제품/통신 사양 | official | 정확 모델 | https://www.takasago-ss.co.jp/products/power_electronics/dc/hx2/spec.html | 검색 색인에 모델 HX060-100M2와 자료 ‘高砂製作所：インテリジェントCVCC大容量直流電源（HXmk2 仕様）’가 명시됨. 제품/사용설명서 연결은 확인되나 이 색인만으로 공개 원격 API 또는 제어코드는 입증되지 않음. | search_index_only | 미확인(문서·배포물별 사용 조건 확인 필요)
MOD-864656020c90aa3c | ESPEC | ES-106L | 공개 소스 코드 | official | 제조사 범용 | https://github.com/EspecNorthAmerica/ChamberConnectLibrary | P300/SCP-220/F4/F4T용 Python; 본체 대응 미확정. | content_read | MIT (저장소 표시 확인)
MOD-a92d3e04425f8ff9 | YOKOGAWA | MV220 | 프로그래밍/통신 명령서 | official | 명시된 제품군 | https://web-material3.yokogawa.com/IMMV100-17E_040.pdf | MV100/MV200 통신 인터페이스 명령서. MV200 사용자 설명서가 MV208/MV220/MV230와 이 명령서 연결을 명시. | search_index_only | 미확인(제조사 문서·배포물별 약관)
MOD-a92d3e04425f8ff9 | YOKOGAWA | MV220 | 제품/통신 사양 | official | 정확 모델 | https://web-material3.yokogawa.com/BU7901-01E_040.pdf | 검색 색인에 모델 MV220와 자료 ‘Mobile Corder MV100/MV200’가 명시됨. 확인된 통신/개발 관련 표기: RS-232, Remote control, TCP, Ethernet. 문서 목록/관련 제품 메뉴일 가능성이 있어 해당 항목의 적용 범위를 원문에서 대조해야 함. | search_index_only | 미확인(문서·배포물별 사용 조건 확인 필요)
MOD-a92d3e04425f8ff9 | YOKOGAWA | MV220 | 제품/통신 사양 | official | 정확 모델 | https://www.yokogawa.com/eu/solutions/discontinued/mv100mv200/ | 검색 색인에 모델 MV220와 자료 ‘MV100/MV200 MobileCorder ¦ Yokogawa Europe’가 명시됨. 확인된 통신/개발 관련 표기: Communication Interface. 문서 목록/관련 제품 메뉴일 가능성이 있어 해당 항목의 적용 범위를 원문에서 대조해야 함. | search_index_only | 미확인(문서·배포물별 사용 조건 확인 필요)
MOD-caf2868579a374de | THERMOTRON | S-1.2-3800 | 공개 소스 코드 | community | 명시된 제품군 | https://pymeasure.readthedocs.io/en/latest/api/instruments/thermotron/thermotron3800.html | Thermotron3800 드라이버. 제어 채널 1만 지원하며 쓰기 후 1000ms 대기. | content_read | MIT (프로젝트 LICENSE.txt 원문 확인)
MOD-caf2868579a374de | THERMOTRON | S-1.2-3800 | 제품/통신 사양 | third_party_hosted_vendor_document | 정확 모델 | https://testequipment.center/Product_Documents/Thermotron-S-1.2-Specifications-5633A.pdf | S-1.2-3800 제품 사양서; 3800 제어기 연결의 후보 근거. | search_index_only | 미확인
MOD-caf2868579a374de | THERMOTRON | S-1.2-3800 | 공개 소스 코드 | community | 명시된 제품군 | https://raw.githubusercontent.com/pymeasure/pymeasure/master/pymeasure/instruments/thermotron/thermotron3800.py | 3800 클래스·단일 제어채널 구현을 읽음. | download_read | MIT (LICENSE.txt 원문 확인)
MOD-372f721ebff51f7a | YOKOGAWA | FX1006 | 제품/통신 사양 | official | 정확 모델 | https://web-material3.yokogawa.com/IM04L21B01-01EN.pdf | FX1006를 포함한 FX1000 사용자 설명서가 통신 명령서 IM04L21B01-17EN 및 /C2·/C3·/C7 옵션을 안내. | search_index_only | 미확인(제조사 문서·배포물별 약관)
MOD-372f721ebff51f7a | YOKOGAWA | FX1006 | 제품/통신 사양 | official | 정확 모델 | https://web-material3.yokogawa.com/IM04L21B01-01EN_040.pdf | 검색 색인에 모델 FX1006와 자료 ‘User’s Manual Model FX1002/FX1004/ FX1006/FX1008’가 명시됨. 확인된 통신/개발 관련 표기: Ethernet, Communication Interface, TCP. 문서 목록/관련 제품 메뉴일 가능성이 있어 해당 항목의 적용 범위를 원문에서 대조해야 함. | search_index_only | 미확인(문서·배포물별 사용 조건 확인 필요)
MOD-372f721ebff51f7a | YOKOGAWA | FX1006 | 제품/통신 사양 | official | 정확 모델 | https://quote.us.yokogawa.com/PageConfig/Index?itemType=Model&model=FX1006&pageId=1444.0 | 검색 색인에 모델 FX1006와 자료 ‘YCA Store ¦ Products ¦ Recorders & Data Acquisition ¦ DAQSTATION ¦ FX1000 ¦ FX1006’가 명시됨. 확인된 통신/개발 관련 표기: communication interface, USB interface. 문서 목록/관련 제품 메뉴일 가능성이 있어 해당 항목의 적용 범위를 원문에서 대조해야 함. | search_index_only | 미확인(문서·배포물별 사용 조건 확인 필요)
MOD-372f721ebff51f7a | YOKOGAWA | FX1006 | 제품/통신 사양 | third_party_hosted_vendor_document | 정확 모델 | https://www.insatech.com/media/ch5ipgv3/im_e_yokogawa-fx1000-user-manual_im04l21b01-01en.pdf | 검색 색인에 모델 FX1006와 자료 ‘FX1000 Paperless Recorder User's Manual’가 명시됨. 확인된 통신/개발 관련 표기: TCP, Communication Interface, Ethernet. 문서 목록/관련 제품 메뉴일 가능성이 있어 해당 항목의 적용 범위를 원문에서 대조해야 함. | search_index_only | 미확인(문서·배포물별 사용 조건 확인 필요)
MOD-3e27aabb8356f423 | ESPEC | BPU-4 | 공개 소스 코드 | official | 제조사 범용 | https://github.com/EspecNorthAmerica/ChamberConnectLibrary | P300/SCP-220/F4/F4T용 Python; 본체 대응 미확정. | content_read | MIT (저장소 표시 확인)
MOD-62fda482ed8ec7cc | MACCOR | 4300KM | 지원/발견 페이지 | official | 제조사 범용 | https://www.maccor.com/software-data-analytics.html | Maccor 공식 소프트웨어·데이터 분석 안내. 대장의 Series 4000/4300KM 버전별 외부 API 지원은 미확인. | search_index_only | 미확인(제조사 문서·배포물별 약관)
MOD-0d3b18f1e901626b | ESPEC | SPHH-202 | 제어 소프트웨어 | official | 명시된 제품군 | https://www.espec.co.jp/english/inquiry/catalog/pcs.pdf | OnlineConverter 지원계열표; 연식·통신옵션 확인 필요. | content_read | 미확인
MOD-0d3b18f1e901626b | ESPEC | SPHH-202 | 제어 소프트웨어 | official | 정확 모델 | https://www.biologic.net/softwares/tcu-server/ | 지원표에 PL-1KPH(P310-311) 명시. EC-Lab/BT-Lab용 TCU Server. | content_read | 미확인
MOD-7468baa8049be6ca | ESPEC | SH-241 | 공개 소스 코드 | community | 정확 모델 | https://github.com/jmbattle/pyESPEC | README에 SH-241 시험 사례. FTDI/full-duplex 직렬 인터페이스 기반. | content_read | MIT (저장소 표시)
MOD-7468baa8049be6ca | ESPEC | SH-241 | 공개 소스 코드 | community | 정확 모델 | https://raw.githubusercontent.com/jmbattle/pyESPEC/master/ESPEC.py | SH241 클래스와 TEMP/HUMI 읽기·프로그램 설정 메서드를 읽음. | download_read | MIT (LICENSE 원문 확인)
MOD-76b534ab8b8f52f1 | KIKUSUI | PVD300-20T | 제품/통신 사양 | official | 정확 모델 | https://kikusui.co.jp/kd/discontinued/ | 검색 색인에 모델 PVD300-20T와 자료 ‘販売終了製品 - 菊水電子工業株式会社’가 명시됨. 제품/사용설명서 연결은 확인되나 이 색인만으로 공개 원격 API 또는 제어코드는 입증되지 않음. | search_index_only | 미확인(문서·배포물별 사용 조건 확인 필요)
MOD-76b534ab8b8f52f1 | KIKUSUI | PVD300-20T | 제품/통신 사양 | third_party_hosted_vendor_document | 정확 모델 | https://manualzilla.com/doc/6710391/%E5%8F%96%E6%89%B1%E8%AA%AC%E6%98%8E%E6%9B%B8---kikusui-electronics-corp. | 검색 색인에 모델 PVD300-20T와 자료 ‘取扱説明書 - Kikusui Electronics Corp.’가 명시됨. 제품/사용설명서 연결은 확인되나 이 색인만으로 공개 원격 API 또는 제어코드는 입증되지 않음. | search_index_only | 미확인(문서·배포물별 사용 조건 확인 필요)
MOD-d54e1981454dbefe | YOKOGAWA | MV1000 | 프로그래밍/통신 명령서 | official | 명시된 제품군 | https://web-material3.yokogawa.com/M-4662.us.pdf | MV1000/MV2000 Communication Interface User’s Manual. MV2048은 MV2000 계열 세부형이므로 옵션 대조 필요. | search_index_only | 미확인(제조사 문서·배포물별 약관)
MOD-d54e1981454dbefe | YOKOGAWA | MV1000 | 제품/통신 사양 | official | 정확 모델 | https://cdn.tmi.yokogawa.com/IMMV1000-01E.pdf | 검색 색인에 모델 MV1000와 자료 ‘User’s Manual Models MV1004/MV1006/MV1008/MV1012/’가 명시됨. 확인된 통신/개발 관련 표기: Ethernet, Communication Interface, TCP. 문서 목록/관련 제품 메뉴일 가능성이 있어 해당 항목의 적용 범위를 원문에서 대조해야 함. | search_index_only | 미확인(문서·배포물별 사용 조건 확인 필요)
MOD-d54e1981454dbefe | YOKOGAWA | MV1000 | 제품/통신 사양 | official | 정확 모델 | https://www.yokogawa.com/ca/solutions/discontinued/button-operated-mv1000-mv2000/ | 검색 색인에 모델 MV1000와 자료 ‘Button Operated MV1000/MV2000 ¦ Yokogawa Canada’가 명시됨. 확인된 통신/개발 관련 표기: Communication Interface, Ethernet. 문서 목록/관련 제품 메뉴일 가능성이 있어 해당 항목의 적용 범위를 원문에서 대조해야 함. | search_index_only | 미확인(문서·배포물별 사용 조건 확인 필요)
MOD-d54e1981454dbefe | YOKOGAWA | MV1000 | 제품/통신 사양 | official | 정확 모델 | https://web-material3.yokogawa.com/IMMV1000-01E_020.pdf | 검색 색인에 모델 MV1000와 자료 ‘MV1000/MV2000 User's Manual’가 명시됨. 확인된 통신/개발 관련 표기: TCP, Communication Interface, Ethernet. 문서 목록/관련 제품 메뉴일 가능성이 있어 해당 항목의 적용 범위를 원문에서 대조해야 함. | search_index_only | 미확인(문서·배포물별 사용 조건 확인 필요)
MOD-38d561801b71c775 | YOKOGAWA | FX-1006 | 제품/통신 사양 | official | 정확 모델 | https://web-material3.yokogawa.com/IM04L21B01-01EN.pdf | FX1006를 포함한 FX1000 사용자 설명서가 통신 명령서 IM04L21B01-17EN 및 /C2·/C3·/C7 옵션을 안내. | search_index_only | 미확인(제조사 문서·배포물별 약관)
MOD-38d561801b71c775 | YOKOGAWA | FX-1006 | 제품/통신 사양 | official | 정확 모델 | https://web-material3.yokogawa.com/IM04L21B01-01EN_040.pdf | 검색 색인에 모델 FX-1006와 자료 ‘User’s Manual Model FX1002/FX1004/ FX1006/FX1008’가 명시됨. 확인된 통신/개발 관련 표기: Ethernet, Communication Interface, TCP. 문서 목록/관련 제품 메뉴일 가능성이 있어 해당 항목의 적용 범위를 원문에서 대조해야 함. | search_index_only | 미확인(문서·배포물별 사용 조건 확인 필요)
MOD-38d561801b71c775 | YOKOGAWA | FX-1006 | 제품/통신 사양 | official | 정확 모델 | https://quote.us.yokogawa.com/PageConfig/Index?itemType=Model&model=FX1006&pageId=1444.0 | 검색 색인에 모델 FX-1006와 자료 ‘YCA Store ¦ Products ¦ Recorders & Data Acquisition ¦ DAQSTATION ¦ FX1000 ¦ FX1006’가 명시됨. 확인된 통신/개발 관련 표기: communication interface, USB interface. 문서 목록/관련 제품 메뉴일 가능성이 있어 해당 항목의 적용 범위를 원문에서 대조해야 함. | search_index_only | 미확인(문서·배포물별 사용 조건 확인 필요)
MOD-38d561801b71c775 | YOKOGAWA | FX-1006 | 제품/통신 사양 | third_party_hosted_vendor_document | 정확 모델 | https://manualmachine.com/yokogawa/fx1002/17904999-user-manual/ | 검색 색인에 모델 FX-1006와 자료 ‘YOKOGAWA FX1002, FX1004, FX1006, FX1008, FX1010 User Manual - ManualMachine.com’가 명시됨. 확인된 통신/개발 관련 표기: USB interface. 문서 목록/관련 제품 메뉴일 가능성이 있어 해당 항목의 적용 범위를 원문에서 대조해야 함. | search_index_only | 미확인(문서·배포물별 사용 조건 확인 필요)
MOD-a60cb0e41b9a2d13 | HIOKI | 3554 | 드라이버 | official | 정확 모델 | https://www.hioki.com/euro-en/support/download/software/versionup/detail/id_579 | 검색 색인에 모델 3554와 자료 ‘USB Driver (DT4200series 3800series 7016 3554 ST5540 ST5541 BT4560) ¦ HIOKI’가 명시됨. 확인된 통신/개발 관련 표기: USB Driver, USB driver. 문서 목록/관련 제품 메뉴일 가능성이 있어 해당 항목의 적용 범위를 원문에서 대조해야 함. | search_index_only | 미확인(문서·배포물별 사용 조건 확인 필요)
MOD-a60cb0e41b9a2d13 | HIOKI | 3554 | 제어 소프트웨어 | official | 정확 모델 | https://www.hioki.com/global/support/download/software/versionup/detail/id_n9715 | 검색 색인에 모델 3554와 자료 ‘Application Software for BATTERY HiTESTER 3554 ¦ HIOKI’가 명시됨. 확인된 통신/개발 관련 표기: Communication interface. 문서 목록/관련 제품 메뉴일 가능성이 있어 해당 항목의 적용 범위를 원문에서 대조해야 함. | search_index_only | 미확인(문서·배포물별 사용 조건 확인 필요)
MOD-a60cb0e41b9a2d13 | HIOKI | 3554 | 제품/통신 사양 | official | 정확 모델 | https://www.hioki.com/us-en/support/faq/detail/id_427 | 검색 색인에 모델 3554와 자료 ‘3554 and Windows 10 ¦ FAQ ¦ HIOKI’가 명시됨. 확인된 통신/개발 관련 표기: USB communication. 문서 목록/관련 제품 메뉴일 가능성이 있어 해당 항목의 적용 범위를 원문에서 대조해야 함. | search_index_only | 미확인(문서·배포물별 사용 조건 확인 필요)
MOD-877130dcfb27911d | YOKOGAWA | TY530 | 제품/통신 사양 | official | 정확 모델 | https://tmi.yokogawa.com/solutions/products/portable-and-bench-instruments/digital-multimeters/ty530-digital-multimeter/ | 검색 색인에 모델 TY530와 자료 ‘Digital Multimeter TY530 ¦ Yokogawa Test &amp; Measurement Corporation’가 명시됨. 확인된 통신/개발 관련 표기: USB communication, USB Communication. 문서 목록/관련 제품 메뉴일 가능성이 있어 해당 항목의 적용 범위를 원문에서 대조해야 함. | search_index_only | 미확인(문서·배포물별 사용 조건 확인 필요)
MOD-877130dcfb27911d | YOKOGAWA | TY530 | 제품/통신 사양 | official | 정확 모델 | https://cdn.tmi.yokogawa.com/1/6449/files/IMTY530-E.pdf | 검색 색인에 모델 TY530와 자료 ‘TY520, TY530’가 명시됨. 제품/사용설명서 연결은 확인되나 이 색인만으로 공개 원격 API 또는 제어코드는 입증되지 않음. | search_index_only | 미확인(문서·배포물별 사용 조건 확인 필요)
MOD-877130dcfb27911d | YOKOGAWA | TY530 | 제품/통신 사양 | official | 정확 모델 | https://quote.us.yokogawa.com/PageConfig/Index?itemType=Part&model=TY530&pageId=560.0 | 검색 색인에 모델 TY530와 자료 ‘YCA Store ¦ Products ¦ Meters and Instrument Products ¦ Hand Held Digital Multimeters ¦ Hand Held Digital Multimeters ¦ TY530’가 명시됨. 제품/사용설명서 연결은 확인되나 이 색인만으로 공개 원격 API 또는 제어코드는 입증되지 않음. | search_index_only | 미확인(문서·배포물별 사용 조건 확인 필요)
MOD-f2f577bc319e120d | YOKOGAWA | MV208 | 프로그래밍/통신 명령서 | official | 명시된 제품군 | https://web-material3.yokogawa.com/IMMV100-17E_040.pdf | MV100/MV200 통신 인터페이스 명령서. MV200 사용자 설명서가 MV208/MV220/MV230와 이 명령서 연결을 명시. | search_index_only | 미확인(제조사 문서·배포물별 약관)
MOD-f2f577bc319e120d | YOKOGAWA | MV208 | 제품/통신 사양 | official | 정확 모델 | https://web-material3.yokogawa.com/BU7911-01E_010.us.pdf | 검색 색인에 모델 MV208와 자료 ‘Data Logger’가 명시됨. 확인된 통신/개발 관련 표기: Ethernet, TCP, RS-232. 문서 목록/관련 제품 메뉴일 가능성이 있어 해당 항목의 적용 범위를 원문에서 대조해야 함. | search_index_only | 미확인(문서·배포물별 사용 조건 확인 필요)
MOD-f2f577bc319e120d | YOKOGAWA | MV208 | 제품/통신 사양 | official | 정확 모델 | https://www.yokogawa.com/eu/solutions/discontinued/mv100mv200/ | 검색 색인에 모델 MV208와 자료 ‘MV100/MV200 MobileCorder ¦ Yokogawa Europe’가 명시됨. 확인된 통신/개발 관련 표기: Communication Interface. 문서 목록/관련 제품 메뉴일 가능성이 있어 해당 항목의 적용 범위를 원문에서 대조해야 함. | search_index_only | 미확인(문서·배포물별 사용 조건 확인 필요)
MOD-f2f577bc319e120d | YOKOGAWA | MV208 | 제품/통신 사양 | third_party_hosted_vendor_document | 정확 모델 | https://electronicsandbooks.com/edt/manual/Hardware/Y/Yokogawa/Manual%20by%20prefix/%21%20Unsorted/IMMV200-01E_042%20%5B326%5D.pdf | 검색 색인에 모델 MV208와 자료 ‘User’s Manual Model MV204/MV208/MV210/MV220/MV230’가 명시됨. 확인된 통신/개발 관련 표기: Ethernet, TCP. 문서 목록/관련 제품 메뉴일 가능성이 있어 해당 항목의 적용 범위를 원문에서 대조해야 함. | search_index_only | 미확인(문서·배포물별 사용 조건 확인 필요)
MOD-10adea0948620f13 | MadgeTech | PRHTemp2000 | 제품/통신 사양 | official | 정확 모델 | https://www.madgetech.com/wp-content/uploads/2019/03/prhtemp2000_ds.pdf | 검색 색인에 모델 PRHTemp2000와 자료 ‘PRHTEMP2000’가 명시됨. 확인된 통신/개발 관련 표기: USB interface. 문서 목록/관련 제품 메뉴일 가능성이 있어 해당 항목의 적용 범위를 원문에서 대조해야 함. | search_index_only | 미확인(문서·배포물별 사용 조건 확인 필요)
MOD-10adea0948620f13 | MadgeTech | PRHTemp2000 | 제품/통신 사양 | third_party_hosted_vendor_document | 정확 모델 | https://www.instrumart.com/assets/PRHTemp2000_Manual.pdf | 검색 색인에 모델 PRHTemp2000와 자료 ‘PRHTemp2000’가 명시됨. 제품/사용설명서 연결은 확인되나 이 색인만으로 공개 원격 API 또는 제어코드는 입증되지 않음. | search_index_only | 미확인(문서·배포물별 사용 조건 확인 필요)
MOD-10adea0948620f13 | MadgeTech | PRHTemp2000 | 제품/통신 사양 | third_party_hosted_vendor_document | 정확 모델 | https://www.scribd.com/doc/229470550/PRHTemp2000-Manual | 검색 색인에 모델 PRHTemp2000와 자료 ‘PRHTemp2000 Manual ¦ PDF’가 명시됨. 제품/사용설명서 연결은 확인되나 이 색인만으로 공개 원격 API 또는 제어코드는 입증되지 않음. | search_index_only | 미확인(문서·배포물별 사용 조건 확인 필요)
MOD-93b4e5aae4680415 | ESPEC | SPH-302 | 제어 소프트웨어 | official | 명시된 제품군 | https://www.espec.co.jp/english/inquiry/catalog/pcs.pdf | OnlineConverter 지원계열표; 연식·통신옵션 확인 필요. | content_read | 미확인
MOD-93b4e5aae4680415 | ESPEC | SPH-302 | 제어 소프트웨어 | official | 정확 모델 | https://www.biologic.net/softwares/tcu-server/ | 지원표에 PL-1KPH(P310-311) 명시. EC-Lab/BT-Lab용 TCU Server. | content_read | 미확인
MOD-4ee35e75f7fae79e | HIOKI | 3540 | 제품/통신 사양 | official | 정확 모델 | https://www.hioki.co.kr/HIOKI/Product_Program/download/F3540E.pdf | 검색 색인에 모델 3540와 자료 ‘3540 mOhm HiTESTER’가 명시됨. 확인된 통신/개발 관련 표기: RS-232C. 문서 목록/관련 제품 메뉴일 가능성이 있어 해당 항목의 적용 범위를 원문에서 대조해야 함. | search_index_only | 미확인(문서·배포물별 사용 조건 확인 필요)
MOD-4ee35e75f7fae79e | HIOKI | 3540 | 제어 소프트웨어 | official | 정확 모델 | https://www.hioki.com/us-en/support/download/software/versionup/detail/id_160 | 검색 색인에 모델 3540와 자료 ‘DC milliohm HiTESTER application software ¦ Hioki’가 명시됨. 확인된 통신/개발 관련 표기: RS-232C. 문서 목록/관련 제품 메뉴일 가능성이 있어 해당 항목의 적용 범위를 원문에서 대조해야 함. | search_index_only | 미확인(문서·배포물별 사용 조건 확인 필요)
MOD-2f98d36efcf48467 | AND | FX-200i | 프로그래밍/통신 명령서 | official | 정확 모델 | https://www.andweighing.com.au/wp-content/uploads/manuals/fx-i.pdf | FX-i 공식 매뉴얼에 FX-200i, RS-232C 데이터 포맷·명령과 WinCT 연동을 설명. | search_index_only | 미확인
MOD-5368a1d25695b238 | WonATech | WBCS3000 | 제품/통신 사양 | third_party_hosted_vendor_document | 정확 모델 | https://www.scribd.com/document/14938414/wonatech-battery-cylc | 검색 색인에 모델 WBCS3000와 자료 ‘WBCS3000 Battery Cycler Manual ¦ PDF ¦ Battery Charger ¦ Electrical Connector’가 명시됨. 제품/사용설명서 연결은 확인되나 이 색인만으로 공개 원격 API 또는 제어코드는 입증되지 않음. | search_index_only | 미확인(문서·배포물별 사용 조건 확인 필요)
MOD-5368a1d25695b238 | WonATech | WBCS3000 | 제품/통신 사양 | third_party_hosted_vendor_document | 정확 모델 | https://mdpi-res.com/bookfiles/book/5844/Nanomaterials_for_Ion_Battery_Applications.pdf?v=1750381543 | 검색 색인에 모델 WBCS3000와 자료 ‘Nanomaterials’가 명시됨. 제품/사용설명서 연결은 확인되나 이 색인만으로 공개 원격 API 또는 제어코드는 입증되지 않음. | search_index_only | 미확인(문서·배포물별 사용 조건 확인 필요)
MOD-63b87343c37c2966 | Sorensen | XFR 60 - 46 | 제품/통신 사양 | third_party_hosted_vendor_document | 정확 모델 | https://maximinstruments.com/pdf_files/Sorensen_XFR_60-46_Datasheet.pdf | 검색 색인에 모델 XFR 60 - 46와 자료 ‘Sorensen XFR Series’가 명시됨. 확인된 통신/개발 관련 표기: LabVIEW, ETHERNET, GPIB, RS232. 문서 목록/관련 제품 메뉴일 가능성이 있어 해당 항목의 적용 범위를 원문에서 대조해야 함. | search_index_only | 미확인(문서·배포물별 사용 조건 확인 필요)
MOD-63b87343c37c2966 | Sorensen | XFR 60 - 46 | 제품/통신 사양 | official | 정확 모델 | https://www.tek.com/en/calibration-by-manufacturer/sorensen | 검색 색인에 모델 XFR 60 - 46와 자료 ‘SORENSEN Calibration Services ¦ Tektronix’가 명시됨. 제품/사용설명서 연결은 확인되나 이 색인만으로 공개 원격 API 또는 제어코드는 입증되지 않음. | search_index_only | 미확인(문서·배포물별 사용 조건 확인 필요)
MOD-8c7b1492534617ed | Sorensen | XFR 35-35 | 제품/통신 사양 | third_party_hosted_vendor_document | 정확 모델 | https://maximinstruments.com/pdf_files/Sorensen_XFR_12-100_Datasheet.pdf | 검색 색인에 모델 XFR 35-35와 자료 ‘Sorensen XFR Series’가 명시됨. 확인된 통신/개발 관련 표기: RS-232, GPIB. 문서 목록/관련 제품 메뉴일 가능성이 있어 해당 항목의 적용 범위를 원문에서 대조해야 함. | search_index_only | 미확인(문서·배포물별 사용 조건 확인 필요)
MOD-8c7b1492534617ed | Sorensen | XFR 35-35 | 제품/통신 사양 | third_party_hosted_vendor_document | 정확 모델 | https://www.eserviceinfo.com/downloadsm/133098/SORENSEN_XANTREX%20XFR%2035-35.html | 검색 색인에 모델 XFR 35-35와 자료 ‘. Rare and Ancient Equipment SORENSEN XANTREX XFR 35-35.pdf - Service Manual Free Download’가 명시됨. 제품/사용설명서 연결은 확인되나 이 색인만으로 공개 원격 API 또는 제어코드는 입증되지 않음. | search_index_only | 미확인(문서·배포물별 사용 조건 확인 필요)
MOD-da896b21c8afe058 | YOKOGAWA | DX 230 | 제품/통신 사양 | third_party_hosted_vendor_document | 정확 모델 | https://www.opcturkey.com/uploads/v5-yokogawa-dx-serial-manual.pdf | 검색 색인에 모델 DX 230와 자료 ‘Yokogawa DX Serial Help’가 명시됨. 확인된 통신/개발 관련 표기: RS-232, RS-485. 문서 목록/관련 제품 메뉴일 가능성이 있어 해당 항목의 적용 범위를 원문에서 대조해야 함. | search_index_only | 미확인(문서·배포물별 사용 조건 확인 필요)
MOD-da896b21c8afe058 | YOKOGAWA | DX 230 | 드라이버 | third_party_hosted_vendor_document | 정확 모델 | https://downloads.softwaretoolbox.com/demodnld/prod_docs/topserver_help_pdf/Common/yokogawa-dx-serial-manual.pdf | 검색 색인에 모델 DX 230와 자료 ‘Yokogawa DX Serial Driver’가 명시됨. 확인된 통신/개발 관련 표기: Ethernet, RS-232, RS-485. 문서 목록/관련 제품 메뉴일 가능성이 있어 해당 항목의 적용 범위를 원문에서 대조해야 함. | search_index_only | 미확인(문서·배포물별 사용 조건 확인 필요)
MOD-da896b21c8afe058 | YOKOGAWA | DX 230 | 드라이버 | official | 정확 모델 | https://sine.ni.com/apps/utf8/niid_web_display.model_page?p_model_id=8009 | 검색 색인에 모델 DX 230와 자료 ‘Yokogawa DX230 Paperless Recorder - Instrument Driver - National Instruments’가 명시됨. 제품/사용설명서 연결은 확인되나 이 색인만으로 공개 원격 API 또는 제어코드는 입증되지 않음. | search_index_only | 미확인(문서·배포물별 사용 조건 확인 필요)
MOD-a79372c96008c0ad | Guangzhou Zhilitong Electromechanical | ZLT-JDW1R | 제품/통신 사양 | official | 정확 모델 | https://www.electricaltest.com.cn/power-cord-testing-machine_c3 | 공식 목록에 ZLT-JDW1R 전원코드 반복 굽힘 설비 명시. | content_read | 미확인
MOD-292ff362b4b84fa5 | Guangzhou Zhilitong Electromechanical | ZLT-JDW1 | 제품/통신 사양 | official | 정확 모델 | https://www.electricaltest.com.cn/power-cord-testing-machine_c3 | 공식 목록에 ZLT-JDW1 회전 반복시험 설비 명시. | content_read | 미확인
MOD-97e9997a91a30a59 | KIKUSUI | PLZ-334W | 공개 소스 코드 | official | 명시된 제품군 | https://global.kikusui.co.jp/dri-fir-upd/plz-ap/ | PLZ-4W/4WA/4WL/4WH/U용 샘플 소스·측정 로깅 앱 및 IVI 드라이버 번들 안내. | content_read | KIKUSUI License Agreement; 무료 배포이지만 OSS/MIT로 확인되지 않음
MOD-97e9997a91a30a59 | KIKUSUI | PLZ-334W | 드라이버 | official | 명시된 제품군 | https://global.kikusui.co.jp/drivers/ | 공식 IVI-COM 목록의 PLZ-4W 계열. 모델 세대는 개별 자료와 대조. | content_read | 미확인(제조사 문서·배포물별 약관)
MOD-97e9997a91a30a59 | KIKUSUI | PLZ-334W | 제품/통신 사양 | official | 정확 모델 | https://kikusui.co.jp/w2-2/discon/plz334w/ | 검색 색인에 모델 PLZ-334W와 자료 ‘PLZ334W - 菊水電子工業株式会社’가 명시됨. 확인된 통신/개발 관련 표기: GPIB, RS232C, USB DRIVER. 문서 목록/관련 제품 메뉴일 가능성이 있어 해당 항목의 적용 범위를 원문에서 대조해야 함. | search_index_only | 미확인(문서·배포물별 사용 조건 확인 필요)
MOD-97e9997a91a30a59 | KIKUSUI | PLZ-334W | 제품/통신 사양 | third_party_hosted_vendor_document | 정확 모델 | https://manualzz.com/doc/o/ql7du/technical-note-for-the-electronic-load--plz-4w--chapter-1-general-information | 검색 색인에 모델 PLZ-334W와 자료 ‘PLZ-4W PLZ164W, PLZ164WA, PLZ334W, PLZ664WA, PLZ1004W Operation Manual ¦ Manualzz’가 명시됨. 확인된 통신/개발 관련 표기: Remote Control, SCPI, GPIB, RS-232C. 문서 목록/관련 제품 메뉴일 가능성이 있어 해당 항목의 적용 범위를 원문에서 대조해야 함. | search_index_only | 미확인(문서·배포물별 사용 조건 확인 필요)
MOD-97e9997a91a30a59 | KIKUSUI | PLZ-334W | 제품/통신 사양 | third_party_hosted_vendor_document | 정확 모델 | https://manuzoid.com/manuals/g712A-Kikusui%20PLZ334W%20User%20manual | 검색 색인에 모델 PLZ-334W와 자료 ‘Kikusui PLZ334W User manual’가 명시됨. 확인된 통신/개발 관련 표기: Communication Interface, communication interface, GPIB, RS232C. 문서 목록/관련 제품 메뉴일 가능성이 있어 해당 항목의 적용 범위를 원문에서 대조해야 함. | search_index_only | 미확인(문서·배포물별 사용 조건 확인 필요)
MOD-86477b8c567f3b47 | Guangzhou Zhilitong Electromechanical | ZLT-LDQ1 | 제품/통신 사양 | official | 정확 모델 | https://zhilitong.en.made-in-china.com/product/mBlnhYqCgicr/China-IEC-60112-Testing-Equipment-Proof-Tracking-Test-Machine.html | 제조사 판매 페이지에 ZLT-LDQ1 tracking tester 모델·전기 구동 사양. | search_index_only | 미확인
MOD-f8cac7fb2695dee8 | Tektronix | PA1000 | 제품/통신 사양 | third_party_hosted_vendor_document | 정확 모델 | https://manualzz.com/doc/29307534/tektronix-pa1000-user-manual | 검색 색인에 모델 PA1000와 자료 ‘Tektronix PA1000 User manual ¦ Manualzz’가 명시됨. 확인된 통신/개발 관련 표기: GPIB, Ethernet. 문서 목록/관련 제품 메뉴일 가능성이 있어 해당 항목의 적용 범위를 원문에서 대조해야 함. | search_index_only | 미확인(문서·배포물별 사용 조건 확인 필요)
MOD-f8cac7fb2695dee8 | Tektronix | PA1000 | 제품/통신 사양 | third_party_hosted_vendor_document | 정확 모델 | https://www.manuallib.com/file/tektronix-pa1000-user-manual/ | 검색 색인에 모델 PA1000와 자료 ‘Tektronix PA1000 Power Analyzer User Manual ¦ ManualLib - Manual Library’가 명시됨. 확인된 통신/개발 관련 표기: remote operation, Ethernet, GPIB, Remote Operation. 문서 목록/관련 제품 메뉴일 가능성이 있어 해당 항목의 적용 범위를 원문에서 대조해야 함. | search_index_only | 미확인(문서·배포물별 사용 조건 확인 필요)
MOD-f8cac7fb2695dee8 | Tektronix | PA1000 | 제품/통신 사양 | official | 정확 모델 | https://www.tek.com/en/power-analyzer/pa1000-manual-0 | 검색 색인에 모델 PA1000와 자료 ‘PA1000 ¦ Tektronix’가 명시됨. 제품/사용설명서 연결은 확인되나 이 색인만으로 공개 원격 API 또는 제어코드는 입증되지 않음. | search_index_only | 미확인(문서·배포물별 사용 조건 확인 필요)
MOD-07acdafd56edae8b | NTI AUDIO | XL2 | 프로그래밍/통신 명령서 | official | 정확 모델 | https://www.nti-audio.com/Portals/0/data/en/XL2-Remote-Measurement-Manual.pdf | XL2 Remote Measurement 공식 ASCII 명령서. USB 가상 COM 포트와 CRLF 명령 구조. | search_index_only | 미확인
MOD-07acdafd56edae8b | NTI AUDIO | XL2 | 공개 소스 코드 | community | 정확 모델 | https://github.com/demianh/xl2-monitor | README는 XL2 직렬 연결로 화면을 가져와 LAeq60 값을 화면 픽셀에서 파싱한다고 명시. 정식 측정명령 API와 다른 접근. | download_read | 미확인
MOD-cfb199130ad36272 | METREL | MI2883 | 제품/통신 사양 | third_party_hosted_vendor_document | 정확 모델 | https://www.manualslib.com/manual/1536596/Metrel-Energy-Master-Mi-2883.html | 검색 색인에 모델 MI2883와 자료 ‘METREL ENERGY MASTER MI 2883 INSTRUCTION MANUAL Pdf Download ¦ ManualsLib’가 명시됨. 확인된 통신/개발 관련 표기: USB communication. 문서 목록/관련 제품 메뉴일 가능성이 있어 해당 항목의 적용 범위를 원문에서 대조해야 함. | search_index_only | 미확인(문서·배포물별 사용 조건 확인 필요)
MOD-cfb199130ad36272 | METREL | MI2883 | 제품/통신 사양 | third_party_hosted_vendor_document | 정확 모델 | https://manualzz.com/doc/10428008/metrel-energy-master-mi-2883-instruction-manual | 검색 색인에 모델 MI2883와 자료 ‘MI 2883 Power Quality Analyzer: AI Chat & PDF Access ¦ Manualzz’가 명시됨. 확인된 통신/개발 관련 표기: USB communication. 문서 목록/관련 제품 메뉴일 가능성이 있어 해당 항목의 적용 범위를 원문에서 대조해야 함. | search_index_only | 미확인(문서·배포물별 사용 조건 확인 필요)
MOD-cfb199130ad36272 | METREL | MI2883 | 제품/통신 사양 | official | 정확 모델 | https://www.metrel.si/en/shop/PQA/mi-2883.html | 검색 색인에 모델 MI2883와 자료 ‘MI 2883 Energy Master ¦ Metrel’가 명시됨. 제품/사용설명서 연결은 확인되나 이 색인만으로 공개 원격 API 또는 제어코드는 입증되지 않음. | search_index_only | 미확인(문서·배포물별 사용 조건 확인 필요)
MOD-45f1b416907afdf1 | KIKUSUI | PCR-1000L | 제품/통신 사양 | third_party_hosted_vendor_document | 제품군 후보 | https://manualzilla.com/doc/6719793/pcr-l-series-%E5%8F%96%E6%89%B1%E8%AA%AC%E6%98%8E%E6%9B%B8 | 검색 색인에서 PCR-1000L 모델 표기와 자료 제목 「PCR-L SERIES 取扱説明書」를 확인. 제품/운용자료 후보이며 공개 프로그래밍 인터페이스 존재를 확정하는 근거는 아님. 다른 제품/계열 문서 내 모델 언급으로 발견된 후보이며 정확 모델의 직접 제어 지원은 원문으로 입증하지 못함. | search_index_only | 미확인; 자료 공개가 오픈소스 라이선스를 의미하지 않음
MOD-45f1b416907afdf1 | KIKUSUI | PCR-1000L | 제품/통신 사양 | third_party_hosted_vendor_document | 정확 모델 | https://manualmachine.com/kikusui/pcr6000l/4661218-user-manual/ | 검색 색인에서 PCR 1000L 모델 표기와 자료 제목 「Kikusui Electronics Corporation PCR 6000L, PCR 2000L, PCR 4000L, PCR 500L, PCR 1000L User Manual - ManualMachine.com」를 확인. 제품/운용자료 후보이며 공개 프로그래밍 인터페이스 존재를 확정하는 근거는 아님. | search_index_only | 미확인; 자료 공개가 오픈소스 라이선스를 의미하지 않음
MOD-45f1b416907afdf1 | KIKUSUI | PCR-1000L | 제품/통신 사양 | third_party_hosted_vendor_document | 제품군 후보 | https://manualzz.com/doc/6832687/kikusui-pcr-l-series-ac-power-supply-user-manual | 검색 색인에서 PCR 1000L 모델 표기와 자료 제목 「Kikusui PCR-L Series Manual: AI Chat & PDF Access ¦ Manualzz」를 확인. 제어/통신 관련 표현이 있으나 해당 명령의 정확한 모델·옵션 적용범위는 원문 추가 확인 필요. 다른 제품/계열 문서 내 모델 언급으로 발견된 후보이며 정확 모델의 직접 제어 지원은 원문으로 입증하지 못함. | search_index_only | 미확인; 자료 공개가 오픈소스 라이선스를 의미하지 않음
MOD-45f1b416907afdf1 | KIKUSUI | PCR-1000L | 제품/통신 사양 | third_party_hosted_vendor_document | 제품군 후보 | https://www.manualslib.com/brand/kikusui/power-supply.html | 검색 색인에서 PCR 1000L 모델 표기와 자료 제목 「Kikusui Power Supply User Manuals Download ¦ ManualsLib」를 확인. 제품/운용자료 후보이며 공개 프로그래밍 인터페이스 존재를 확정하는 근거는 아님. 다른 제품/계열 문서 내 모델 언급으로 발견된 후보이며 정확 모델의 직접 제어 지원은 원문으로 입증하지 못함. | search_index_only | 미확인; 자료 공개가 오픈소스 라이선스를 의미하지 않음
MOD-ce02b91bf7ca40b1 | AUTONICS | FX4S-I | 제품/통신 사양 | third_party_hosted_vendor_document | 명시된 제품군 | https://assets.tequipment.net/assets/1/26/Autonics_FXS_Series_-_Manual.pdf | FXS 계열 배선·입출력 매뉴얼. FX4S-I 정확 세부형식 확인 필요. | search_index_only | 미확인
MOD-a0a09507e0d14e0a | AUTONICS | FX4S | 제품/통신 사양 | third_party_hosted_vendor_document | 명시된 제품군 | https://assets.tequipment.net/assets/1/26/Autonics_FXS_Series_-_Manual.pdf | FXS 계열 배선·입출력 매뉴얼. FX4S-I 정확 세부형식 확인 필요. | search_index_only | 미확인
MOD-182e23491074680d | TOHO | TTM-007 | 드라이버 | official | 정확 모델 | https://www.m2i.co.kr/uploaded/board/device/d2_25d3b9c9417fe203c82c3d478dfa14081.pdf | TOP HMI TTM-000 연결 매뉴얼에 TTM-007, RS485 2선식 명시. | search_index_only | 미확인
MOD-182e23491074680d | TOHO | TTM-007 | 프로그래밍/통신 명령서 | third_party_hosted_vendor_document | 제품군 후보 | https://www.manualslib.com/manual/1900512/Toho-Ttm-000w-Series.html | TTM-000W TOHO/Modbus 통신명령서 후보. 구형 TTM-007 적용 미확정. | search_index_only | 미확인
MOD-732160955589496a | YOKOGAWA | 73202 | 제품/통신 사양 | official | 정확 모델 | https://cdn.tmi.yokogawa.com/IM73201E.pdf | 검색 색인에 모델 73202와 자료 ‘IM 73201E’가 명시됨. 제품/사용설명서 연결은 확인되나 이 색인만으로 공개 원격 API 또는 제어코드는 입증되지 않음. | search_index_only | 미확인(문서·배포물별 사용 조건 확인 필요)
MOD-732160955589496a | YOKOGAWA | 73202 | 제품/통신 사양 | third_party_hosted_vendor_document | 정확 모델 | https://manualzz.com/doc/6693623/yokogawa-73201-user-manual | 검색 색인에 모델 73202와 자료 ‘Yokogawa 73201/02/03/04 Multimeter User Manual ¦ AI Chat & PDF Download ¦ Manualzz’가 명시됨. 제품/사용설명서 연결은 확인되나 이 색인만으로 공개 원격 API 또는 제어코드는 입증되지 않음. | search_index_only | 미확인(문서·배포물별 사용 조건 확인 필요)
MOD-732160955589496a | YOKOGAWA | 73202 | 제품/통신 사양 | third_party_hosted_vendor_document | 정확 모델 | https://manualmachine.com/yokogawa/73203/2499698-user-manual/ | 검색 색인에 모델 73202와 자료 ‘Yokogawa 73203 User Manual - ManualMachine.com’가 명시됨. 제품/사용설명서 연결은 확인되나 이 색인만으로 공개 원격 API 또는 제어코드는 입증되지 않음. | search_index_only | 미확인(문서·배포물별 사용 조건 확인 필요)
MOD-af16eb35efb4214c | YOKOGAWA | 73201 | 제품/통신 사양 | official | 정확 모델 | https://cdn.tmi.yokogawa.com/IM73201E.pdf | 검색 색인에 모델 73201와 자료 ‘IM 73201E’가 명시됨. 제품/사용설명서 연결은 확인되나 이 색인만으로 공개 원격 API 또는 제어코드는 입증되지 않음. | search_index_only | 미확인(문서·배포물별 사용 조건 확인 필요)
MOD-af16eb35efb4214c | YOKOGAWA | 73201 | 제품/통신 사양 | third_party_hosted_vendor_document | 정확 모델 | https://www.manualslib.com/manual/646288/Yokogawa-73201.html | 검색 색인에 모델 73201와 자료 ‘YOKOGAWA 73201 USER MANUAL Pdf Download ¦ ManualsLib’가 명시됨. 제품/사용설명서 연결은 확인되나 이 색인만으로 공개 원격 API 또는 제어코드는 입증되지 않음. | search_index_only | 미확인(문서·배포물별 사용 조건 확인 필요)
MOD-af16eb35efb4214c | YOKOGAWA | 73201 | 제품/통신 사양 | third_party_hosted_vendor_document | 정확 모델 | https://manualzz.com/doc/60235292/yokogawa-73201-user-manual | 검색 색인에 모델 73201와 자료 ‘YOKOGAWA 73201 User Manual ¦ Manualzz’가 명시됨. 제품/사용설명서 연결은 확인되나 이 색인만으로 공개 원격 API 또는 제어코드는 입증되지 않음. | search_index_only | 미확인(문서·배포물별 사용 조건 확인 필요)
MOD-9e8e022f8b82dadf | Tektronix | RSA3408A | 제품/통신 사양 | official | 정확 모델 | https://www.tek.com/en/rsa3408a-manual/rsa3408a | 검색 색인에서 RSA3408A 모델 표기와 자료 제목 「RSA3408A ¦ Tektronix」를 확인. 제품/운용자료 후보이며 공개 프로그래밍 인터페이스 존재를 확정하는 근거는 아님. | search_index_only | 미확인; 자료 공개가 오픈소스 라이선스를 의미하지 않음
MOD-9e8e022f8b82dadf | Tektronix | RSA3408A | 제품/통신 사양 | official | 정확 모델 | https://www.tek.com/en/rsa3408a-manual/rsa3408a-user-manual | 검색 색인에서 RSA3408A 모델 표기와 자료 제목 「RSA3408A User Manual ¦ Tektronix」를 확인. 제품/운용자료 후보이며 공개 프로그래밍 인터페이스 존재를 확정하는 근거는 아님. | search_index_only | 미확인; 자료 공개가 오픈소스 라이선스를 의미하지 않음
MOD-9e8e022f8b82dadf | Tektronix | RSA3408A | 프로그래밍/통신 명령서 | official | 정확 모델 | https://download.tek.com/manual/077000304.pdf | RSA3408A Programmer Manual 077-0003-04, firmware 3.31 적용. GPIB 설정, SCPI 및 IEEE 488.2 명령/쿼리와 옵션별 명령 구분을 원문 확인. | content_read | 제조사 저작권 자료; 공개 열람 가능하나 오픈소스 라이선스 확인 안 됨
MOD-9972cf4fa99ce236 | RODHE&SCHWARZ | SMIQ03B | 지원/발견 페이지 | official | 발견/참고 | https://scdn.rohde-schwarz.com/ur/pws/dl_downloads/dl_common_library/dl_manuals/dl_user_manual/Smiqb_OperatingManual_V2_en_11.pdf | SMIQ03B 관련 자료 검색 색인 확인. R&S SMIQ Operating Manual. 명령·API 근거 여부는 추가 원문 검토 필요. | search_index_only | 미확인; 제조사/배포자 사용조건 확인 필요
MOD-127b20dc8b3a4294 | NOISEKEN | INS-4020 | 제품/통신 사양 | official | 제품군 후보 | https://www.noiseken.com/home/wp-content/uploads/2023/05/AEB00319-00E-1C_Ed.2.03.pdf | 검색 색인에서 INS-4020 모델 표기와 자료 제목 「INSTRUCTION MANUAL」를 확인. 제품/운용자료 후보이며 공개 프로그래밍 인터페이스 존재를 확정하는 근거는 아님. 다른 제품/계열 문서 내 모델 언급으로 발견된 후보이며 정확 모델의 직접 제어 지원은 원문으로 입증하지 못함. | search_index_only | 미확인; 자료 공개가 오픈소스 라이선스를 의미하지 않음
MOD-127b20dc8b3a4294 | NOISEKEN | INS-4020 | 제품/통신 사양 | official | 제품군 후보 | https://noiseken.com/home/wp-content/uploads/2023/05/AEB00319-00E-1C_Ed.2.03.pdf | 검색 색인에서 INS-4020 모델 표기와 자료 제목 「INSTRUCTION MANUAL」를 확인. 제품/운용자료 후보이며 공개 프로그래밍 인터페이스 존재를 확정하는 근거는 아님. 다른 제품/계열 문서 내 모델 언급으로 발견된 후보이며 정확 모델의 직접 제어 지원은 원문으로 입증하지 못함. | search_index_only | 미확인; 자료 공개가 오픈소스 라이선스를 의미하지 않음
MOD-127b20dc8b3a4294 | NOISEKEN | INS-4020 | 제품/통신 사양 | official | 제품군 후보 | https://www.noiseken.co.jp/home/wp-content/uploads/2023/07/7f810176b81c11453eeffe7654d5eb5b.pdf | 검색 색인에서 INS-4020 모델 표기와 자료 제목 「Noiseken NOISE LABORATORY」를 확인. 제품/운용자료 후보이며 공개 프로그래밍 인터페이스 존재를 확정하는 근거는 아님. 다른 제품/계열 문서 내 모델 언급으로 발견된 후보이며 정확 모델의 직접 제어 지원은 원문으로 입증하지 못함. | search_index_only | 미확인; 자료 공개가 오픈소스 라이선스를 의미하지 않음
MOD-5796e1814b7008e6 | AR / Amplifier Research | 50W1000DM1 | 제품/통신 사양 | official | 제품군 후보 | https://www.arworld.us/Products/Amplifiers/Solid-State-CW-Overview/50W1000D | 관련 후보 자료: 50W1000D 모델 표기와 자료 제목 「AMETEK AR 50W1000D 50W RF Amplifier, 80MHz-1000MHz」를 확인. 제품/운용자료 후보이며 공개 프로그래밍 인터페이스 존재를 확정하는 근거는 아님. 기본형/계열 또는 접미사가 다른 자료이다. 대장 전체 모델 표기의 명시 지원·옵션·펌웨어 호환성은 확정하지 않았다. | search_index_only | 미확인; 자료 공개가 오픈소스 라이선스를 의미하지 않음
MOD-5796e1814b7008e6 | AR / Amplifier Research | 50W1000DM1 | 제품/통신 사양 | official | 제품군 후보 | https://www.ametek-cts.com/ar-amplifiers/products/amplifiers/rf-amplifiers/80mhz-to-1000mhz/50w1000d | 관련 후보 자료: 50W1000D 모델 표기와 자료 제목 「50W1000D」를 확인. 제품/운용자료 후보이며 공개 프로그래밍 인터페이스 존재를 확정하는 근거는 아님. 기본형/계열 또는 접미사가 다른 자료이다. 대장 전체 모델 표기의 명시 지원·옵션·펌웨어 호환성은 확정하지 않았다. | search_index_only | 미확인; 자료 공개가 오픈소스 라이선스를 의미하지 않음
MOD-afc44971e299db9d | Rohde & Schwarz | FSVR 30 | 프로그래밍/통신 명령서 | official | 명시된 제품군 | https://scdn.rohde-schwarz.com/ur/pws/dl_downloads/dl_common_library/dl_manuals/dl_user_manual/FSVR_UserManual_en_FW223.pdf | FSVR30가 표시된 설명서에서 원격제어/프로그래밍 관련 내용 색인 확인. R&S®FSVR Realtime Spectrum Analyzer User Manual. | search_index_only | 미확인; 제조사/배포자 사용조건 확인 필요
MOD-0d3bd102d42db503 | STAUBLI | SP1 D21142606B | 제품/통신 사양 | official | 명시된 제품군 | https://assets.staubli.com/Robotics/Training_brochure_Pardubice_EN.pdf | 공식 교육 자료가 SP1/SP2를 로봇 teach pendant로 설명. 개별 D211... 리비전의 독립 API 지원은 확인 못함. | search_index_only | 미확인
MOD-e60ac586554a06de | AR / Amplifier Research | 300TR2z5G7z5 | 제품/통신 사양 | third_party_hosted_vendor_document | 제품군 후보 | https://www.electronicsandbooks.com/edt/manual/Hardware/A/Amplifier%20Research/Full-Line-Brochure-2011%20c20110303%20%5B67%5D.pdf | 검색 색인에서 300TR2z5G7z5 모델 표기와 자료 제목 「January 2011」를 확인. 제품/운용자료 후보이며 공개 프로그래밍 인터페이스 존재를 확정하는 근거는 아님. 다른 제품/계열 문서 내 모델 언급으로 발견된 후보이며 정확 모델의 직접 제어 지원은 원문으로 입증하지 못함. | search_index_only | 미확인; 자료 공개가 오픈소스 라이선스를 의미하지 않음
MOD-a067f6d4770c3128 | AR / Amplifier Research | 250TR7z5G18 | 제품/통신 사양 | third_party_hosted_vendor_document | 제품군 후보 | https://www.electronicsandbooks.com/edt/manual/Hardware/A/Amplifier%20Research/Full-Line-Brochure-2011%20c20110303%20%5B67%5D.pdf | 검색 색인에서 250TR7z5G18 모델 표기와 자료 제목 「January 2011」를 확인. 제품/운용자료 후보이며 공개 프로그래밍 인터페이스 존재를 확정하는 근거는 아님. 다른 제품/계열 문서 내 모델 언급으로 발견된 후보이며 정확 모델의 직접 제어 지원은 원문으로 입증하지 못함. | search_index_only | 미확인; 자료 공개가 오픈소스 라이선스를 의미하지 않음
MOD-056363035ccfd5f1 | ZES ZIMMER | LMG670 | 제품/통신 사양 | official | 정확 모델 | https://www.zes.com/de/Produkte/Vorgaengerprodukte/Messgeraete-und-Energiezaehler/LMG670 | 검색 색인에 모델 LMG670와 자료 ‘LMG670 - Leistungsmessgerät - ZES ZIMMER’가 명시됨. 확인된 통신/개발 관련 표기: RS-232, Remote control, Ethernet. 문서 목록/관련 제품 메뉴일 가능성이 있어 해당 항목의 적용 범위를 원문에서 대조해야 함. | search_index_only | 미확인(문서·배포물별 사용 조건 확인 필요)
MOD-056363035ccfd5f1 | ZES ZIMMER | LMG670 | 제품/통신 사양 | third_party_hosted_vendor_document | 정확 모델 | https://www.manualslib.de/manual/16289/Zes-Zimmer-Lmg600.html | 검색 색인에 모델 LMG670와 자료 ‘ZES ZIMMER LMG600 BENUTZERHANDBUCH Pdf-Herunterladen ¦ ManualsLib’가 명시됨. 확인된 통신/개발 관련 표기: SCPI. 문서 목록/관련 제품 메뉴일 가능성이 있어 해당 항목의 적용 범위를 원문에서 대조해야 함. | search_index_only | 미확인(문서·배포물별 사용 조건 확인 필요)
MOD-909220fe84be27dc | Rohde & Schwarz | SFU | 지원/발견 페이지 | official | 발견/참고 | https://www.rohde-schwarz.com/lat/manual/guia-de-inicio-rapido-del-sistema-de-pruebas-de-radiodifusion-rs-sfu_78701-28445.html | SFU 관련 자료 검색 색인 확인. Guía de inicio rápido del sistema de pruebas de radiodifusión R&S®SFU ¦ Rohde & Schwarz. 명령·API 근거 여부는 추가 원문 검토 필요. | search_index_only | 미확인; 제조사/배포자 사용조건 확인 필요
MOD-9c5d0a17227d3217 | Rohde & Schwarz | SMU 200A | 지원/발견 페이지 | official | 발견/참고 | https://scdn.rohde-schwarz.com/ur/pws/dl_downloads/dl_common_library/dl_manuals/dl_user_manual/SMU200A_OperatingManual_en_19.pdf | SMU200A 관련 자료 검색 색인 확인. R&S®SMU200A. 명령·API 근거 여부는 추가 원문 검토 필요. | search_index_only | 미확인; 제조사/배포자 사용조건 확인 필요
MOD-9c5d0a17227d3217 | Rohde & Schwarz | SMU 200A | 프로그래밍/통신 명령서 | official | 정확 모델 | https://www.rohde-schwarz.com/uk/manual/rs-smu200a-vector-signal-generator-operating-manual_78701-28893.html | SMU200A가 표시된 설명서에서 원격제어/프로그래밍 관련 내용 색인 확인. R&S®SMU200A Vector Signal Generator Operating Manual ¦ Rohde & Schwarz. | search_index_only | 미확인; 제조사/배포자 사용조건 확인 필요
MOD-35ceb41bbb7b014b | HP | EPM-441A | 프로그래밍/통신 명령서 | official | 명시된 제품군 | https://www.keysight.com/at/de/assets/9018-05218/programming-guides/9018-05218.pdf | EPM-441A가 검색 색인에 명시된 프로그래밍·원격제어 자료. EPM E4418A/E4419A (EPM-441A/442) Power Meters Programming Guide ¦ Keysight. | search_index_only | 미확인; 제조사/배포자 사용조건 확인 필요
MOD-c77091d5499ade1e | Keysight | 34461A | 공개 소스 코드 | community | 정확 모델 | https://github.com/python-ivi/python-ivi/blob/master/ivi/agilent/agilent34461A.py | 공개 저장소 원문 ivi/agilent/agilent34461A.py에서 34461A의 클래스/예제 또는 지원 모델 목록 확인 (행 31). | download_read | MIT (파일 헤더 확인)
MOD-c77091d5499ade1e | Keysight | 34461A | 공개 소스 코드 | community | 정확 모델 | https://github.com/QCoDeS/Qcodes/blob/main/src/qcodes/instrument_drivers/Keysight/Keysight_34461A_submodules.py | 공개 저장소 원문 src/qcodes/instrument_drivers/Keysight/Keysight_34461A_submodules.py에서 34461A의 클래스/예제 또는 지원 모델 목록 확인 (행 11). | download_read | MIT
MOD-c77091d5499ade1e | Keysight | 34461A | 드라이버 | community | 정확 모델 | https://sine.ni.com/apps/utf8/niid_web_display.model_page?p_model_id=21589 | 드라이버 배포 페이지의 모델/지원 목록에 34461A 표시. Agilent Technologies / Keysight Technologies 34461A Digital Multimeter - Instrument Driver - Na. | search_index_only | 미확인; 제조사/배포자 사용조건 확인 필요
MOD-c77091d5499ade1e | Keysight | 34461A | 프로그래밍/통신 명령서 | official | 정확 모델 | https://www.keysight.com/zz/en/assets/9018-03876/service-manuals/9018-03876.pdf | 34461A가 표시된 설명서에서 원격제어/프로그래밍 관련 내용 색인 확인. Keysight Truevolt Series DMM Operating and Service Guide (English and French). | search_index_only | 미확인; 제조사/배포자 사용조건 확인 필요
MOD-3d61255147ca828d | AR / Amplifier Research | 1000W1000F | 제품/통신 사양 | third_party_hosted_vendor_document | 제품군 후보 | https://www.axiomtest.com/documents/models/Amplifier%20Research%201000W1000F%20DataSheet.pdf | 관련 후보 자료: 1000W1000F 모델 표기와 자료 제목 「1000W1000F Spec-071216.pub」를 확인. 제어/통신 관련 표현이 있으나 해당 명령의 정확한 모델·옵션 적용범위는 원문 추가 확인 필요. 기본형/계열 또는 접미사가 다른 자료이다. 대장 전체 모델 표기의 명시 지원·옵션·펌웨어 호환성은 확정하지 않았다. | search_index_only | 미확인; 자료 공개가 오픈소스 라이선스를 의미하지 않음
MOD-5a0a247ad8e2a5c5 | MONTENA | POG-CS116-6 | 제품/통신 사양 | official | 제품군 후보 | https://montena.com/product/emc/conducted-susceptibility-generators-and-test-systems/mil-std-461-cs106-cs115-cs116-generators | 검색 색인에서 POG-CS116-6 모델 표기와 자료 제목 「MIL-STD-461: CS106 / CS115 / CS116 GENERATORS - Montena」를 확인. 제어/통신 관련 표현이 있으나 해당 명령의 정확한 모델·옵션 적용범위는 원문 추가 확인 필요. 다른 제품/계열 문서 내 모델 언급으로 발견된 후보이며 정확 모델의 직접 제어 지원은 원문으로 입증하지 못함. | search_index_only | 미확인; 자료 공개가 오픈소스 라이선스를 의미하지 않음
MOD-5a0a247ad8e2a5c5 | MONTENA | POG-CS116-6 | 제품/통신 사양 | official | 제품군 후보 | https://montena.com/wp-content/uploads/2025/05/System_description_CS114_115_116_Test_Setup_V60.pdf | 검색 색인에서 POG-CS116-6 모델 표기와 자료 제목 「Test system for」를 확인. 제어/통신 관련 표현이 있으나 해당 명령의 정확한 모델·옵션 적용범위는 원문 추가 확인 필요. 다른 제품/계열 문서 내 모델 언급으로 발견된 후보이며 정확 모델의 직접 제어 지원은 원문으로 입증하지 못함. | search_index_only | 미확인; 자료 공개가 오픈소스 라이선스를 의미하지 않음
MOD-5a0a247ad8e2a5c5 | MONTENA | POG-CS116-6 | 제품/통신 사양 | official | 제품군 후보 | https://montena.com/wp-content/uploads/2025/05/Data_sheet_POGCS116.pdf | 검색 색인에서 POG-CS116-6 모델 표기와 자료 제목 「CS116 Damped」를 확인. 제품/운용자료 후보이며 공개 프로그래밍 인터페이스 존재를 확정하는 근거는 아님. 다른 제품/계열 문서 내 모델 언급으로 발견된 후보이며 정확 모델의 직접 제어 지원은 원문으로 입증하지 못함. | search_index_only | 미확인; 자료 공개가 오픈소스 라이선스를 의미하지 않음
MOD-24bf7d069a0fffca | Rohde & Schwarz | SMU200A | 지원/발견 페이지 | official | 발견/참고 | https://scdn.rohde-schwarz.com/ur/pws/dl_downloads/dl_common_library/dl_manuals/dl_user_manual/SMU200A_OperatingManual_en_19.pdf | SMU200A 관련 자료 검색 색인 확인. R&S®SMU200A. 명령·API 근거 여부는 추가 원문 검토 필요. | search_index_only | 미확인; 제조사/배포자 사용조건 확인 필요
MOD-24bf7d069a0fffca | Rohde & Schwarz | SMU200A | 프로그래밍/통신 명령서 | official | 정확 모델 | https://www.rohde-schwarz.com/uk/manual/rs-smu200a-vector-signal-generator-operating-manual_78701-28893.html | SMU200A가 표시된 설명서에서 원격제어/프로그래밍 관련 내용 색인 확인. R&S®SMU200A Vector Signal Generator Operating Manual ¦ Rohde & Schwarz. | search_index_only | 미확인; 제조사/배포자 사용조건 확인 필요
MOD-128ae508fb5e6276 | Rohde & Schwarz | FSP SPECTRUM | 프로그래밍/통신 명령서 | official | 정확 모델 | https://cdn.rohde-schwarz.com.cn/pws/dl_downloads/dl_application/application_notes/1ef62/1EF62_1E.pdf | FSP가 검색 색인에 명시된 프로그래밍·원격제어 자료. Hints and Tricks for Remote Control of. | search_index_only | 미확인; 제조사/배포자 사용조건 확인 필요
MOD-128ae508fb5e6276 | Rohde & Schwarz | FSP SPECTRUM | 프로그래밍/통신 명령서 | official | 정확 모델 | https://www.rohde-schwarz.com/in/manual/fsp/ | FSP가 표시된 설명서에서 원격제어/프로그래밍 관련 내용 색인 확인. R&S®FSP spectrum analyzer ¦ Manual ¦ Rohde & Schwarz. | search_index_only | 미확인; 제조사/배포자 사용조건 확인 필요
MOD-c99fc5b760fd7f05 | Rohde & Schwarz | ZNB40 | 드라이버 | community | 명시된 제품군 | https://microsoft.github.io/Qcodes/drivers_api/RohdeSchwarz.html | 드라이버 배포 페이지의 모델/지원 목록에 ZNB40 표시. Rohde & Schwarz Drivers - QCoDeS 0.60.0.dev178 documentation. | search_index_only | 미확인; 제조사/배포자 사용조건 확인 필요
MOD-a633a7aeadf0780b | Kvaser | Kvaser USBcan Pro 2xHS v2 | SDK/API | official | 정확 모델 | https://kvaser.com/product/kvaser-usbcan-pro-2xhs-v2/ | 정확 USBcan Pro 2xHS v2 제품 페이지가 CANlib SDK/Python wrapper와 dual-channel CAN/CAN-FD를 명시. | search_index_only | 미확인
MOD-a633a7aeadf0780b | Kvaser | Kvaser USBcan Pro 2xHS v2 | 공개 소스 코드 | official | 정확 모델 | https://kvaser.com/developer-blog/kvaser-canlib-and-python-part-1-initial-setup/ | 공식 CANlib Python 예제가 USBcan Pro 2xHS v2를 사용한다고 명시. | search_index_only | 미확인
MOD-0eed86564a6965d0 | APPLIED KILOVOLTS | 149-04 | 제품/통신 사양 | third_party_hosted_vendor_document | 정확 모델 | https://appliedkilovolts.com/docs/datasheets/149.pdf | 검색 색인에 모델 149-04와 자료 ‘HV Lab Series 149 Data Sheet’가 명시됨. 제품/사용설명서 연결은 확인되나 이 색인만으로 공개 원격 API 또는 제어코드는 입증되지 않음. | search_index_only | 미확인(문서·배포물별 사용 조건 확인 필요)
MOD-5f01f4919ad75160 | AEROFLEX | 3920 DIGITAL RADIO TEST SET | 제품/통신 사양 | third_party_hosted_vendor_document | 제품군 후보 | https://manualzz.com/doc/html/55737113/aeroflex-3901--3902--3920-operation-manual | 검색 색인에서 3920 모델 표기와 자료 제목 「Aeroflex 3900 Series Digital Radio Test Sets ¦ AI Chat & PDF Download ¦ Manualzz」를 확인. 제어/통신 관련 표현이 있으나 해당 명령의 정확한 모델·옵션 적용범위는 원문 추가 확인 필요. | search_index_only | 미확인; 자료 공개가 오픈소스 라이선스를 의미하지 않음
MOD-5f01f4919ad75160 | AEROFLEX | 3920 DIGITAL RADIO TEST SET | 제품/통신 사양 | third_party_hosted_vendor_document | 제품군 후보 | https://www.manualshelf.com/manual/atec/aeroflex-3920/manual-english/page-3.html | 검색 색인에서 3920 모델 표기와 자료 제목 「Atec Aeroflex-3920 : Manual : Page 3」를 확인. 제어/통신 관련 표현이 있으나 해당 명령의 정확한 모델·옵션 적용범위는 원문 추가 확인 필요. | search_index_only | 미확인; 자료 공개가 오픈소스 라이선스를 의미하지 않음
MOD-5f01f4919ad75160 | AEROFLEX | 3920 DIGITAL RADIO TEST SET | 제품/통신 사양 | third_party_hosted_vendor_document | 제품군 후보 | https://manualzz.com/doc/55737113/aeroflex-3901--3902--3920-operation-manual | 검색 색인에서 3920 모델 표기와 자료 제목 「Aeroflex 3900 Series Digital Radio Test Sets ¦ AI Chat & PDF Download ¦ Manualzz」를 확인. 제어/통신 관련 표현이 있으나 해당 명령의 정확한 모델·옵션 적용범위는 원문 추가 확인 필요. | search_index_only | 미확인; 자료 공개가 오픈소스 라이선스를 의미하지 않음
MOD-fdba299f919d87c8 | Rohde & Schwarz | FSVR | 프로그래밍/통신 명령서 | official | 정확 모델 | https://scdn.rohde-schwarz.com/ur/pws/dl_downloads/dl_common_library/dl_manuals/dl_user_manual/FSVR_UserManual_en_FW223.pdf | FSVR가 표시된 설명서에서 원격제어/프로그래밍 관련 내용 색인 확인. R&S®FSVR Realtime Spectrum Analyzer User Manual. | search_index_only | 미확인; 제조사/배포자 사용조건 확인 필요
MOD-fdba299f919d87c8 | Rohde & Schwarz | FSVR | 프로그래밍/통신 명령서 | official | 정확 모델 | https://www.rohde-schwarz.com/us/manual/fsvr/ | FSVR가 표시된 설명서에서 원격제어/프로그래밍 관련 내용 색인 확인. R&S®FSVR Real-time spectrum analyzer ¦ Manual ¦ Rohde & Schwarz. | search_index_only | 미확인; 제조사/배포자 사용조건 확인 필요
MOD-ed43874ed74997fd | SPIRENT | CISCO 1811 | 지원/발견 페이지 | official | 정확 모델 | https://www.cisco.com/c/en_intl/obsolete/routers/cisco-1811-integrated-services-router.html | Cisco 1811 공식 제품/단종 안내. 대장 제조사 Spirent는 시험 시스템 통합사 표기일 수 있음. | search_index_only | 미확인
MOD-75b43fe0adb1b6cb | SPIRENT | E2010S | 제품/통신 사양 | third_party_hosted_vendor_document | 제품군 후보 | https://manualzilla.com/doc/5810530/spirent-communications---spirent-knowledge-base | 검색 색인에서 E2010S 모델 표기와 자료 제목 「Spirent Communications - Spirent Knowledge Base」를 확인. 제품/운용자료 후보이며 공개 프로그래밍 인터페이스 존재를 확정하는 근거는 아님. 다른 제품/계열 문서 내 모델 언급으로 발견된 후보이며 정확 모델의 직접 제어 지원은 원문으로 입증하지 못함. | search_index_only | 미확인; 자료 공개가 오픈소스 라이선스를 의미하지 않음
MOD-7fd7bed932b913df | EM TEST | PFS200N50 | 제품/통신 사양 | third_party_hosted_vendor_document | 제품군 후보 | https://www.avalontest.com/images/uploaded/EM%20Test%20PFS%20200N%20Series%20Manual.pdf | 검색 색인에서 PFS 200N50 모델 표기와 자료 제목 「Manual」를 확인. 제품/운용자료 후보이며 공개 프로그래밍 인터페이스 존재를 확정하는 근거는 아님. 다른 제품/계열 문서 내 모델 언급으로 발견된 후보이며 정확 모델의 직접 제어 지원은 원문으로 입증하지 못함. | search_index_only | 미확인; 자료 공개가 오픈소스 라이선스를 의미하지 않음
MOD-7fd7bed932b913df | EM TEST | PFS200N50 | 제품/통신 사양 | official | 제품군 후보 | https://www.ametek-cts.com/-/media/ametekcts/importdata_bkup-16-06-22/documents/datasheets/em-test/data_sheet_pfs_200n_series_20211018.pdf?la=en&revision=ecc6c3a8-0f54-4c2c-9413-1ebbfec43921 | 검색 색인에서 PFS 200N50 모델 표기와 자료 제목 「PFS 200N-series」를 확인. 제품/운용자료 후보이며 공개 프로그래밍 인터페이스 존재를 확정하는 근거는 아님. 다른 제품/계열 문서 내 모델 언급으로 발견된 후보이며 정확 모델의 직접 제어 지원은 원문으로 입증하지 못함. | search_index_only | 미확인; 자료 공개가 오픈소스 라이선스를 의미하지 않음
MOD-7fd7bed932b913df | EM TEST | PFS200N50 | 제품/통신 사양 | third_party_hosted_vendor_document | 제품군 후보 | https://www.manualslib.com/manual/2210996/Em-Test-Pfs-200n-Series.html?page=9 | 검색 색인에서 PFS 200N50 모델 표기와 자료 제목 「Operation; Description Of The Menus; Main Menu - EM TEST PFS 200N Series Manual For Operation [Page 9] ¦ ManualsLib」를 확인. 제품/운용자료 후보이며 공개 프로그래밍 인터페이스 존재를 확정하는 근거는 아님. 다른 제품/계열 문서 내 모델 언급으로 발견된 후보이며 정확 모델의 직접 제어 지원은 원문으로 입증하지 못함. | search_index_only | 미확인; 자료 공개가 오픈소스 라이선스를 의미하지 않음
MOD-7fd7bed932b913df | EM TEST | PFS200N50 | 지원/발견 페이지 | official | 명시된 제품군 | https://www.ametek-cts.com/support/software-updates | AMETEK 공식 업데이트 페이지 원문에 PFS 200N 1.14aXX 게시. 해당 계열 펌웨어 지원 경로로서 현지 지원 요청/등록 사용자 포털을 안내하며 공개 제어 API/소스 제공의 증거는 아님. | content_read | 상용 제조사 펌웨어; 라이선스 전문 미확인
MOD-ae362204aa4c7bd9 | EM TEST | VDS200N50 | 제품/통신 사양 | third_party_hosted_vendor_document | 제품군 후보 | https://transientspecialists.com/cdn/shop/files/VDS200N_User_Manual_1.pdf?v=1384050857396645218 | 검색 색인에서 VDS 200N50 모델 표기와 자료 제목 「Manual」를 확인. 제품/운용자료 후보이며 공개 프로그래밍 인터페이스 존재를 확정하는 근거는 아님. 다른 제품/계열 문서 내 모델 언급으로 발견된 후보이며 정확 모델의 직접 제어 지원은 원문으로 입증하지 못함. | search_index_only | 미확인; 자료 공개가 오픈소스 라이선스를 의미하지 않음
MOD-ae362204aa4c7bd9 | EM TEST | VDS200N50 | 제품/통신 사양 | third_party_hosted_vendor_document | 제품군 후보 | https://www.manualslib.com/products/Em-Test-Vds-200-Series-10532692.html | 검색 색인에서 VDS 200N50 모델 표기와 자료 제목 「Em test VDS 200 Series Manuals ¦ ManualsLib」를 확인. 제품/운용자료 후보이며 공개 프로그래밍 인터페이스 존재를 확정하는 근거는 아님. 다른 제품/계열 문서 내 모델 언급으로 발견된 후보이며 정확 모델의 직접 제어 지원은 원문으로 입증하지 못함. | search_index_only | 미확인; 자료 공개가 오픈소스 라이선스를 의미하지 않음
MOD-ae362204aa4c7bd9 | EM TEST | VDS200N50 | 지원/발견 페이지 | official | 명시된 제품군 | https://www.ametek-cts.com/support/software-updates | AMETEK 공식 업데이트 페이지 원문에 VDS 200N 1.21aXX 게시. 해당 계열 펌웨어 지원 경로로서 현지 지원 요청/등록 사용자 포털을 안내하며 공개 제어 API/소스 제공의 증거는 아님. | content_read | 상용 제조사 펌웨어; 라이선스 전문 미확인
MOD-285c7a2e13d94702 | INCCO SYSTEMS GmbH | MA 4000-XP-ET | 제품/통신 사양 | third_party_hosted_vendor_document | 정확 모델 | https://www.reliantemc.com/innco-systems-product-catalog/ | 카탈로그에 MA 4000-XP-ET 및 전동 높이/틸트와 내장 공압 편파 설명 존재. | content_read | 미확인
MOD-285c7a2e13d94702 | INCCO SYSTEMS GmbH | MA 4000-XP-ET | 프로그래밍/통신 명령서 | third_party_hosted_vendor_document | 제품군 후보 | https://www.ramayes.com/Data%20Files/Innco%20Systems/CO3000-en.pdf | CO3000 틸트마스트/MA 계열 명령서 후보; 실제 컨트롤러 연결 확인 필요. | content_read | 미확인
MOD-fcdc5f4ef5fe71fd | Rohde & Schwarz | OSP 120 | 프로그래밍/통신 명령서 | official | 명시된 제품군 | https://www.rohde-schwarz.com/jp/manual/rs-osp-open-switch-and-control-platform-operating-manual_78701-28709.html | OSP120가 표시된 설명서에서 원격제어/프로그래밍 관련 내용 색인 확인. R&S®OSP Open Switch and Control Platform Operating Manual ¦ Rohde & Schwarz. | search_index_only | 미확인; 제조사/배포자 사용조건 확인 필요
MOD-fcdc5f4ef5fe71fd | Rohde & Schwarz | OSP 120 | 프로그래밍/통신 명령서 | official | 명시된 제품군 | https://www.rohde-schwarz.com/nl/manual/r-s-osp-open-switch-and-control-platform-operating-manual-manuals_78701-28709.html | OSP120가 표시된 설명서에서 원격제어/프로그래밍 관련 내용 색인 확인. R&S®OSP Open Switch and Control Platform Operating Manual ¦ Rohde & Schwarz. | search_index_only | 미확인; 제조사/배포자 사용조건 확인 필요
MOD-fcdc5f4ef5fe71fd | Rohde & Schwarz | OSP 120 | SDK/API | official | 제품군 후보 | https://pypi.org/project/RsOsp/ | 공식 RsOsp 패키지 메타데이터가 Supported instruments: OSP를 명시. OSP120/130/150/220별 지원 세대·펌웨어를 개별 확정하지 않음. | content_read | MIT (PyPI 메타데이터)
MOD-7622702cd1a1955c | INNCO Systems | DT3000-3t | 제품/통신 사양 | third_party_hosted_vendor_document | 정확 모델 | https://www.reliantemc.com/innco-systems-product-catalog/ | 제조사 카탈로그 재배포 표에서 DT 3000-3t 모델과 구동/광케이블 계열 구성을 확인. | content_read | 미확인
MOD-7622702cd1a1955c | INNCO Systems | DT3000-3t | 프로그래밍/통신 명령서 | third_party_hosted_vendor_document | 제품군 후보 | https://www.ramayes.com/Data%20Files/Innco%20Systems/CO3000-en.pdf | CO3000의 DT/DS 회전 장치 명령표 후보. 보유 장치의 연결 제어기 확정은 별도. | content_read | 미확인
MOD-5f2c1c643e566524 | HP | HP8753C | 지원/발견 페이지 | official | 발견/참고 | https://www.keysight.com/gb/en/product/8753C/network-analyzer-30-khz-to-3-ghz.html | 8753C 관련 자료 검색 색인 확인. 8753C Network Analyzer, 30 kHz to 3 GHz [Obsolete] ¦ Keysight. 명령·API 근거 여부는 추가 원문 검토 필요. | search_index_only | 미확인; 제조사/배포자 사용조건 확인 필요
MOD-5f2c1c643e566524 | HP | HP8753C | 프로그래밍/통신 명령서 | official | 정확 모델 | https://www.keysight.com/td/en/assets/9018-03965/service-manuals/9018-03965.pdf | 8753C 공식 사용자 가이드의 문서 구성 설명에 HP-IB 프로그래밍 정보가 포함됨을 검색 색인에서 확인. 구형 HP-IB 명령이며 신형 VNA SCPI와 동일하다고 가정하지 않음. | search_index_only | 미확인; 제조사/배포자 사용조건 확인 필요
MOD-8939a0b6a6a24d8a | (주)웨이컴 | JW-1 | 프로그래밍/통신 명령서 | third_party_hosted_vendor_document | 제품군 후보 | https://manualzz.com/doc/32220300/acom-jw-1-owner-s-manual | ACOM JW-1 매뉴얼에 RS232 스트림/핸드셰이크 설명. 웨이컴 표기 장비와 동일성 미확인. | search_index_only | 미확인
MOD-9c8608cca8574c4d | EM POWER | BBS5K8CAJ | 제품/통신 사양 | official | 제품군 후보 | https://www.empowerrf.com/pdfs/EmpowerCatalog2008.pdf | 검색 색인에서 BBS5K8CAJ 모델 표기와 자료 제목 「Amplifier Products」를 확인. 제품/운용자료 후보이며 공개 프로그래밍 인터페이스 존재를 확정하는 근거는 아님. 다른 제품/계열 문서 내 모델 언급으로 발견된 후보이며 정확 모델의 직접 제어 지원은 원문으로 입증하지 못함. | search_index_only | 미확인; 자료 공개가 오픈소스 라이선스를 의미하지 않음
MOD-126b5808776dbbd7 | STAUBLI | TX90 XL | 제품/통신 사양 | official | 명시된 제품군 | https://speag.swiss/products/dasy8/m-sar-apd/product-lifetime | SPEAG는 TX60/90+CS8c 계열의 DASY5/6 연결을 명시. | content_read | 미확인
MOD-126b5808776dbbd7 | STAUBLI | TX90 XL | 공개 소스 코드 | community | 제품군 후보 | https://github.com/ros-industrial/staubli_val3_driver | CS8/CS9에 대한 VAL3/ROS 코드 후보. TX60/TX60L/TX90XL 암 이름만으로 설치 제어기 세대·명령 호환을 확정할 수 없음. | download_read | Apache-2.0 (LICENSE 원문 확인)
MOD-396926b95cffbb45 | STAUBLI | SP1 D21142603 | 제품/통신 사양 | official | 명시된 제품군 | https://assets.staubli.com/Robotics/Training_brochure_Pardubice_EN.pdf | 공식 교육 자료가 SP1/SP2를 로봇 teach pendant로 설명. 개별 D211... 리비전의 독립 API 지원은 확인 못함. | search_index_only | 미확인
MOD-a80216d1446f43dc | STAUBLI | RX60B L | 제품/통신 사양 | official | 명시된 제품군 | https://speag.swiss/products/dasy8/m-sar-apd/product-lifetime | SPEAG의 구형 RX60/90- CS7M(B) 시스템 조합 확인. | content_read | 미확인
MOD-a80216d1446f43dc | STAUBLI | RX60B L | 프로그래밍/통신 명령서 | third_party_hosted_vendor_document | 제품군 후보 | https://manualzz.com/doc/27141251/operator-manual | CS7B/CS7MB V+ 매뉴얼 후보. RX60B L/RX90B L의 설치 제어기 확인 필요. | search_index_only | 미확인
MOD-518920612766ca86 | STAUBLI | CS7MB | 프로그래밍/통신 명령서 | third_party_hosted_vendor_document | 정확 모델 | https://manualzz.com/doc/27141251/operator-manual | 제조사 RX CS7B/CS7 MB 운전 매뉴얼 재배포본: V+ 언어와 프로그램/운전 절차. | search_index_only | 미확인
MOD-518920612766ca86 | STAUBLI | CS7MB | 제품/통신 사양 | official | 정확 모델 | https://speag.swiss/products/dasy8/m-sar-apd/product-lifetime | SPEAG DASY4/52에 RX60/90 및 CS7MB 조합 명시. | content_read | 미확인
MOD-c8ba825f6d289edf | STAUBLI | TX60 | 제품/통신 사양 | official | 명시된 제품군 | https://speag.swiss/products/dasy8/m-sar-apd/product-lifetime | SPEAG는 TX60/90+CS8c 계열의 DASY5/6 연결을 명시. | content_read | 미확인
MOD-c8ba825f6d289edf | STAUBLI | TX60 | 공개 소스 코드 | community | 제품군 후보 | https://github.com/ros-industrial/staubli_val3_driver | CS8/CS9에 대한 VAL3/ROS 코드 후보. TX60/TX60L/TX90XL 암 이름만으로 설치 제어기 세대·명령 호환을 확정할 수 없음. | download_read | Apache-2.0 (LICENSE 원문 확인)
MOD-af45dc8bab6edc71 | TESTO | 175-H1 | 제어 소프트웨어 | official | 정확 모델 | https://www.testo.com/en-US/testo-175h1/p/0572-1754 | testo 175H1 공식 제품: MiniUSB 데이터 연결 및 ComSoft 측정/분석 소프트웨어. | search_index_only | 미확인
MOD-af45dc8bab6edc71 | TESTO | 175-H1 | 프로그래밍/통신 명령서 | official | 명시된 제품군 | https://github.com/testo/t175_t176_interface | testo 공식 GitHub의 175/176 통신 프로토콜 저장소. 175-H1 세대/제품번호와 일치 여부 추가 확인 필요. | search_index_only | 미확인
MOD-af45dc8bab6edc71 | TESTO | 175-H1 | 공개 소스 코드 | official | 명시된 제품군 | https://github.com/testo/toolbox_classic | Testo OLE 자동화 서버를 통한 측정값/프로토콜 조회 예제. 175/176 계열 지원 경로이며 하위 세대 확인 필요. README 및 samples 디렉터리 확인. | download_read | Apache-2.0 (검색 목록 표시)
MOD-32170c928469f7dd | MASTECH | HY3005D | 제품/통신 사양 | third_party_hosted_vendor_document | 정확 모델 | https://mail.mastechpowersupply.com/files/public/manuals/Manual_HY3005D_New.pdf | 검색 색인에 모델 HY3005D와 자료 ‘Microsoft Word - HY3005D manua new design 2018’가 명시됨. 제품/사용설명서 연결은 확인되나 이 색인만으로 공개 원격 API 또는 제어코드는 입증되지 않음. | search_index_only | 미확인(문서·배포물별 사용 조건 확인 필요)
MOD-32170c928469f7dd | MASTECH | HY3005D | 제품/통신 사양 | third_party_hosted_vendor_document | 정확 모델 | https://mastechpowersupply.com/files/public/manuals/Manual_HY3005D_New.pdf | 검색 색인에 모델 HY3005D와 자료 ‘Microsoft Word - HY3005D manua new design 2018’가 명시됨. 제품/사용설명서 연결은 확인되나 이 색인만으로 공개 원격 API 또는 제어코드는 입증되지 않음. | search_index_only | 미확인(문서·배포물별 사용 조건 확인 필요)
MOD-32170c928469f7dd | MASTECH | HY3005D | 제품/통신 사양 | third_party_hosted_vendor_document | 정확 모델 | https://www.manualslib.com/products/Mastech-Hy3005d-4220612.html | 검색 색인에 모델 HY3005D와 자료 ‘Mastech HY3005D Manuals ¦ ManualsLib’가 명시됨. 제품/사용설명서 연결은 확인되나 이 색인만으로 공개 원격 API 또는 제어코드는 입증되지 않음. | search_index_only | 미확인(문서·배포물별 사용 조건 확인 필요)
MOD-e9e79bb6ba0a229a | Agilent | E4433B | 공개 소스 코드 | community | 정확 모델 | https://github.com/python-ivi/python-ivi/blob/master/ivi/agilent/agilentE4433B.py | 공개 저장소 원문 ivi/agilent/agilentE4433B.py에서 E4433B의 클래스/예제 또는 지원 모델 목록 확인 (행 29). | download_read | MIT (파일 헤더 확인)
MOD-e9e79bb6ba0a229a | Agilent | E4433B | 공개 소스 코드 | community | 명시된 제품군 | https://github.com/python-ivi/python-ivi/blob/master/ivi/agilent/agilentBaseESGD.py | 공개 저장소 원문 ivi/agilent/agilentBaseESGD.py에서 E4433B의 클래스/예제 또는 지원 모델 목록 확인 (행 56). | download_read | MIT (파일 헤더 확인)
MOD-e9e79bb6ba0a229a | Agilent | E4433B | 드라이버 | community | 정확 모델 | https://sine.ni.com/apps/utf8/niid_web_display.model_page?p_model_id=405 | 드라이버 배포 페이지의 모델/지원 목록에 E4433B 표시. Agilent Technologies / Keysight Technologies E4433B RF Signal Generator - Instrument Driver - N. | search_index_only | 미확인; 제조사/배포자 사용조건 확인 필요
MOD-e9e79bb6ba0a229a | Agilent | E4433B | 드라이버 | community | 명시된 제품군 | https://sine.ni.com/apps/utf8/niid_web_display.download_page?p_id_guid=E3B19B3E90ED659CE034080020E74861 | 드라이버 배포 페이지의 모델/지원 목록에 E4433B 표시. Agilent Technologies / Keysight Technologies agesg Signal Generator - IEEE 488.2 (GPIB) Driver . | search_index_only | 미확인; 제조사/배포자 사용조건 확인 필요
MOD-c561ea89f4b003eb | EM POWER | 2135DEFAAXLXX | 제품/통신 사양 | third_party_hosted_vendor_document | 제품군 후보 | https://www.reliantemc.com/empower-rf-systems-data-sheets/ | 검색 색인에서 2135 모델 표기와 자료 제목 「Empower RF Systems Data Sheets - Reliantemc」를 확인. 제품/운용자료 후보이며 공개 프로그래밍 인터페이스 존재를 확정하는 근거는 아님. | search_index_only | 미확인; 자료 공개가 오픈소스 라이선스를 의미하지 않음
MOD-c561ea89f4b003eb | EM POWER | 2135DEFAAXLXX | 제품/통신 사양 | third_party_hosted_vendor_document | 제품군 후보 | https://manualzilla.com/doc/6882783/user-manual | 검색 색인에서 2135 모델 표기와 자료 제목 「USER MANUAL」를 확인. 제품/운용자료 후보이며 공개 프로그래밍 인터페이스 존재를 확정하는 근거는 아님. | search_index_only | 미확인; 자료 공개가 오픈소스 라이선스를 의미하지 않음
MOD-c561ea89f4b003eb | EM POWER | 2135DEFAAXLXX | 제품/통신 사양 | official | 정확 모델 | https://www.empowerrf.com/datasheet/Empower_RF_Amplifier_2135.pdf | Empower 2135 데이터시트의 구성표에 2135DEFAAXLXX 정확 옵션 코드와 Ethernet/LCD 구성, 원격 인터페이스 설명 확인. API/명령 목록은 별도 미확인. | content_read | 제조사 저작권 자료; 공개 열람 가능하나 오픈소스 라이선스 확인 안 됨
MOD-5fd207467d05c0fa | Agilent | N1911A | 프로그래밍/통신 명령서 | official | 명시된 제품군 | https://www.keysight.com/ni/en/assets/9018-05085/programming-guides/9018-05085.pdf | N1911A가 검색 색인에 명시된 프로그래밍·원격제어 자료. Keysight N1911A/1912A Power Meters Programming Guide. | search_index_only | 미확인; 제조사/배포자 사용조건 확인 필요
MOD-5fd207467d05c0fa | Agilent | N1911A | 드라이버 | official | 명시된 제품군 | https://www.keysight.com/us/content/lib/software-detail/driver/rf-power-meter-ivi-instrument-drivers-1627801.html | 드라이버 배포 페이지의 모델/지원 목록에 N1911A 표시. RF Power Meter IVI Instrument Drivers ¦ Keysight. | search_index_only | 미확인; 제조사/배포자 사용조건 확인 필요
MOD-5fd207467d05c0fa | Agilent | N1911A | 드라이버 | official | 명시된 제품군 | https://www.keysight.com/gb/content/lib/software-detail/driver/rf-power-meter-ivi-instrument-drivers-1627801.html | RF Power Meter IVI 지원 목록에서 N1914A, E4419B, E4416A, U2042XA, N1911A 확인. 지원표는 검색 색인 확인이며 최신 다운로드 페이지 재조회는 타임아웃. 직접 열람 시 오류/차단 발생; 검색 색인 근거와 원문 열람을 구분함. | blocked | 미확인; 배포자 사용조건 확인 필요
MOD-55f2f0f952c1c984 | SPEAG | DAE3V1 | 제품/통신 사양 | official | 제품군 후보 | https://speag.swiss/services/cal-lab/calibration-services/readout-unit-dae | 검색 색인에서 DAE3 모델 표기와 자료 제목 「Readout Unit (DAE) » SPEAG, Schmid & Partner Engineering AG」를 확인. 제품/운용자료 후보이며 공개 프로그래밍 인터페이스 존재를 확정하는 근거는 아님. | search_index_only | 미확인; 자료 공개가 오픈소스 라이선스를 의미하지 않음
MOD-55f2f0f952c1c984 | SPEAG | DAE3V1 | SDK/API | official | 제품군 후보 | https://speag.swiss/products/dasy8/dasy8-state-of-the-art-wireless-device-compliance-testing/videos | DASY8/6 영상 설명 원문에서 DASY6 SAR v6.12 자동화 API와 Python 보고서 예제를 안내. 공개 코드 저장소나 개별 DAE 직접 제어 API를 확인한 것은 아니며 설치된 시스템/모듈/라이선스 확인 필요. | content_read | 제조사 상용 플랫폼; API 사용권/SDK 배포 조건 미확인
MOD-85df40c21fa82297 | HP | 8924C | 프로그래밍/통신 명령서 | official | 정확 모델 | https://www.keysight.com/zz/en/assets/9018-40254/reference-guides/9018-40254.pdf | 8924C가 검색 색인에 명시된 프로그래밍·원격제어 자료. 8924C Condensed Programming Reference Guide ¦ Keysight. | search_index_only | 미확인; 제조사/배포자 사용조건 확인 필요
MOD-17122efa79452ea9 | HP | HP8561E | 프로그래밍/통신 명령서 | official | 명시된 제품군 | https://www.keysight.com/sl/en/assets/9018-01028/user-manuals/9018-01028.pdf | 8561E가 검색 색인에 명시된 프로그래밍·원격제어 자료. 8560E/EC Series Spectrum Analyzer User's / Programmer's Guide. | search_index_only | 미확인; 제조사/배포자 사용조건 확인 필요
MOD-17122efa79452ea9 | HP | HP8561E | 드라이버 | community | 정확 모델 | https://sine.ni.com/apps/utf8/niid_web_display.model_page?p_model_id=2030 | 드라이버 배포 페이지의 모델/지원 목록에 8561E 표시. Agilent Technologies / Keysight Technologies 8561E Microwave Spectrum Analyzer - Instrument Dri. | search_index_only | 미확인; 제조사/배포자 사용조건 확인 필요
MOD-218a1f3773de06bc | MARCONI INSTRUMENTS | 2031 | 제품/통신 사양 | third_party_hosted_vendor_document | 정확 모델 | https://bama.edebris.com/manuals/ifr/2030%202031/ | 검색 색인에서 2031 모델 표기와 자료 제목 「Bama Manual Archive」를 확인. 제품/운용자료 후보이며 공개 프로그래밍 인터페이스 존재를 확정하는 근거는 아님. | search_index_only | 미확인; 자료 공개가 오픈소스 라이선스를 의미하지 않음
MOD-218a1f3773de06bc | MARCONI INSTRUMENTS | 2031 | 제품/통신 사양 | third_party_hosted_vendor_document | 정확 모델 | https://www.manualslib.com/manual/3933055/Marconi-2031.html | 검색 색인에서 2031 모델 표기와 자료 제목 「MARCONI 2031 OPERATION MANUAL Pdf Download ¦ ManualsLib」를 확인. 제품/운용자료 후보이며 공개 프로그래밍 인터페이스 존재를 확정하는 근거는 아님. | search_index_only | 미확인; 자료 공개가 오픈소스 라이선스를 의미하지 않음
MOD-218a1f3773de06bc | MARCONI INSTRUMENTS | 2031 | 제품/통신 사양 | third_party_hosted_vendor_document | 제품군 후보 | https://www.manualslib.com/brand/marconi/test-equipment.html | 검색 색인에서 2031 모델 표기와 자료 제목 「Marconi Test Equipment User Manuals Download ¦ ManualsLib」를 확인. 제품/운용자료 후보이며 공개 프로그래밍 인터페이스 존재를 확정하는 근거는 아님. 다른 제품/계열 문서 내 모델 언급으로 발견된 후보이며 정확 모델의 직접 제어 지원은 원문으로 입증하지 못함. | search_index_only | 미확인; 자료 공개가 오픈소스 라이선스를 의미하지 않음
MOD-e9ac07de80751912 | SPEAG | AIA | 제품/통신 사양 | official | 발견/참고 | https://speag.swiss/news-events/news/measurement/dasy8-module-hac2019-ansi-c63-19-2019 | 검색 색인에서 AIA 모델 표기와 자료 제목 「DASY8 Module HAC2019 (ANSI C63.19-2019) » SPEAG, Schmid & Partner Engineering AG」를 확인. 제어/통신 관련 표현이 있으나 해당 명령의 정확한 모델·옵션 적용범위는 원문 추가 확인 필요. 다른 제품/계열 문서 내 모델 언급으로 발견된 후보이며 정확 모델의 직접 제어 지원은 원문으로 입증하지 못함. | search_index_only | 미확인; 자료 공개가 오픈소스 라이선스를 의미하지 않음
MOD-71069caf12c495ba | HP | 8591A | 공개 소스 코드 | community | 정확 모델 | https://github.com/python-ivi/python-ivi/blob/master/ivi/agilent/agilent8591A.py | 공개 저장소 원문 ivi/agilent/agilent8591A.py에서 8591A의 클래스/예제 또는 지원 모델 목록 확인 (행 29). | download_read | MIT (파일 헤더 확인)
MOD-71069caf12c495ba | HP | 8591A | 공개 소스 코드 | community | 명시된 제품군 | https://github.com/python-ivi/python-ivi/blob/master/ivi/agilent/agilentBase8590A.py | 공개 저장소 원문 ivi/agilent/agilentBase8590A.py에서 8591A의 클래스/예제 또는 지원 모델 목록 확인 (행 38). | download_read | MIT (파일 헤더 확인)
MOD-71069caf12c495ba | HP | 8591A | 프로그래밍/통신 명령서 | official | 정확 모델 | https://www.keysight.com/et/en/assets/9018-05912/programming-guides/9018-05912.pdf | 8591A가 검색 색인에 명시된 프로그래밍·원격제어 자료. 8590-Series Spectrum Analyzer Programming Manual. | search_index_only | 미확인; 제조사/배포자 사용조건 확인 필요
MOD-71069caf12c495ba | HP | 8591A | 드라이버 | community | 정확 모델 | https://sine.ni.com/apps/utf8/niid_web_display.model_page?p_model_id=393 | 드라이버 배포 페이지의 모델/지원 목록에 8591A 표시. Agilent Technologies / Keysight Technologies 8591A Spectrum Analyzer - Instrument Driver - Nati. | search_index_only | 미확인; 제조사/배포자 사용조건 확인 필요
MOD-da398bf280eb0cef | STAUBLI | RX90B L | 제품/통신 사양 | official | 명시된 제품군 | https://speag.swiss/products/dasy8/m-sar-apd/product-lifetime | SPEAG의 구형 RX60/90- CS7M(B) 시스템 조합 확인. | content_read | 미확인
MOD-da398bf280eb0cef | STAUBLI | RX90B L | 프로그래밍/통신 명령서 | third_party_hosted_vendor_document | 제품군 후보 | https://manualzz.com/doc/27141251/operator-manual | CS7B/CS7MB V+ 매뉴얼 후보. RX60B L/RX90B L의 설치 제어기 확인 필요. | search_index_only | 미확인
MOD-e2e4420d55b45198 | HP | 8664A | 지원/발견 페이지 | official | 발견/참고 | https://www.keysight.com/es/en/assets/9018-06110/user-manuals/9018-06110.pdf | 8664A 관련 자료 검색 색인 확인. 8664A, 8665A/B Synthesized Signal Generator Operation & Calibration Manual ¦ Keysight. 명령·API 근거 여부는 추가 원문 검토 필요. | search_index_only | 미확인; 제조사/배포자 사용조건 확인 필요
MOD-64db71910f5b731d | SPEAG | AM1DV2 | 제품/통신 사양 | official | 명시된 제품군 | https://speag.swiss/assets/downloads/speagflyers/speag-HAC-flyer.pdf | SPEAG HAC 계열 자료에 AM1DV3/AM1DV2와 PC에서 선택하는 48kHz/24bit HAC 측정 시스템을 명시. | search_index_only | 미확인
MOD-e5b1b0277d59bb8b | SPEAG | SE UMS 010 AB | 제어 소프트웨어 | official | 제품군 후보 | https://speag.swiss/news-events/news/measurement/dasy86-module-hac-v1-2-packed-with-new-features | DASY8/6 Module HAC V1.2에서 최신 AMMI 하드웨어 지원을 공식 명시. SE UMS 010 접미 코드별 지원은 아직 확인되지 않음. | search_index_only | 미확인
MOD-f530e7a3da60b14f | HP | 8752C | 지원/발견 페이지 | official | 발견/참고 | https://www.keysight.com/us/en/product/8752C/rf-network-analyzer.html | 8752C 관련 자료 검색 색인 확인. 8752C RF Network Analyzer [Obsolete] ¦ Keysight. 명령·API 근거 여부는 추가 원문 검토 필요. | search_index_only | 미확인; 제조사/배포자 사용조건 확인 필요
MOD-f530e7a3da60b14f | HP | 8752C | 프로그래밍/통신 명령서 | official | 정확 모델 | https://www.keysight.com/zz/en/assets/9018-03591/programming-guides/9018-03591.pdf | 8752C를 명시하는 관련 제어자료: 8752C Network Analyzer Programmer’s Guide ¦ Keysight. 검색 색인 확인; 실제 설치 옵션은 별도 확인. | search_index_only | 미확인; 배포자 사용조건 확인 필요
MOD-54e723d744cc2971 | HP | 83236B | 프로그래밍/통신 명령서 | third_party_hosted_vendor_document | 정확 모델 | https://www.artisantg.com/info/Agilent_83236B_Operating_Manual.pdf | 83236B가 표시된 설명서에서 원격제어/프로그래밍 관련 내용 색인 확인. Agilent 83236B Operating Manual ¦ ArtisanTG. | search_index_only | 미확인; 제조사/배포자 사용조건 확인 필요
MOD-999946c6b0e52ec1 | TESTO | TESTO 103 | 제품/통신 사양 | official | 정확 모델 | https://static.testo.com/image/upload/Instruction-manual-and-Software/Instruction-manuals/testo-103-instruction-manual-3703.pdf | testo 103 접이식 온도계 공식 사용설명서. 공개 PC 통신/명령 확인 못함. | search_index_only | 미확인
MOD-23ee98d4bcb142bf | (주)에이컴 | JW-1 | 프로그래밍/통신 명령서 | third_party_hosted_vendor_document | 정확 모델 | https://manualzz.com/doc/32220300/acom-jw-1-owner-s-manual | ACOM JW-1 사용설명서에 RS232 스트림/핸드셰이크 모드와 사용자 통신 파라미터 명시. | search_index_only | 미확인
MOD-690d8a61efe10c3f | HP | E4419B | 드라이버 | official | 명시된 제품군 | https://www.keysight.com/us/content/lib/software-detail/driver/rf-power-meter-ivi-instrument-drivers-1627801.html | 드라이버 배포 페이지의 모델/지원 목록에 E4419B 표시. RF Power Meter IVI Instrument Drivers ¦ Keysight. | search_index_only | 미확인; 제조사/배포자 사용조건 확인 필요
MOD-690d8a61efe10c3f | HP | E4419B | 프로그래밍/통신 명령서 | official | 명시된 제품군 | https://www.keysight.com/us/en/assets/9018-01176/programming-guides/9018-01176.pdf | E4419B가 검색 색인에 명시된 프로그래밍·원격제어 자료. Programming Guide. | search_index_only | 미확인; 제조사/배포자 사용조건 확인 필요
MOD-690d8a61efe10c3f | HP | E4419B | 드라이버 | official | 명시된 제품군 | https://www.keysight.com/gb/content/lib/software-detail/driver/rf-power-meter-ivi-instrument-drivers-1627801.html | RF Power Meter IVI 지원 목록에서 N1914A, E4419B, E4416A, U2042XA, N1911A 확인. 지원표는 검색 색인 확인이며 최신 다운로드 페이지 재조회는 타임아웃. 직접 열람 시 오류/차단 발생; 검색 색인 근거와 원문 열람을 구분함. | blocked | 미확인; 배포자 사용조건 확인 필요
MOD-9bbebaf5a29e281d | DELL | OPTIPLEX 990 | 드라이버 | official | 정확 모델 | https://www.dell.com/support/home/en-in/drivers/driversdetails?driverid=g7j2n | Dell OptiPlex 990 공식 드라이버 패키지 경로. | search_index_only | 미확인
MOD-2f708c9f4447c8ec | Rohde & Schwarz | ESCI | 프로그래밍/통신 명령서 | official | 정확 모델 | https://scdn.rohde-schwarz.com/ur/pws/dl_downloads/dl_common_library/dl_manuals/dl_user_manual/ESCI_OperatingManual_en_03.pdf | ESCI가 표시된 설명서에서 원격제어/프로그래밍 관련 내용 색인 확인. Operating Manual for the R&S ESCI EMI Test Receiver. | search_index_only | 미확인; 제조사/배포자 사용조건 확인 필요
MOD-2f708c9f4447c8ec | Rohde & Schwarz | ESCI | 프로그래밍/통신 명령서 | official | 정확 모델 | https://www.rohde-schwarz.com/sg/manual/rs-esci3-esci7-operating-manual_78701-28712.html | ESCI가 표시된 설명서에서 원격제어/프로그래밍 관련 내용 색인 확인. R&S®ESCI3, ESCI7 Operating Manual ¦ Rohde & Schwarz. | search_index_only | 미확인; 제조사/배포자 사용조건 확인 필요
MOD-7e8512d70618205f | UEI | DL279 | 제품/통신 사양 | third_party_hosted_vendor_document | 정확 모델 | https://res.cloudinary.com/iwh/image/upload/q_auto%2Cg_center/assets/1/26/Documents/UEi/ueidl279_manual.pdf | 검색 색인에 모델 DL279와 자료 ‘INSTRUCTION MANUAL’가 명시됨. 제품/사용설명서 연결은 확인되나 이 색인만으로 공개 원격 API 또는 제어코드는 입증되지 않음. | search_index_only | 미확인(문서·배포물별 사용 조건 확인 필요)
MOD-7e8512d70618205f | UEI | DL279 | 제품/통신 사양 | third_party_hosted_vendor_document | 정확 모델 | https://assets.tequipment.net/assets/1/26/Documents/UEi/ueidl269_manual.pdf | 검색 색인에 모델 DL279와 자료 ‘UEi INSTRUCTION MANUAL PHOENIX CLAMP METER S’가 명시됨. 제품/사용설명서 연결은 확인되나 이 색인만으로 공개 원격 API 또는 제어코드는 입증되지 않음. | search_index_only | 미확인(문서·배포물별 사용 조건 확인 필요)
MOD-8a32797681d56dee | Agilent | E8257D | 공개 소스 코드 | community | 정확 모델 | https://github.com/QCoDeS/Qcodes/blob/main/src/qcodes/instrument_drivers/agilent/Agilent_E8257D.py | 공개 저장소 원문 src/qcodes/instrument_drivers/agilent/Agilent_E8257D.py에서 E8257D의 클래스/예제 또는 지원 모델 목록 확인 (행 14). | download_read | MIT
MOD-8a32797681d56dee | Agilent | E8257D | 프로그래밍/통신 명령서 | official | 정확 모델 | https://www.keysight.com/fr/en/assets/9018-04965/programming-guides/9018-04965.pdf | E8257D가 검색 색인에 명시된 프로그래밍·원격제어 자료. E8257D, E8267D, E8663D PSG Signal Generators SCPI Command Reference ¦ Keysight. | search_index_only | 미확인; 제조사/배포자 사용조건 확인 필요
MOD-8a32797681d56dee | Agilent | E8257D | 드라이버 | community | 정확 모델 | https://sine.ni.com/apps/utf8/niid_web_display.model_page?p_model_id=5975 | 드라이버 배포 페이지의 모델/지원 목록에 E8257D 표시. Agilent Technologies / Keysight Technologies E8257D Analog Signal Generator - Instrument Driver. | search_index_only | 미확인; 제조사/배포자 사용조건 확인 필요
MOD-4f5af5bf6cdc6e14 | XiTRON | 2503AH | 제품/통신 사양 | third_party_hosted_vendor_document | 정확 모델 | https://www.atecorp.com/getmedia/b21fd4d2-22e9-40be-9005-fa8ad1a0feef/xitron-2503ah_manual_1.pdf | 검색 색인에 모델 2503AH와 자료 ‘2000i & 2000m user guide’가 명시됨. 제품/사용설명서 연결은 확인되나 이 색인만으로 공개 원격 API 또는 제어코드는 입증되지 않음. | search_index_only | 미확인(문서·배포물별 사용 조건 확인 필요)
MOD-4f5af5bf6cdc6e14 | XiTRON | 2503AH | 제품/통신 사양 | third_party_hosted_vendor_document | 정확 모델 | https://vitrek.com/downloads/2503/2503AHmanual.pdf | 검색 색인에 모델 2503AH와 자료 ‘2000i & 2000m user guide’가 명시됨. 제품/사용설명서 연결은 확인되나 이 색인만으로 공개 원격 API 또는 제어코드는 입증되지 않음. | search_index_only | 미확인(문서·배포물별 사용 조건 확인 필요)
MOD-10c317d04e86db68 | HP | 8656B/3334U13608 | 프로그래밍/통신 명령서 | official | 제품군 후보 | https://www.keysight.com/us/en/assets/9018-03719/programming-guides/9018-03719.pdf | 8656B 명령 호환/에뮬레이션 관련 자료. 해당 구형 장비의 원래 드라이버 또는 옵션 지원을 확정하는 근거는 아님. | search_index_only | 미확인; 제조사/배포자 사용조건 확인 필요
MOD-10c317d04e86db68 | HP | 8656B/3334U13608 | 드라이버 | community | 정확 모델 | https://sine.ni.com/apps/utf8/niid_web_display.model_page?p_model_id=584 | 드라이버 배포 페이지의 모델/지원 목록에 8656B 표시. Agilent Technologies / Keysight Technologies 8656B Economy RF Signal Generator - Instrument Dri. | search_index_only | 미확인; 제조사/배포자 사용조건 확인 필요
MOD-ce03ad9c623b9d80 | EMC PARTNER | IMU4000 F-S-D-V | 제품/통신 사양 | third_party_hosted_vendor_document | 제품군 후보 | https://www.manualslib.com/manual/1628777/Emc-Partner-Imu4000.html | 관련 후보 자료: IMU4000 F-S-D-V 모델 표기와 자료 제목 「EMC-PARTNER IMU4000 USER MANUAL Pdf Download ¦ ManualsLib」를 확인. 제어/통신 관련 표현이 있으나 해당 명령의 정확한 모델·옵션 적용범위는 원문 추가 확인 필요. 기본형/계열 또는 접미사가 다른 자료이다. 대장 전체 모델 표기의 명시 지원·옵션·펌웨어 호환성은 확정하지 않았다. | search_index_only | 미확인; 자료 공개가 오픈소스 라이선스를 의미하지 않음
MOD-ce03ad9c623b9d80 | EMC PARTNER | IMU4000 F-S-D-V | 제품/통신 사양 | third_party_hosted_vendor_document | 제품군 후보 | https://www.manualslib.com/manual/1628777/Emc-Partner-Imu4000.html?page=26 | 관련 후보 자료: IMU4000 F-S-D-V 모델 표기와 자료 제목 「Standard Accessories - EMC-PARTNER IMU4000 User Manual [Page 26] ¦ ManualsLib」를 확인. 제품/운용자료 후보이며 공개 프로그래밍 인터페이스 존재를 확정하는 근거는 아님. 기본형/계열 또는 접미사가 다른 자료이다. 대장 전체 모델 표기의 명시 지원·옵션·펌웨어 호환성은 확정하지 않았다. | search_index_only | 미확인; 자료 공개가 오픈소스 라이선스를 의미하지 않음
MOD-d62b0f60d338b650 | Tektronix | TBS 1202B-EDU | 프로그래밍/통신 명령서 | third_party_hosted_vendor_document | 명시된 제품군 | https://wustekprdsitecorexp-cd.azurewebsites.net/en/oscilloscope/tds1000-manual | Tektronix TDS/TBS 계열 Programmer Manual 검색 색인에 입력 모델이 포함됨. 공급사 CDN/미러 주소이므로 공식 지원 페이지에서 최신 배포본 재확인 필요. | search_index_only | 미확인(문서·배포물별 사용 조건 확인 필요)
MOD-d62b0f60d338b650 | Tektronix | TBS 1202B-EDU | 프로그래밍/통신 명령서 | third_party_hosted_vendor_document | 정확 모델 | https://www.tek.com.cn/oscilloscope/tds1000-manual | 검색 색인에 모델 TBS 1202B-EDU와 자료 ‘Digital Oscilloscope Series Programmer Manual ¦ Tektronix’가 명시됨. 확인된 통신/개발 관련 표기: Programmer Manual. 문서 목록/관련 제품 메뉴일 가능성이 있어 해당 항목의 적용 범위를 원문에서 대조해야 함. | search_index_only | 미확인(문서·배포물별 사용 조건 확인 필요)
MOD-d62b0f60d338b650 | Tektronix | TBS 1202B-EDU | 제어 소프트웨어 | official | 정확 모델 | https://www.tek.com/en/support/software/application/tbs1202b-edu-software-1 | 검색 색인에 모델 TBS 1202B-EDU와 자료 ‘PC Courseware Editor Software, V1.1 ¦ Tektronix’가 명시됨. 제품/사용설명서 연결은 확인되나 이 색인만으로 공개 원격 API 또는 제어코드는 입증되지 않음. | search_index_only | 미확인(문서·배포물별 사용 조건 확인 필요)
MOD-66c38da3c383e861 | EMIC | 903-FN/H92850083 | 제품/통신 사양 | official | 명시된 제품군 | https://www.emic-net.co.jp/product/f/ | 공식 F 계열에 903-FN/FA/Z05 가진기 형식 명시. | search_index_only | 미확인
MOD-e3cf1a623af58555 | Rohde & Schwarz | ESH3-Z5 | 지원/발견 페이지 | official | 발견/참고 | https://scdn.rohde-schwarz.com/ur/pws/dl_downloads/dl_common_library/dl_manuals/dl_user_manual/ESU_OperatingManual_en_04.pdf | ESH3-Z5 관련 자료 검색 색인 확인. R&S ESU EMI Test Receiver. 명령·API 근거 여부는 추가 원문 검토 필요. | search_index_only | 미확인; 제조사/배포자 사용조건 확인 필요
MOD-7e143cab3b58e08a | ESPEC | TSA-302EL-W | 제어 소프트웨어 | official | 명시된 제품군 | https://www.espec.co.jp/english/inquiry/catalog/pcs.pdf | OnlineConverter 지원계열표; 연식·통신옵션 확인 필요. | content_read | 미확인
MOD-7e143cab3b58e08a | ESPEC | TSA-302EL-W | 제어 소프트웨어 | official | 정확 모델 | https://www.biologic.net/softwares/tcu-server/ | 지원표에 PL-1KPH(P310-311) 명시. EC-Lab/BT-Lab용 TCU Server. | content_read | 미확인
MOD-430ddb25a2a0e2b2 | HP | E4437B | 공개 소스 코드 | community | 정확 모델 | https://github.com/python-ivi/python-ivi/blob/master/ivi/agilent/agilentE4437B.py | 공개 저장소 원문 ivi/agilent/agilentE4437B.py에서 E4437B의 클래스/예제 또는 지원 모델 목록 확인 (행 29). | download_read | MIT (파일 헤더 확인)
MOD-430ddb25a2a0e2b2 | HP | E4437B | 드라이버 | community | 명시된 제품군 | https://sine.ni.com/apps/utf8/niid_web_display.download_page?p_id_guid=E3B19B3E90ED659CE034080020E74861 | 드라이버 배포 페이지의 모델/지원 목록에 E4437B 표시. Agilent Technologies / Keysight Technologies agesg Signal Generator - IEEE 488.2 (GPIB) Driver . | search_index_only | 미확인; 제조사/배포자 사용조건 확인 필요
MOD-430ddb25a2a0e2b2 | HP | E4437B | 드라이버 | community | 명시된 제품군 | https://sine.ni.com/apps/utf8/niid_web_display.download_page?p_id_guid=047541633C5C5B05E0440003BA7CCD71 | 드라이버 배포 페이지의 모델/지원 목록에 E4437B 표시. Agilent ESG Series Signal Generator - IEEE 488.2 (GPIB), Serial Driver for LabVIEW - National I. | search_index_only | 미확인; 제조사/배포자 사용조건 확인 필요
MOD-2445b508b84ed9d8 | AR / Amplifier Research | FL7040 | 프로그래밍/통신 명령서 | official | 명시된 제품군 | https://arworld.us/wp-content/uploads/2022/03/FI7000-Manual.pdf | FI7000 매뉴얼에 FL7006/FL7030/FL7218/FL7040/FL7060 명시. 프로브와 인터페이스를 결합한 제어 경로. | search_index_only | 미확인
MOD-f43fbbb3313f648c | ETS-Lindgren | 2092 | 지원/발견 페이지 | community | 제품군 후보 | https://www.artisantg.com/PLC/65933-3/ESCO-ETS-Lindgren-2092-Positioning-Controller | 2092 제품 자료 링크가 2090 매뉴얼을 제공하나 두 형식의 명령 동일성은 입증되지 않음. | search_index_only | 미확인
MOD-f43fbbb3313f648c | ETS-Lindgren | 2092 | 프로그래밍/통신 명령서 | third_party_hosted_vendor_document | 제품군 후보 | https://manualmachine.com/etslindgren/2090/1422741-user-manual/ | 2090 계열 명령서 후보; 2092의 정확 프로그램 매뉴얼 필요. | content_read | 미확인
MOD-37fb890f40a89df7 | Dino-Lite | AM-413T | 드라이버 | official | 정확 모델 | https://www.dino-lite.co.kr/board/free/list.html?board_no=7 | 공식 한국 자료실에 AM413T 사용자 매뉴얼과 소프트웨어·드라이버 다운로드 경로가 명시됨. | search_index_only | 미확인
MOD-734c1b3f92a246b0 | HP | 6574A | 지원/발견 페이지 | official | 발견/참고 | https://www.keysight.com/us/en/product/6574A/2000-watt-power-supply-60v-35a.html | 모델 관련 제품 자료는 확인했으나 검색 결과의 공통 지원 메뉴만으로 제어 인터페이스를 확정하지 않음. 제품 원문과 명령서 추가 확인 필요. | search_index_only | 미확인; 제조사/배포자 사용조건 확인 필요
MOD-ad750cde4546136e | A&R | 75A250AM1 | 제품/통신 사양 | third_party_hosted_vendor_document | 제품군 후보 | https://www.testequipmenthq.com/datasheets/AMPLIFIER%20RESEARCH-75A250A-Datasheet.pdf | 관련 후보 자료: 75A250AM1 모델 표기와 자료 제목 「Test Equipment Solutions Datasheet」를 확인. 제어/통신 관련 표현이 있으나 해당 명령의 정확한 모델·옵션 적용범위는 원문 추가 확인 필요. 기본형/계열 또는 접미사가 다른 자료이다. 대장 전체 모델 표기의 명시 지원·옵션·펌웨어 호환성은 확정하지 않았다. | search_index_only | 미확인; 자료 공개가 오픈소스 라이선스를 의미하지 않음
MOD-9fbcc6eb6acb1946 | MITEQ | AFS44-00102650-42-10P-44-PS | 제품/통신 사양 | official | 제품군 후보 | https://www.nardamiteq.com/viewmodel.php?model=AFS44-00102650-42-10P-44&utm-source=www.findrf.com | 관련 후보 자료: AFS44 모델 표기와 자료 제목 「Model: AFS44-00102650-42-10P-44 - Amplifier - Narda-MITEQ」를 확인. 제품/운용자료 후보이며 공개 프로그래밍 인터페이스 존재를 확정하는 근거는 아님. 기본형/계열 또는 접미사가 다른 자료이다. 대장 전체 모델 표기의 명시 지원·옵션·펌웨어 호환성은 확정하지 않았다. | search_index_only | 미확인; 자료 공개가 오픈소스 라이선스를 의미하지 않음
MOD-fb3e5a556af39432 | ADLINK | 3035C | 프로그래밍/통신 명령서 | third_party_hosted_vendor_document | 제품군 후보 | https://www.manualslib.com/manual/3214665/Aeroflex-3035c.html | Aeroflex 3035C RF digitizer 운영 설명서의 드라이버/소프트웨어 설명. 대장 ADLINK 제조사와 불일치. | search_index_only | 미확인
MOD-fb3e5a556af39432 | ADLINK | 3035C | 드라이버 | third_party_hosted_vendor_document | 제품군 후보 | https://www.manualslib.com/manual/3875875/Aeroflex-3035c-Rf.html | Aeroflex PXI 드라이버 설치/사용 자료 후보. 실제 모듈과 드라이버 버전 확인 필요. | search_index_only | 미확인
MOD-b7a26d1a9ba4742d | MASTECH | HY3005D-3 | 제품/통신 사양 | third_party_hosted_vendor_document | 정확 모델 | https://mcgrp.ru/manual/mastech/hy3005d-3 | 검색 색인에 모델 HY3005D-3와 자료 ‘Mastech HY3005D-3 инструкция по эксплуатации, характеристики, форум’가 명시됨. 제품/사용설명서 연결은 확인되나 이 색인만으로 공개 원격 API 또는 제어코드는 입증되지 않음. | search_index_only | 미확인(문서·배포물별 사용 조건 확인 필요)
MOD-b7a26d1a9ba4742d | MASTECH | HY3005D-3 | 제품/통신 사양 | third_party_hosted_vendor_document | 정확 모델 | https://manualzz.com/doc/23234841/mastech-power-supply-manual | 검색 색인에 모델 HY3005D-3와 자료 ‘MASTECH HY3000-HY5000 DC Power Supply User Manual ¦ Manualzz’가 명시됨. 제품/사용설명서 연결은 확인되나 이 색인만으로 공개 원격 API 또는 제어코드는 입증되지 않음. | search_index_only | 미확인(문서·배포물별 사용 조건 확인 필요)
MOD-10e70a28786bd5f5 | EM TEST | AN200N100 | 제품/통신 사양 | third_party_hosted_vendor_document | 정확 모델 | https://transientspecialists.com/cdn/shop/files/UserManual-AN200N100-E-V1.04_004_2.pdf?v=8237883472973856862 | AN 200N100 User Manual V1.04(2017-05-17), 16쪽 원문을 확인. 단일선 인공망 구성·배선/주파수 특성 자료이며 제어 코드 자료가 아님. | content_read | 제조사 저작권 자료; 공개 열람 가능하나 오픈소스 라이선스 확인 안 됨
MOD-84e8fd55c33b922e | BOONTON | 1121 | 드라이버 | official | 정확 모델 | https://sine.ni.com/apps/utf8/niid_web_display.model_page?p_model_id=9502 | NI Instrument Driver Network의 Boonton 1121 오디오 분석기 드라이버 등록. | search_index_only | 미확인
MOD-4ba8cedcd4c02ff3 | Tektronix | TDS2022C | 프로그래밍/통신 명령서 | third_party_hosted_vendor_document | 명시된 제품군 | https://wustekprdsitecorexp-cd.azurewebsites.net/en/oscilloscope/tds1000-manual | Tektronix TDS/TBS 계열 Programmer Manual 검색 색인에 입력 모델이 포함됨. 공급사 CDN/미러 주소이므로 공식 지원 페이지에서 최신 배포본 재확인 필요. | search_index_only | 미확인(문서·배포물별 사용 조건 확인 필요)
MOD-4ba8cedcd4c02ff3 | Tektronix | TDS2022C | 프로그래밍/통신 명령서 | third_party_hosted_vendor_document | 정확 모델 | https://www.tek.com.cn/oscilloscope/tds1000-manual | 검색 색인에 모델 TDS2022C와 자료 ‘Digital Oscilloscope Series Programmer Manual ¦ Tektronix’가 명시됨. 확인된 통신/개발 관련 표기: Programmer Manual. 문서 목록/관련 제품 메뉴일 가능성이 있어 해당 항목의 적용 범위를 원문에서 대조해야 함. | search_index_only | 미확인(문서·배포물별 사용 조건 확인 필요)
MOD-4ba8cedcd4c02ff3 | Tektronix | TDS2022C | 제품/통신 사양 | official | 정확 모델 | https://www.tek.com/en/oscilloscope/tds2000-manual/tds2000c-and-tds1000c-edu-series | 검색 색인에 모델 TDS2022C와 자료 ‘TDS2000C and TDS1000C-EDU Series ¦ Tektronix’가 명시됨. 제품/사용설명서 연결은 확인되나 이 색인만으로 공개 원격 API 또는 제어코드는 입증되지 않음. | search_index_only | 미확인(문서·배포물별 사용 조건 확인 필요)
MOD-a5bed08e346b20ea | ESPEC | TSE-11-A | 제어 소프트웨어 | official | 명시된 제품군 | https://www.espec.co.jp/english/inquiry/catalog/pcs.pdf | OnlineConverter 지원계열표; 연식·통신옵션 확인 필요. | content_read | 미확인
MOD-a5bed08e346b20ea | ESPEC | TSE-11-A | 제어 소프트웨어 | official | 정확 모델 | https://www.biologic.net/softwares/tcu-server/ | 지원표에 PL-1KPH(P310-311) 명시. EC-Lab/BT-Lab용 TCU Server. | content_read | 미확인
MOD-f4975e0033026637 | EM TEST | VDS 200N50 | 제품/통신 사양 | third_party_hosted_vendor_document | 제품군 후보 | https://transientspecialists.com/cdn/shop/files/VDS200N_User_Manual_76850e8a-bf3b-4b34-a22d-b04b3dd77fef.pdf?v=1384050857396645218 | 검색 색인에서 VDS 200N50 모델 표기와 자료 제목 「Manual」를 확인. 제품/운용자료 후보이며 공개 프로그래밍 인터페이스 존재를 확정하는 근거는 아님. 다른 제품/계열 문서 내 모델 언급으로 발견된 후보이며 정확 모델의 직접 제어 지원은 원문으로 입증하지 못함. | search_index_only | 미확인; 자료 공개가 오픈소스 라이선스를 의미하지 않음
MOD-f4975e0033026637 | EM TEST | VDS 200N50 | 제품/통신 사양 | third_party_hosted_vendor_document | 제품군 후보 | https://transientspecialists.com/cdn/shop/files/VDS200N_User_Manual_1.pdf?v=1384050857396645218 | 검색 색인에서 VDS 200N50 모델 표기와 자료 제목 「Manual」를 확인. 제품/운용자료 후보이며 공개 프로그래밍 인터페이스 존재를 확정하는 근거는 아님. 다른 제품/계열 문서 내 모델 언급으로 발견된 후보이며 정확 모델의 직접 제어 지원은 원문으로 입증하지 못함. | search_index_only | 미확인; 자료 공개가 오픈소스 라이선스를 의미하지 않음
MOD-f4975e0033026637 | EM TEST | VDS 200N50 | 제품/통신 사양 | third_party_hosted_vendor_document | 제품군 후보 | https://www.manualslib.com/products/Em-Test-Vds-200-Series-10532692.html | 검색 색인에서 VDS 200N50 모델 표기와 자료 제목 「Em test VDS 200 Series Manuals ¦ ManualsLib」를 확인. 제품/운용자료 후보이며 공개 프로그래밍 인터페이스 존재를 확정하는 근거는 아님. 다른 제품/계열 문서 내 모델 언급으로 발견된 후보이며 정확 모델의 직접 제어 지원은 원문으로 입증하지 못함. | search_index_only | 미확인; 자료 공개가 오픈소스 라이선스를 의미하지 않음
MOD-f4975e0033026637 | EM TEST | VDS 200N50 | 지원/발견 페이지 | official | 명시된 제품군 | https://www.ametek-cts.com/support/software-updates | AMETEK 공식 업데이트 페이지 원문에 VDS 200N 1.21aXX 게시. 해당 계열 펌웨어 지원 경로로서 현지 지원 요청/등록 사용자 포털을 안내하며 공개 제어 API/소스 제공의 증거는 아님. | content_read | 상용 제조사 펌웨어; 라이선스 전문 미확인
MOD-37a2134590223d63 | DKK-TOA | CM-21P | 제어 소프트웨어 | official | 정확 모델 | https://www.dkktoa.com/support/support.html | 공식 지원 페이지에 CM-21P와 PC 데이터 수집 소프트웨어 G-LOG2/RS-232C 지원이 제시됨. | search_index_only | 미확인
MOD-e8c37c6513eddc8f | AFJ INSTRUMENTS | SW04 | 제품/통신 사양 | third_party_hosted_vendor_document | 명시된 제품군 | https://www.hik-consulting.pl/files/SW04-Switching-Box.pdf | AFJ SW04 제조사 사양서: SW04/32·SW04/100 및 DDA55 전용 DB15 인터페이스 명시. | content_read | 미확인
MOD-c4b4c04d80a8ce99 | INNCO Systems | AS2000-PP | 제품/통신 사양 | official | 제품군 후보 | https://www.innco-systems.de/en/products/antenna-stands | 공식 목록의 AS2000-PP-10kg: 수동 높이 조정 스탠드 계열. 대장 AS2000-PP의 부하/편파 구성이 생략됨. | search_index_only | 미확인
MOD-c4b4c04d80a8ce99 | INNCO Systems | AS2000-PP | 프로그래밍/통신 명령서 | third_party_hosted_vendor_document | 제품군 후보 | https://www.manualslib.com/manual/1566136/Innco-Co3000.html | CO3000의 AS 편파 제어 명령 장은 후보이며 실제 원격 편파 연결 확인 필요. | content_read | 미확인
MOD-3d940ff680e57c5a | BRUEL&KJAER | 4602B | 제품/통신 사양 | official | 정확 모델 | https://www.bksv.com/-/media/literature/Product-Data/bp1284.ashx | Telephone Test Head Type 4602B 제품 자료 검색 색인. 마이크/귀 모사기가 통합된 전화 음향 시험 헤드로 직접 제어 API는 확인되지 않았음. | search_index_only | 제조사 저작권 자료; 공개 열람 가능하나 오픈소스 라이선스 확인 안 됨
MOD-df45ffc9aa78fc4f | Rohde & Schwarz | OSP | 드라이버 | community | 명시된 제품군 | https://github.com/mclim9/rssd | 드라이버 배포 페이지의 모델/지원 목록에 OSP 표시. GitHub - mclim9/rssd: Rohde & Schwarz SCPI Driver (in Python) · GitHub. | search_index_only | 미확인; 제조사/배포자 사용조건 확인 필요
MOD-df45ffc9aa78fc4f | Rohde & Schwarz | OSP | 프로그래밍/통신 명령서 | official | 정확 모델 | https://scdn.rohde-schwarz.com/ur/pws/dl_downloads/pdm/cl_manuals/user_manual/1178_7100_01/OSP220-230-320_UserManual_en_14.pdf | OSP가 표시된 설명서에서 원격제어/프로그래밍 관련 내용 색인 확인. R&S®OSP Open Switch and Control Platform User Manu. | search_index_only | 미확인; 제조사/배포자 사용조건 확인 필요
MOD-14a32f94159a2672 | Quadtech | 1050 | 제품/통신 사양 | third_party_hosted_vendor_document | 정확 모델 | https://electronicsandbooks.com/edt/manual/Hardware/Q/QuadTech%20%28former%20General%20Radio%29%20www.quadtech.com/G1050/g1050%20c20040706%20%5B82%5D.pdf | 검색 색인에 모델 1050와 자료 ‘150744 G1050manual.PDF’가 명시됨. 제품/사용설명서 연결은 확인되나 이 색인만으로 공개 원격 API 또는 제어코드는 입증되지 않음. | search_index_only | 미확인(문서·배포물별 사용 조건 확인 필요)
MOD-257a924d34135e32 | B&K | 5935L | 제품/통신 사양 | official | 명시된 제품군 | https://www.bksv.com/doc/bp1338.pdf | 5935/5935-L 마이크로폰 전원공급·신호 조정용 기기의 공식 제품자료. | search_index_only | 미확인
MOD-f4f2ed8e6d6d1be6 | ROHDE | ENV216 | 프로그래밍/통신 명령서 | official | 정확 모델 | https://www.rohde-schwarz.com/cz/manual/env216/ | ENV216가 표시된 설명서에서 원격제어/프로그래밍 관련 내용 색인 확인. R&S®ENV216 Two-line V-network ¦ Manual ¦ Rohde & Schwarz. | search_index_only | 미확인; 제조사/배포자 사용조건 확인 필요
MOD-f4f2ed8e6d6d1be6 | ROHDE | ENV216 | 프로그래밍/통신 명령서 | official | 정확 모델 | https://scdn.rohde-schwarz.com/ur/pws/dl_downloads/pdm/cl_manuals/user_manual/5201_6693_01/ENV216_UserManual_en_06.pdf | ENV216 사용자 설명서 §5 및 10·14쪽: TTL 레벨 원격 포트로 L1/N 경로와 150 kHz 고역필터 선택 가능. PC용 SCPI 드라이버와 구별되는 외부 접점/디지털 I/O 제어. | content_read | 미확인; 배포자 사용조건 확인 필요
MOD-81e11d74f16a4d69 | AR / Amplifier Research | 75A250A | 제품/통신 사양 | third_party_hosted_vendor_document | 정확 모델 | https://www.manualslib.com/manual/835847/Amplifier-Research-75a250a.html?page=7 | 검색 색인에서 75A250A 모델 표기와 자료 제목 「Ieee-488 Device Address Selection - Amplifier Research 75A250A Manual [Page 7] ¦ ManualsLib」를 확인. 제어/통신 관련 표현이 있으나 해당 명령의 정확한 모델·옵션 적용범위는 원문 추가 확인 필요. | search_index_only | 미확인; 자료 공개가 오픈소스 라이선스를 의미하지 않음
MOD-81e11d74f16a4d69 | AR / Amplifier Research | 75A250A | 제품/통신 사양 | third_party_hosted_vendor_document | 정확 모델 | https://www.manualslib.com/manual/835847/Amplifier-Research-75a250a.html?page=13 | 검색 색인에서 75A250A 모델 표기와 자료 제목 「A3 Gain Control; Operate/Control Board - Amplifier Research 75A250A Manual [Page 13] ¦ ManualsLib」를 확인. 제어/통신 관련 표현이 있으나 해당 명령의 정확한 모델·옵션 적용범위는 원문 추가 확인 필요. | search_index_only | 미확인; 자료 공개가 오픈소스 라이선스를 의미하지 않음
MOD-81e11d74f16a4d69 | AR / Amplifier Research | 75A250A | 제품/통신 사양 | third_party_hosted_vendor_document | 정확 모델 | https://www.manualslib.com/manual/835847/Amplifier-Research-75a250a.html | 검색 색인에서 75A250A 모델 표기와 자료 제목 「AMPLIFIER RESEARCH 75A250A MANUAL Pdf Download ¦ ManualsLib」를 확인. 제어/통신 관련 표현이 있으나 해당 명령의 정확한 모델·옵션 적용범위는 원문 추가 확인 필요. | search_index_only | 미확인; 자료 공개가 오픈소스 라이선스를 의미하지 않음
MOD-bba7e3b7a71684a3 | SIMPSON | 228 | 제품/통신 사양 | official | 정확 모델 | https://simpsonelectric.com/wp-content/uploads/File/228_manual.pdf | 검색 색인에 모델 228와 자료 ‘Model 228 Current Leakage Tester INSTRUCTION MANUA’가 명시됨. 제품/사용설명서 연결은 확인되나 이 색인만으로 공개 원격 API 또는 제어코드는 입증되지 않음. | search_index_only | 미확인(문서·배포물별 사용 조건 확인 필요)
MOD-bba7e3b7a71684a3 | SIMPSON | 228 | 제품/통신 사양 | third_party_hosted_vendor_document | 정확 모델 | https://simpson260.com/downloads/simpson_228_user_manual-2004.pdf | 검색 색인에 모델 228와 자료 ‘Model 228 Current Leakage Tester INSTRUCTION MANUA’가 명시됨. 제품/사용설명서 연결은 확인되나 이 색인만으로 공개 원격 API 또는 제어코드는 입증되지 않음. | search_index_only | 미확인(문서·배포물별 사용 조건 확인 필요)
MOD-bba7e3b7a71684a3 | SIMPSON | 228 | 제품/통신 사양 | third_party_hosted_vendor_document | 정확 모델 | https://assets.tequipment.net/assets/1/26/Simpson_228_Manual.pdf | 검색 색인에 모델 228와 자료 ‘Simpson Model 228 Current Leakage Tester Instruction Manual’가 명시됨. 제품/사용설명서 연결은 확인되나 이 색인만으로 공개 원격 API 또는 제어코드는 입증되지 않음. | search_index_only | 미확인(문서·배포물별 사용 조건 확인 필요)
MOD-0d43b9e59b2b1959 | Rohde & Schwarz | ESH2-Z5 | 지원/발견 페이지 | official | 발견/참고 | https://scdn.rohde-schwarz.com/ur/pws/dl_downloads/dl_common_library/dl_manuals/dl_user_manual/ESU_OperatingManual_en_04.pdf | ESH2-Z5 관련 자료 검색 색인 확인. R&S ESU EMI Test Receiver. 명령·API 근거 여부는 추가 원문 검토 필요. | search_index_only | 미확인; 제조사/배포자 사용조건 확인 필요
MOD-939e8fe12f770c5f | Rohde & Schwarz | SMF100A | 지원/발견 페이지 | official | 발견/참고 | https://scdn.rohde-schwarz.com/ur/pws/dl_downloads/dl_common_library/dl_manuals/dl_user_manual/SMF100A_OperatingManual_en_12.pdf | SMF100A 관련 자료 검색 색인 확인. R&S®SMF100A. 명령·API 근거 여부는 추가 원문 검토 필요. | search_index_only | 미확인; 제조사/배포자 사용조건 확인 필요
MOD-939e8fe12f770c5f | Rohde & Schwarz | SMF100A | 프로그래밍/통신 명령서 | official | 정확 모델 | https://www.rohde-schwarz.com/ca/manual/rs-smf100a-microwave-signal-generator-operating-manual_78701-28695.html | SMF100A가 표시된 설명서에서 원격제어/프로그래밍 관련 내용 색인 확인. R&S®SMF100A Microwave Signal Generator Operating Manual ¦ Rohde & Schwarz. | search_index_only | 미확인; 제조사/배포자 사용조건 확인 필요
MOD-cb86e058418d8f2b | FLUKE | FLUKE 54200 | 제품/통신 사양 | third_party_hosted_vendor_document | 정확 모델 | https://www.manualslib.com/manual/511896/Fluke-54200.html | 검색 색인에서 54200 모델 표기와 자료 제목 「FLUKE 54200 USER MANUAL Pdf Download ¦ ManualsLib」를 확인. 제어/통신 관련 표현이 있으나 해당 명령의 정확한 모델·옵션 적용범위는 원문 추가 확인 필요. | search_index_only | 미확인; 자료 공개가 오픈소스 라이선스를 의미하지 않음
MOD-cb86e058418d8f2b | FLUKE | FLUKE 54200 | 제품/통신 사양 | third_party_hosted_vendor_document | 정확 모델 | https://manualzz.com/doc/36942055/fluke-54200-tv-signal-generator-users-manual | 검색 색인에서 54200 모델 표기와 자료 제목 「Fluke 54200 TV Signal Generator Users Manual ¦ Manualzz」를 확인. 제어/통신 관련 표현이 있으나 해당 명령의 정확한 모델·옵션 적용범위는 원문 추가 확인 필요. | search_index_only | 미확인; 자료 공개가 오픈소스 라이선스를 의미하지 않음
MOD-cb86e058418d8f2b | FLUKE | FLUKE 54200 | 제품/통신 사양 | third_party_hosted_vendor_document | 정확 모델 | https://www.manualslib.com/manual/511896/Fluke-54200.html?page=253 | 검색 색인에서 54200 모델 표기와 자료 제목 「Fluke 54200 User Manual (Page 253 of 386) ¦ ManualsLib」를 확인. 제어/통신 관련 표현이 있으나 해당 명령의 정확한 모델·옵션 적용범위는 원문 추가 확인 필요. | search_index_only | 미확인; 자료 공개가 오픈소스 라이선스를 의미하지 않음
MOD-a6efffea846a603d | Rohde & Schwarz | OSP 130 | 드라이버 | official | 명시된 제품군 | https://cdn.rohde-schwarz.com/pws/dl_downloads/dl_driver/miscelanous/rsosp_1/rsosp_history_release_notes.pdf | 드라이버 배포 페이지의 모델/지원 목록에 OSP130 표시. Driver history and release. 직접 열람 시 오류/차단 발생; 검색 색인 근거와 원문 열람을 구분함. | blocked | 미확인; 제조사/배포자 사용조건 확인 필요
MOD-a6efffea846a603d | Rohde & Schwarz | OSP 130 | 프로그래밍/통신 명령서 | official | 명시된 제품군 | https://scdn.rohde-schwarz.com/ur/pws/dl_downloads/dl_common_library/dl_manuals/dl_user_manual/OSP_OperatingManual_en_17.pdf | OSP130가 표시된 설명서에서 원격제어/프로그래밍 관련 내용 색인 확인. R&S®OSP Open Switch and Control Unit Operating M. 직접 열람 시 오류/차단 발생; 검색 색인 근거와 원문 열람을 구분함. | blocked | 미확인; 제조사/배포자 사용조건 확인 필요
MOD-a6efffea846a603d | Rohde & Schwarz | OSP 130 | SDK/API | official | 제품군 후보 | https://pypi.org/project/RsOsp/ | 공식 RsOsp 패키지 메타데이터가 Supported instruments: OSP를 명시. OSP120/130/150/220별 지원 세대·펌웨어를 개별 확정하지 않음. | content_read | MIT (PyPI 메타데이터)
MOD-4a7e8f229ae5778d | Tektronix | TDS 420A | 프로그래밍/통신 명령서 | official | 정확 모델 | https://www.tek.com/en/manual/tds-family-programmer-manual | 검색 색인에 모델 TDS 420A와 자료 ‘TDS Family Programmer Manual ¦ Tektronix’가 명시됨. 확인된 통신/개발 관련 표기: Programmer Manual. 문서 목록/관련 제품 메뉴일 가능성이 있어 해당 항목의 적용 범위를 원문에서 대조해야 함. | search_index_only | 미확인(문서·배포물별 사용 조건 확인 필요)
MOD-4a7e8f229ae5778d | Tektronix | TDS 420A | 제품/통신 사양 | official | 정확 모델 | https://www.tek.com/en/manual/tds-family-programmer-070970200 | 검색 색인에 모델 TDS 420A와 자료 ‘TDS Family ¦ Tektronix’가 명시됨. 확인된 통신/개발 관련 표기: Programmer Manual. 문서 목록/관련 제품 메뉴일 가능성이 있어 해당 항목의 적용 범위를 원문에서 대조해야 함. | search_index_only | 미확인(문서·배포물별 사용 조건 확인 필요)
MOD-4a7e8f229ae5778d | Tektronix | TDS 420A | 프로그래밍/통신 명령서 | official | 정확 모델 | https://download.tek.com/manual/070987600.pdf | 검색 색인에 모델 TDS 420A와 자료 ‘Programmer Manual’가 명시됨. 확인된 통신/개발 관련 표기: Programmer Manual. 문서 목록/관련 제품 메뉴일 가능성이 있어 해당 항목의 적용 범위를 원문에서 대조해야 함. | search_index_only | 미확인(문서·배포물별 사용 조건 확인 필요)
MOD-b1ace4bc0070b683 | HP | 34401A | 공개 소스 코드 | community | 정확 모델 | https://github.com/python-ivi/python-ivi/blob/master/ivi/agilent/agilent34401A.py | 공개 저장소 원문 ivi/agilent/agilent34401A.py에서 34401A의 클래스/예제 또는 지원 모델 목록 확인 (행 70). | download_read | MIT (파일 헤더 확인)
MOD-b1ace4bc0070b683 | HP | 34401A | 공개 소스 코드 | community | 정확 모델 | https://github.com/pymeasure/pymeasure/blob/master/pymeasure/instruments/hp/hp34401A.py | 공개 저장소 원문 pymeasure/instruments/hp/hp34401A.py에서 34401A의 클래스/예제 또는 지원 모델 목록 확인 (행 45). | download_read | MIT
MOD-b1ace4bc0070b683 | HP | 34401A | 드라이버 | official | 명시된 제품군 | https://www.keysight.com/content/dam/keysight/en/doc/gate/release-notes/9018-83110.html | 드라이버 배포 페이지의 모델/지원 목록에 34401A 표시. Agilent ¦ Agilent 34401A 6-1/2 Digit Multimeter VXIplug&play Instrument Driver Read Me. | search_index_only | 미확인; 제조사/배포자 사용조건 확인 필요
MOD-13bcfc4ea2138c9a | AR / Amplifier Research | 500W1000BM1 | 제품/통신 사양 | third_party_hosted_vendor_document | 제품군 후보 | https://testequipment.center/Product_Documents/Amplifier-Research-500W1000B-Specifications-1F8B4.pdf | 관련 후보 자료: 500W1000BM1 모델 표기와 자료 제목 「500W1000B Spec-111914.pub」를 확인. 제품/운용자료 후보이며 공개 프로그래밍 인터페이스 존재를 확정하는 근거는 아님. 기본형/계열 또는 접미사가 다른 자료이다. 대장 전체 모델 표기의 명시 지원·옵션·펌웨어 호환성은 확정하지 않았다. | search_index_only | 미확인; 자료 공개가 오픈소스 라이선스를 의미하지 않음
MOD-57687c090599903e | HIOKI | 3532-50 | 제어 소프트웨어 | official | 정확 모델 | https://www.hioki.com/in-en/support/download/software/versionup/detail/id_n9676 | 검색 색인에 모델 3532-50와 자료 ‘Application Software for LCR HiTESTER ¦ HIOKI’가 명시됨. 확인된 통신/개발 관련 표기: RS-232C. 문서 목록/관련 제품 메뉴일 가능성이 있어 해당 항목의 적용 범위를 원문에서 대조해야 함. | search_index_only | 미확인(문서·배포물별 사용 조건 확인 필요)
MOD-57687c090599903e | HIOKI | 3532-50 | 제품/통신 사양 | official | 정확 모델 | https://www.hioki.com/download/28696 | 검색 색인에 모델 3532-50와 자료 ‘Instruction Manual’가 명시됨. 확인된 통신/개발 관련 표기: RS-232C. 문서 목록/관련 제품 메뉴일 가능성이 있어 해당 항목의 적용 범위를 원문에서 대조해야 함. | search_index_only | 미확인(문서·배포물별 사용 조건 확인 필요)
MOD-57687c090599903e | HIOKI | 3532-50 | 제품/통신 사양 | official | 정확 모델 | https://www.hioki.cn/resource/software/84 | 검색 색인에 모델 3532-50와 자료 ‘3522-50, 3532-50, 3532-80, 3535 LCR测试仪 应用软件-HIOKI日置’가 명시됨. 확인된 통신/개발 관련 표기: RS-232C. 문서 목록/관련 제품 메뉴일 가능성이 있어 해당 항목의 적용 범위를 원문에서 대조해야 함. | search_index_only | 미확인(문서·배포물별 사용 조건 확인 필요)
MOD-ccdc5402bc2e7d64 | Anritsu Cooperation | MT8860C | 지원/발견 페이지 | official | 정확 모델 | https://www.anritsu.com/ko-KR/test-measurement/support/downloads?model=MT8860C | 검색 색인에서 MT8860C 모델 표기와 자료 제목 「Downloads ¦ 안리쓰」를 확인. 제어/통신 관련 표현이 있으나 해당 명령의 정확한 모델·옵션 적용범위는 원문 추가 확인 필요. | search_index_only | 미확인; 자료 공개가 오픈소스 라이선스를 의미하지 않음
MOD-ccdc5402bc2e7d64 | Anritsu Cooperation | MT8860C | 제품/통신 사양 | official | 정확 모델 | https://www.anritsu.com/zh-TW/test-measurement/products/mt8860c | 검색 색인에서 MT8860C 모델 표기와 자료 제목 「WLAN 測試儀 MT8860C ¦ Anritsu Taiwan」를 확인. 제어/통신 관련 표현이 있으나 해당 명령의 정확한 모델·옵션 적용범위는 원문 추가 확인 필요. | search_index_only | 미확인; 자료 공개가 오픈소스 라이선스를 의미하지 않음
MOD-ccdc5402bc2e7d64 | Anritsu Cooperation | MT8860C | 프로그래밍/통신 명령서 | official | 정확 모델 | https://dl.cdn-anritsu.com/ja-jp/test-measurement/reffiles/Products-Solutions/MT8860C/MT8860C%20remote%20programming%20manual%20%28rev%20M%29.pdf | MT8860C Remote Programming Manual Rev. M, 2013 원문 190쪽 확인. 원격 명령 및 인터페이스 문서이며 장비 펌웨어·옵션 일치는 미검증. | content_read | 제조사 저작권 자료; 공개 열람 가능하나 오픈소스 라이선스 확인 안 됨
MOD-fbe248a126f836e3 | ETS-Lindgren | 2115 | 프로그래밍/통신 명령서 | third_party_hosted_vendor_document | 명시된 제품군 | https://www.mdltechnologies.co.uk/technical-docs/2115-multi-axis-positioning-systems-maps.pdf | 제조사 MAPS 매뉴얼에 2110 light duty와 2115 medium duty 및 2090 컨트롤러 결합 명시. | content_read | 미확인
MOD-fbe248a126f836e3 | ETS-Lindgren | 2115 | 프로그래밍/통신 명령서 | third_party_hosted_vendor_document | 명시된 제품군 | https://manualmachine.com/etslindgren/2090/1422741-user-manual/ | MAPS의 2090 컨트롤러 원격 명령 경로. | content_read | 미확인
MOD-ab3deef9eb055889 | HP | 8591A/3131A0223B | 공개 소스 코드 | community | 정확 모델 | https://github.com/python-ivi/python-ivi/blob/master/ivi/agilent/agilent8591A.py | 공개 저장소 원문 ivi/agilent/agilent8591A.py에서 8591A의 클래스/예제 또는 지원 모델 목록 확인 (행 29). | download_read | MIT (파일 헤더 확인)
MOD-ab3deef9eb055889 | HP | 8591A/3131A0223B | 공개 소스 코드 | community | 명시된 제품군 | https://github.com/python-ivi/python-ivi/blob/master/ivi/agilent/agilentBase8590A.py | 공개 저장소 원문 ivi/agilent/agilentBase8590A.py에서 8591A의 클래스/예제 또는 지원 모델 목록 확인 (행 38). | download_read | MIT (파일 헤더 확인)
MOD-ab3deef9eb055889 | HP | 8591A/3131A0223B | 프로그래밍/통신 명령서 | official | 정확 모델 | https://www.keysight.com/et/en/assets/9018-05912/programming-guides/9018-05912.pdf | 8591A가 검색 색인에 명시된 프로그래밍·원격제어 자료. 8590-Series Spectrum Analyzer Programming Manual. | search_index_only | 미확인; 제조사/배포자 사용조건 확인 필요
MOD-ab3deef9eb055889 | HP | 8591A/3131A0223B | 드라이버 | community | 정확 모델 | https://sine.ni.com/apps/utf8/niid_web_display.model_page?p_model_id=393 | 드라이버 배포 페이지의 모델/지원 목록에 8591A 표시. Agilent Technologies / Keysight Technologies 8591A Spectrum Analyzer - Instrument Driver - Nati. | search_index_only | 미확인; 제조사/배포자 사용조건 확인 필요
MOD-61c773700ccc7c9a | SATO | NSII-Q/35951 | 제품/통신 사양 | official | 명시된 제품군 | https://static.sksato.co.jp/manual/en/manual_7210-00.pdf | SATO NSII-Q/NSII-S 공식 매뉴얼: 바이메탈·펜암·기록지·쿼츠 회전 원통식 기록계. 기재 슬래시 뒤 번호는 모델 근거로 사용하지 않음. | search_index_only | 미확인
MOD-1157576cbd9a97de | National Instruments | GPIB-USB-HS | 드라이버 | official | 정확 모델 | https://knowledge.ni.com/KnowledgeArticleDetails?id=kA03q000000YGw4CAG&l=en-US | 공식 지원문서: GPIB-USB-HS(+) 하드웨어는 NI-488.2 드라이버가 필요. | search_index_only | 미확인
MOD-1157576cbd9a97de | National Instruments | GPIB-USB-HS | 드라이버 | official | 명시된 제품군 | https://www.ni.com/en/support/downloads/drivers/download.ni-488-2.html/ | NI-488.2 공식 다운로드/고수준 GPIB API 안내. | search_index_only | 미확인
MOD-1157576cbd9a97de | National Instruments | GPIB-USB-HS | 공개 소스 코드 | community | 정확 모델 | https://github.com/embeddedci-com/ni-gpib-usb-hs | 커뮤니티 저장소가 GPIB-USB-HS 어댑터 자체용 Python userspace 드라이버라고 설명; 실제 소스/완전성은 추가 검토 필요. | search_index_only | 미확인
MOD-913e1f1adeb21362 | HP | 334A | 지원/발견 페이지 | official | 발견/참고 | https://www.keysight.com/zz/en/assets/9018-05810/user-manuals/9018-05810.pdf | 333A/334A 공식 Operating and Service Manual 발견. 독립 디지털 원격 제어 명령/드라이버 근거는 이번 조사에서 확인하지 못함. | search_index_only | 미확인; 배포자 사용조건 확인 필요
MOD-2dea4ee4b32d43d2 | Advantest | R3671 | 지원/발견 페이지 | official | 제조사 범용 | https://www.advantest.com/ja/customer-services/uptime/emi-discontinued/electronic-measuring/sample-software/ | 검색 색인에서 R3671 모델 표기와 자료 제목 「サンプル・ソフトウエア｜電子計測器：サポートお問い合わせ先｜株式会社アドバンテスト」를 확인. 제품/운용자료 후보이며 공개 프로그래밍 인터페이스 존재를 확정하는 근거는 아님. | search_index_only | 미확인; 자료 공개가 오픈소스 라이선스를 의미하지 않음
MOD-13749a01150aede2 | TELEVIEW | TVB599A | 지원/발견 페이지 | official | 제품군 후보 | https://www.teleview.com/downloads/modulatorconsole | 검색 색인에서 TVB599A 모델 표기와 자료 제목 「home - ModulatorConsole (For TVB59X)」를 확인. 제어/통신 관련 표현이 있으나 해당 명령의 정확한 모델·옵션 적용범위는 원문 추가 확인 필요. 다른 제품/계열 문서 내 모델 언급으로 발견된 후보이며 정확 모델의 직접 제어 지원은 원문으로 입증하지 못함. | search_index_only | 미확인; 자료 공개가 오픈소스 라이선스를 의미하지 않음
MOD-13749a01150aede2 | TELEVIEW | TVB599A | 제품/통신 사양 | official | 제품군 후보 | https://download.teleview.com/modulatorconsole-software | 검색 색인에서 TVB599A 모델 표기와 자료 제목 「download - ModulatorConsole Software」를 확인. 제어/통신 관련 표현이 있으나 해당 명령의 정확한 모델·옵션 적용범위는 원문 추가 확인 필요. 다른 제품/계열 문서 내 모델 언급으로 발견된 후보이며 정확 모델의 직접 제어 지원은 원문으로 입증하지 못함. | search_index_only | 미확인; 자료 공개가 오픈소스 라이선스를 의미하지 않음
MOD-9f8ad47f19745e35 | CERNEX | CBL26405040 | 제품/통신 사양 | official | 제품군 후보 | https://cernex.com/PRODUCTS_NEW/Amplifier-PDF/BROADBAND%20LOW%20NOISE%20AMPLIFIERS.pdf | 검색 색인에서 CBL26405040 모델 표기와 자료 제목 「Broadband Low Noise Amplifiers」를 확인. 제품/운용자료 후보이며 공개 프로그래밍 인터페이스 존재를 확정하는 근거는 아님. 다른 제품/계열 문서 내 모델 언급으로 발견된 후보이며 정확 모델의 직접 제어 지원은 원문으로 입증하지 못함. | search_index_only | 미확인; 자료 공개가 오픈소스 라이선스를 의미하지 않음
MOD-3666853da7e4b4a5 | HP | 8901B | 지원/발견 페이지 | official | 발견/참고 | https://www.keysight.com/us/en/assets/9018-40630/service-manuals/9018-40630.pdf | 8901B 관련 자료 검색 색인 확인. Agilent Technologies, Inc.. 명령·API 근거 여부는 추가 원문 검토 필요. | search_index_only | 미확인; 제조사/배포자 사용조건 확인 필요
MOD-86fa9869df4b60d9 | Aeroflex/Weinschel | AF117A-69-43 | 제품/통신 사양 | official | 정확 모델 | https://www.spectrumcontrol.com/product/AF117A-69-43 | 제조사 제품 페이지에서 Manual Step Attenuators로 분류. | search_index_only | 미확인
MOD-114380821bf7ef2e | Agilent | E4440A | 프로그래밍/통신 명령서 | official | 명시된 제품군 | https://www.keysight.com/zz/en/assets/9018-40311/user-manuals/9018-40311.pdf | E4440A가 검색 색인에 명시된 프로그래밍·원격제어 자료. PSA and ESA Spectrum Analyzer Measurement Guide & Programming Examples ¦ Keysight. | search_index_only | 미확인; 제조사/배포자 사용조건 확인 필요
MOD-114380821bf7ef2e | Agilent | E4440A | 드라이버 | community | 정확 모델 | https://sine.ni.com/apps/utf8/niid_web_display.model_page?p_model_id=1888 | 드라이버 배포 페이지의 모델/지원 목록에 E4440A 표시. Agilent Technologies / Keysight Technologies E4440A PSA Spectrum Analyzer - Instrument Driver -. | search_index_only | 미확인; 제조사/배포자 사용조건 확인 필요
MOD-f2ab72089b35b55c | HP | 8656B/3315U12752 | 프로그래밍/통신 명령서 | official | 제품군 후보 | https://www.keysight.com/us/en/assets/9018-03719/programming-guides/9018-03719.pdf | 8656B 명령 호환/에뮬레이션 관련 자료. 해당 구형 장비의 원래 드라이버 또는 옵션 지원을 확정하는 근거는 아님. | search_index_only | 미확인; 제조사/배포자 사용조건 확인 필요
MOD-f2ab72089b35b55c | HP | 8656B/3315U12752 | 드라이버 | community | 정확 모델 | https://sine.ni.com/apps/utf8/niid_web_display.model_page?p_model_id=584 | 드라이버 배포 페이지의 모델/지원 목록에 8656B 표시. Agilent Technologies / Keysight Technologies 8656B Economy RF Signal Generator - Instrument Dri. | search_index_only | 미확인; 제조사/배포자 사용조건 확인 필요
MOD-a052233493f897d3 | KIKUSUI | PAD 35 - 10L | 제품/통신 사양 | official | 정확 모델 | https://in.kikusui.co.jp/kd/pm_dc-in/page/3/ | 검색 색인에 모델 PAD 35 - 10L와 자료 ‘DC Power Supply 3 - KIKUSUI Electronics Corp.’가 명시됨. 제품/사용설명서 연결은 확인되나 이 색인만으로 공개 원격 API 또는 제어코드는 입증되지 않음. | search_index_only | 미확인(문서·배포물별 사용 조건 확인 필요)
MOD-a052233493f897d3 | KIKUSUI | PAD 35 - 10L | 제품/통신 사양 | official | 정확 모델 | https://kikusuiamerica.com/kd/pm_dc-en_us/page/3/ | 검색 색인에 모델 PAD 35 - 10L와 자료 ‘DC Power Supply 3 - Kikusui America, Inc’가 명시됨. 제품/사용설명서 연결은 확인되나 이 색인만으로 공개 원격 API 또는 제어코드는 입증되지 않음. | search_index_only | 미확인(문서·배포물별 사용 조건 확인 필요)
MOD-a052233493f897d3 | KIKUSUI | PAD 35 - 10L | 제품/통신 사양 | third_party_hosted_vendor_document | 정확 모델 | https://www.trading-247.com/products/kikusui-ultimate-owner-operation-instructions-service-manuals-edelivery | 검색 색인에 모델 PAD 35 - 10L와 자료 ‘Kikusui Ultimate Owner Operation Instructions Service manuals – Trading-247.com’가 명시됨. 제품/사용설명서 연결은 확인되나 이 색인만으로 공개 원격 API 또는 제어코드는 입증되지 않음. | search_index_only | 미확인(문서·배포물별 사용 조건 확인 필요)
MOD-3119272d5b516e9f | National Instruments | GPIB-140A, EU | 제품/통신 사양 | third_party_hosted_vendor_document | 제품군 후보 | https://www.artisantg.com/info/National_Instruments_GPIB_140A_Manual_202061910146.pdf | GPIB-140A 매뉴얼 후보. 대장 EU 접미사가 전원/지역 구성인지 확인 필요. | search_index_only | 미확인
MOD-ea819b5d0a954989 | Voltech | PM6000 | 제품/통신 사양 | official | 정확 모델 | https://www.voltech.com/cn/%E6%94%AF%E6%8C%81/pm-%E5%8A%9F%E7%8E%87%E5%88%86%E6%9E%90%E4%BB%AA%E6%97%A7%E7%89%88%E6%94%AF%E6%8C%81/ | 검색 색인에 모델 PM6000와 자료 ‘PM 功率分析仪旧版支持’가 명시됨. 확인된 통신/개발 관련 표기: RS232. 문서 목록/관련 제품 메뉴일 가능성이 있어 해당 항목의 적용 범위를 원문에서 대조해야 함. | search_index_only | 미확인(문서·배포물별 사용 조건 확인 필요)
MOD-ea819b5d0a954989 | Voltech | PM6000 | 제품/통신 사양 | third_party_hosted_vendor_document | 정확 모델 | https://www.adinstruments.es/WebRoot/StoreLES/Shops/62688782/6747/58D4/7914/F8E6/3189/0A0C/6D0B/66D8/voltech-pm6000-power-analyzer-user-manual.pdf | 검색 색인에 모델 PM6000와 자료 ‘www.voltech.com’가 명시됨. 확인된 통신/개발 관련 표기: RS232, remote control, Ethernet. 문서 목록/관련 제품 메뉴일 가능성이 있어 해당 항목의 적용 범위를 원문에서 대조해야 함. | search_index_only | 미확인(문서·배포물별 사용 조건 확인 필요)
MOD-ea819b5d0a954989 | Voltech | PM6000 | 제품/통신 사양 | third_party_hosted_vendor_document | 정확 모델 | https://manualzz.com/doc/34943482/voltech-pm6000-power-analyzer-user-manual | 검색 색인에 모델 PM6000와 자료 ‘Voltech PM6000 Power Analyzer User Manual ¦ Manualzz’가 명시됨. 확인된 통신/개발 관련 표기: RS232, remote control, Ethernet. 문서 목록/관련 제품 메뉴일 가능성이 있어 해당 항목의 적용 범위를 원문에서 대조해야 함. | search_index_only | 미확인(문서·배포물별 사용 조건 확인 필요)
MOD-8c3989d7ffe279d8 | TECPEL | 530 | 제품/통신 사양 | official | 제품군 후보 | https://www.tecpel.com/product/DLM-530 | 대장 530에 대응 가능한 DLM-530 공식 자료. DLM 접두 누락인지 확인 필요. | search_index_only | 미확인
MOD-1246885c284e5017 | HP | 8922M | 프로그래밍/통신 명령서 | official | 명시된 제품군 | https://www.keysight.com/zz/en/assets/9018-06376/reference-guides/9018-06376.pdf | 8922M가 검색 색인에 명시된 프로그래밍·원격제어 자료. 8922M/S GSM Test Set Programming Reference Guide ¦ Keysight. | search_index_only | 미확인; 제조사/배포자 사용조건 확인 필요
MOD-43f4833289afa75c | CROWN | D-75A | 지원/발견 페이지 | official | 제조사 범용 | https://www.crownaudio.com/en-US/support_downloads/products/d-series | 검색 색인에서 D-75A 모델 표기와 자료 제목 「Brochures, Certificates & Guides ¦ Crown Audio - Professional Power Amplifiers ¦ English (US)」를 확인. 제품/운용자료 후보이며 공개 프로그래밍 인터페이스 존재를 확정하는 근거는 아님. | search_index_only | 미확인; 자료 공개가 오픈소스 라이선스를 의미하지 않음
MOD-43f4833289afa75c | CROWN | D-75A | 제품/통신 사양 | official | 정확 모델 | https://www.crownaudio.com/en-US/products/d-75a | 검색 색인에서 D-75A 모델 표기와 자료 제목 「D-75A ¦ Crown Audio - Professional Power Amplifiers ¦ English (US)」를 확인. 제품/운용자료 후보이며 공개 프로그래밍 인터페이스 존재를 확정하는 근거는 아님. | search_index_only | 미확인; 자료 공개가 오픈소스 라이선스를 의미하지 않음
MOD-43f4833289afa75c | CROWN | D-75A | 제품/통신 사양 | third_party_hosted_vendor_document | 제품군 후보 | https://www.manualslib.com/manual/33760/Crown-D-Series.html | 검색 색인에서 D-75A 모델 표기와 자료 제목 「CROWN D SERIES OPERATION MANUAL Pdf Download ¦ ManualsLib」를 확인. 제품/운용자료 후보이며 공개 프로그래밍 인터페이스 존재를 확정하는 근거는 아님. 다른 제품/계열 문서 내 모델 언급으로 발견된 후보이며 정확 모델의 직접 제어 지원은 원문으로 입증하지 못함. | search_index_only | 미확인; 자료 공개가 오픈소스 라이선스를 의미하지 않음
MOD-9a870369f516e74a | ETS-Lindgren | HI6005 | 프로그래밍/통신 명령서 | official | 명시된 제품군 | https://www.ets-lindgren.com/sites/etsauthor/ProductsManuals/Probes_Monitors/HI-6005%20HI-6001%20H-600089%20B.pdf | HI-6005/HI-6001 공식 매뉴얼: 광통신, ProbeView 소프트웨어/프로브 제어 자료. | search_index_only | 미확인
MOD-f2a23a14aaba008c | KEYTEK | EMCPRO-PLUS | 제품/통신 사양 | third_party_hosted_vendor_document | 제품군 후보 | https://www.manualsdir.com/models/atec/keytek-emcpro-plus.html | 관련 후보 자료: EMCPro PLUS 모델 표기와 자료 제목 「Atec Keytek-EMCPro-PLUS manuals」를 확인. 제품/운용자료 후보이며 공개 프로그래밍 인터페이스 존재를 확정하는 근거는 아님. 기본형/계열 또는 접미사가 다른 자료이다. 대장 전체 모델 표기의 명시 지원·옵션·펌웨어 호환성은 확정하지 않았다. | search_index_only | 미확인; 자료 공개가 오픈소스 라이선스를 의미하지 않음
MOD-f2a23a14aaba008c | KEYTEK | EMCPRO-PLUS | 제품/통신 사양 | third_party_hosted_vendor_document | 제품군 후보 | https://www.manualsdir.com/manuals/319185/atec-keytek-emcpro.html | 관련 후보 자료: EMCPRO-PLUS 모델 표기와 자료 제목 「Atec Keytek-EMCPro User Manual ¦ 4 pages」를 확인. 제품/운용자료 후보이며 공개 프로그래밍 인터페이스 존재를 확정하는 근거는 아님. 기본형/계열 또는 접미사가 다른 자료이다. 대장 전체 모델 표기의 명시 지원·옵션·펌웨어 호환성은 확정하지 않았다. | search_index_only | 미확인; 자료 공개가 오픈소스 라이선스를 의미하지 않음
MOD-f2a23a14aaba008c | KEYTEK | EMCPRO-PLUS | 제품/통신 사양 | third_party_hosted_vendor_document | 제품군 후보 | https://manualmachine.com/keytek/cmiocd/26955851-data-sheet/ | 관련 후보 자료: EMCPro PLUS 모델 표기와 자료 제목 「Keytek CM-I/OCD data sheet - ManualMachine.com」를 확인. 제품/운용자료 후보이며 공개 프로그래밍 인터페이스 존재를 확정하는 근거는 아님. 기본형/계열 또는 접미사가 다른 자료이다. 대장 전체 모델 표기의 명시 지원·옵션·펌웨어 호환성은 확정하지 않았다. | search_index_only | 미확인; 자료 공개가 오픈소스 라이선스를 의미하지 않음
MOD-f2a23a14aaba008c | KEYTEK | EMCPRO-PLUS | 제품/통신 사양 | third_party_hosted_vendor_document | 제품군 후보 | https://manualmachine.com/keytek/emcpro/26954874-data-sheet/ | 관련 후보 자료: EMCPro PLUS 모델 표기와 자료 제목 「Keytek EMCPRO Data Sheet - ManualMachine.com」를 확인. 제품/운용자료 후보이며 공개 프로그래밍 인터페이스 존재를 확정하는 근거는 아님. 기본형/계열 또는 접미사가 다른 자료이다. 대장 전체 모델 표기의 명시 지원·옵션·펌웨어 호환성은 확정하지 않았다. | search_index_only | 미확인; 자료 공개가 오픈소스 라이선스를 의미하지 않음
MOD-b785ed9e00f28e7b | EMCO | 3816/2SH | 제품/통신 사양 | third_party_hosted_vendor_document | 제품군 후보 | https://manualmachine.com/tdk/li20003816/435675-user-manual/ | 관련 후보 자료: 3816 모델 표기와 자료 제목 「TDK LI-2000-3816 User Manual - ManualMachine.com」를 확인. 제어/통신 관련 표현이 있으나 해당 명령의 정확한 모델·옵션 적용범위는 원문 추가 확인 필요. 기본형/계열 또는 접미사가 다른 자료이다. 대장 전체 모델 표기의 명시 지원·옵션·펌웨어 호환성은 확정하지 않았다. | search_index_only | 미확인; 자료 공개가 오픈소스 라이선스를 의미하지 않음
MOD-b785ed9e00f28e7b | EMCO | 3816/2SH | 제품/통신 사양 | third_party_hosted_vendor_document | 제품군 후보 | https://www.manualsdir.com/manuals/318243/atec-emco-ets-lindgren-3810-2-3816_2.html | 관련 후보 자료: 3816 모델 표기와 자료 제목 「Atec EMCO-ETS-Lindgren-3810-2-3816_2 User Manual ¦ 2 pages」를 확인. 제품/운용자료 후보이며 공개 프로그래밍 인터페이스 존재를 확정하는 근거는 아님. 기본형/계열 또는 접미사가 다른 자료이다. 대장 전체 모델 표기의 명시 지원·옵션·펌웨어 호환성은 확정하지 않았다. | search_index_only | 미확인; 자료 공개가 오픈소스 라이선스를 의미하지 않음
MOD-b785ed9e00f28e7b | EMCO | 3816/2SH | 제품/통신 사양 | third_party_hosted_vendor_document | 제품군 후보 | https://www.manualsdir.com/manuals/318243/atec-emco-ets-lindgren-3810-2-3816_2.html?page=2 | 관련 후보 자료: 3816 모델 표기와 자료 제목 「Lisn / plisn, Test site hardware, Applications ¦ Atec EMCO-ETS-Lindgren-3810-2-3816_2 User Manual ¦ Page 2 / 2」를 확인. 제품/운용자료 후보이며 공개 프로그래밍 인터페이스 존재를 확정하는 근거는 아님. 기본형/계열 또는 접미사가 다른 자료이다. 대장 전체 모델 표기의 명시 지원·옵션·펌웨어 호환성은 확정하지 않았다. | search_index_only | 미확인; 자료 공개가 오픈소스 라이선스를 의미하지 않음
MOD-e5649895752d1a4b | HP | E7403A | 프로그래밍/통신 명령서 | official | 명시된 제품군 | https://www.keysight.com/ch/de/assets/9018-40563/programming-guides/9018-40563.pdf | E7403A가 검색 색인에 명시된 프로그래밍·원격제어 자료. EMC Spectrum Analyzer E7400A Series Programmer's Guide ¦ Keysight. | search_index_only | 미확인; 제조사/배포자 사용조건 확인 필요
MOD-e5649895752d1a4b | HP | E7403A | 드라이버 | community | 명시된 제품군 | https://sine.ni.com/apps/utf8/niid_web_display.download_page?p_id_guid=E3B19B3E94EF659CE034080020E74861 | 드라이버 배포 페이지의 모델/지원 목록에 E7403A 표시. Agilent Technologies / Keysight Technologies agesa Analyzer - IEEE 488.2 (GPIB) Driver for LabV. | search_index_only | 미확인; 제조사/배포자 사용조건 확인 필요
MOD-f48653946d3a5284 | Voltech | PM3300 | 제품/통신 사양 | official | 정확 모델 | https://www.voltech.com/media/8d8595b05f0b984/pm3000ce-vpas-manual-v2.pdf | 검색 색인에 모델 PM3300와 자료 ‘Voltech™VPAS’가 명시됨. 확인된 통신/개발 관련 표기: RS232. 문서 목록/관련 제품 메뉴일 가능성이 있어 해당 항목의 적용 범위를 원문에서 대조해야 함. | search_index_only | 미확인(문서·배포물별 사용 조건 확인 필요)
MOD-f48653946d3a5284 | Voltech | PM3300 | 제품/통신 사양 | third_party_hosted_vendor_document | 정확 모델 | https://www.manualslib.com/manual/1471570/Voltech-Pm3000ace.html | 검색 색인에 모델 PM3300와 자료 ‘VOLTECH PM3000ACE USER MANUAL Pdf Download ¦ ManualsLib’가 명시됨. 확인된 통신/개발 관련 표기: RS232, GPIB. 문서 목록/관련 제품 메뉴일 가능성이 있어 해당 항목의 적용 범위를 원문에서 대조해야 함. | search_index_only | 미확인(문서·배포물별 사용 조건 확인 필요)
MOD-f48653946d3a5284 | Voltech | PM3300 | 제품/통신 사양 | third_party_hosted_vendor_document | 정확 모델 | https://www.atecorp.com/getmedia/492a011a-cc12-427f-872f-ebbe17790021/voltech-pm3000-pm3300-ce_datasheet_1.pdf | 검색 색인에 모델 PM3300와 자료 ‘® Advanced Test Equipment Rentals www.atecorp.com’가 명시됨. 제품/사용설명서 연결은 확인되나 이 색인만으로 공개 원격 API 또는 제어코드는 입증되지 않음. | search_index_only | 미확인(문서·배포물별 사용 조건 확인 필요)
MOD-dcc287a0f386dd47 | KEYTEK | E502B | 제품/통신 사양 | third_party_hosted_vendor_document | 정확 모델 | https://www.manualsdir.com/manuals/319157/atec-keytek-ecat.html?page=3 | 검색 색인에서 E502B 모델 표기와 자료 제목 「Keytek ecat, Model e501b, Model e502b ¦ Atec Keytek-ECAT User Manual ¦ Page 3 / 8」를 확인. 제품/운용자료 후보이며 공개 프로그래밍 인터페이스 존재를 확정하는 근거는 아님. | search_index_only | 미확인; 자료 공개가 오픈소스 라이선스를 의미하지 않음
MOD-dcc287a0f386dd47 | KEYTEK | E502B | 제품/통신 사양 | third_party_hosted_vendor_document | 정확 모델 | https://www.manualsdir.com/manuals/319157/atec-keytek-ecat.html?original=1&page=3 | 검색 색인에서 E502B 모델 표기와 자료 제목 「Keytek ecat, Model e501b, Model e502b ¦ Atec Keytek-ECAT User Manual ¦ Page 3 / 8 ¦ Original mode」를 확인. 제품/운용자료 후보이며 공개 프로그래밍 인터페이스 존재를 확정하는 근거는 아님. | search_index_only | 미확인; 자료 공개가 오픈소스 라이선스를 의미하지 않음
MOD-870ab0790d13c4ba | COMBINOVA | MFM10 | 제품/통신 사양 | official | 제품군 후보 | https://combinova.se/image/catalog/pdf/fd3eng.pdf | 검색 색인에서 MFM10 모델 표기와 자료 제목 「SYSTEM FD3 USER MANUAL」를 확인. 제품/운용자료 후보이며 공개 프로그래밍 인터페이스 존재를 확정하는 근거는 아님. 다른 제품/계열 문서 내 모델 언급으로 발견된 후보이며 정확 모델의 직접 제어 지원은 원문으로 입증하지 못함. | search_index_only | 미확인; 자료 공개가 오픈소스 라이선스를 의미하지 않음
MOD-2ee536d7cece2193 | HP | 8903A/2433A04322 | 프로그래밍/통신 명령서 | third_party_hosted_vendor_document | 정확 모델 | https://www.artisantg.com/info/HP_8903A_Manual.pdf | 8903A가 표시된 설명서에서 원격제어/프로그래밍 관련 내용 색인 확인. Agilent / HP 8903A Audio Analyzer Manual ¦ ArtisanTG. | search_index_only | 미확인; 제조사/배포자 사용조건 확인 필요
MOD-6c0933870fc465c2 | BOONTON | 4300 | 제품/통신 사양 | third_party_hosted_vendor_document | 정확 모델 | https://www.ebay.com/itm/145157859210 | 검색 색인에 모델 4300와 자료 ‘Boonton Electronics- Model 4300 Instruction Manual ¦ eBay’가 명시됨. 제품/사용설명서 연결은 확인되나 이 색인만으로 공개 원격 API 또는 제어코드는 입증되지 않음. | search_index_only | 미확인(문서·배포물별 사용 조건 확인 필요)
MOD-910cfcd6755d08ca | Advantest | R3273 | 지원/발견 페이지 | official | 제조사 범용 | https://www.advantest.com/en/customer-services/uptime/emi-discontinued/electronic-measuring/operating-manual-of-discontinued-products/ | 검색 색인에서 R3273 모델 표기와 자료 제목 「Operating Manual of Discontinued Products｜Electronic Measuring Instruments｜ADVANTEST CORPORATION」를 확인. 제품/운용자료 후보이며 공개 프로그래밍 인터페이스 존재를 확정하는 근거는 아님. | search_index_only | 미확인; 자료 공개가 오픈소스 라이선스를 의미하지 않음
MOD-910cfcd6755d08ca | Advantest | R3273 | 지원/발견 페이지 | official | 제조사 범용 | https://www.advantest.com/cn/customer-services/uptime/emi-discontinued/electronic-measuring/operating-manual-of-discontinued-products/ | 검색 색인에서 R3273 모델 표기와 자료 제목 「Operating Manual of Discontinued Products｜Electronic Measuring Instruments｜ADVANTEST CORPORATION」를 확인. 제품/운용자료 후보이며 공개 프로그래밍 인터페이스 존재를 확정하는 근거는 아님. | search_index_only | 미확인; 자료 공개가 오픈소스 라이선스를 의미하지 않음
MOD-910cfcd6755d08ca | Advantest | R3273 | 제품/통신 사양 | third_party_hosted_vendor_document | 정확 모델 | https://www.manualslib.com/products/Advantest-R3273-8770635.html | 검색 색인에서 R3273 모델 표기와 자료 제목 「Advantest R3273 Manuals ¦ ManualsLib」를 확인. 제품/운용자료 후보이며 공개 프로그래밍 인터페이스 존재를 확정하는 근거는 아님. | search_index_only | 미확인; 자료 공개가 오픈소스 라이선스를 의미하지 않음
MOD-211aa99a26c6f654 | HP | 8591EM/3509A00155 | 공개 소스 코드 | community | 정확 모델 | https://github.com/python-ivi/python-ivi/blob/master/ivi/agilent/agilent8591EM.py | 공개 저장소 원문 ivi/agilent/agilent8591EM.py에서 8591EM의 클래스/예제 또는 지원 모델 목록 확인 (행 29). | download_read | MIT (파일 헤더 확인)
MOD-211aa99a26c6f654 | HP | 8591EM/3509A00155 | 공개 소스 코드 | community | 명시된 제품군 | https://github.com/python-ivi/python-ivi/blob/master/ivi/agilent/agilentBase8590E.py | 공개 저장소 원문 ivi/agilent/agilentBase8590E.py에서 8591EM의 클래스/예제 또는 지원 모델 목록 확인 (행 38). | download_read | MIT (파일 헤더 확인)
MOD-51d700e3aefa327e | HP | 5334B/2937A11045 | 지원/발견 페이지 | official | 발견/참고 | https://www.keysight.com/in/en/assets/9018-05364/service-manuals/9018-05364.pdf | 5334B 관련 자료 검색 색인 확인. 5334B Universal Counter Service Manual ¦ Keysight. 명령·API 근거 여부는 추가 원문 검토 필요. | search_index_only | 미확인; 제조사/배포자 사용조건 확인 필요
MOD-51d700e3aefa327e | HP | 5334B/2937A11045 | 프로그래밍/통신 명령서 | official | 명시된 제품군 | https://www.keysight.com/us/en/assets/9018-05705/user-manuals/9018-05705.pdf | 5334B를 명시하는 관련 제어자료: 5334A/B Universal Counter Operating and Programming Manual. 검색 색인 확인; 실제 설치 옵션은 별도 확인. | search_index_only | 미확인; 배포자 사용조건 확인 필요
MOD-07cb253fe5fad272 | B&K Precision | 1747 | 제품/통신 사양 | official | 정확 모델 | https://www.bkprecision.com/products/model/1747?region_code=la | 검색 색인에 모델 1747와 자료 ‘B&K Precision Corporation’가 명시됨. 확인된 통신/개발 관련 표기: RS-232. 문서 목록/관련 제품 메뉴일 가능성이 있어 해당 항목의 적용 범위를 원문에서 대조해야 함. | search_index_only | 미확인(문서·배포물별 사용 조건 확인 필요)
MOD-07cb253fe5fad272 | B&K Precision | 1747 | 제품/통신 사양 | third_party_hosted_vendor_document | 정확 모델 | https://s3-eu-west-1.amazonaws.com/sefram/downloads/manuals/en-us/1747_manual.pdf | 검색 색인에 모델 1747와 자료 ‘Model 1747’가 명시됨. 확인된 통신/개발 관련 표기: RS232. 문서 목록/관련 제품 메뉴일 가능성이 있어 해당 항목의 적용 범위를 원문에서 대조해야 함. | search_index_only | 미확인(문서·배포물별 사용 조건 확인 필요)
MOD-07cb253fe5fad272 | B&K Precision | 1747 | 제품/통신 사양 | third_party_hosted_vendor_document | 정확 모델 | https://www.bktw.com.tw/uploadfiles/1201/product/%E5%8F%AF%E7%A8%8B%E5%BC%8F%E7%9B%B4%E6%B5%81%E9%9B%BB%E6%BA%90%E4%BE%9B%E6%87%89%E5%99%A8/1700%E7%B3%BB%E5%88%97/1747/%E8%AA%AA%E6%98%8E%E6%9B%B81747_manual.pdf | 검색 색인에 모델 1747와 자료 ‘1747 Dual Range DC Power Supply’가 명시됨. 확인된 통신/개발 관련 표기: RS232. 문서 목록/관련 제품 메뉴일 가능성이 있어 해당 항목의 적용 범위를 원문에서 대조해야 함. | search_index_only | 미확인(문서·배포물별 사용 조건 확인 필요)
MOD-d5947d1f5bdbc5fa | Agilent | E7405A | 프로그래밍/통신 명령서 | official | 명시된 제품군 | https://www.keysight.com/ch/de/assets/9018-40563/programming-guides/9018-40563.pdf | E7405A가 검색 색인에 명시된 프로그래밍·원격제어 자료. EMC Spectrum Analyzer E7400A Series Programmer's Guide ¦ Keysight. | search_index_only | 미확인; 제조사/배포자 사용조건 확인 필요
MOD-d5947d1f5bdbc5fa | Agilent | E7405A | 드라이버 | community | 정확 모델 | https://sine.ni.com/apps/utf8/niid_web_display.model_page?p_model_id=1897 | 드라이버 배포 페이지의 모델/지원 목록에 E7405A 표시. Agilent Technologies / Keysight Technologies E7405A EMC Spectrum Analyzer - Instrument Driver -. | search_index_only | 미확인; 제조사/배포자 사용조건 확인 필요
MOD-92b09eac41c34eb8 | Rohde & Schwarz | ESH3 | 지원/발견 페이지 | official | 발견/참고 | https://cdn.rohde-schwarz.com.cn/pws/dl_downloads/dl_common_library/dl_manuals/dl_user_manual/ES-K1_Manual_en_08.pdf | ESH3 관련 자료 검색 색인 확인. ROHDE&SCHWARZTest and Measurement. 명령·API 근거 여부는 추가 원문 검토 필요. | search_index_only | 미확인; 제조사/배포자 사용조건 확인 필요
MOD-a19212d8008a525a | Rohde & Schwarz | ESVS30 | 지원/발견 페이지 | official | 발견/참고 | https://www.rohde-schwarz.com/de/applikationen/austausch-von-datensaetzen-zwischen-verschiedenen-test-receiver-modellen_56280-15580.html | ESVS30 관련 자료 검색 색인 확인. Austausch von Datensätzen zwischen verschiedenen Test-Receiver-Modellen ¦ Rohde & Schwarz. 명령·API 근거 여부는 추가 원문 검토 필요. | search_index_only | 미확인; 제조사/배포자 사용조건 확인 필요
MOD-55b52f9931788255 | Rohde & Schwarz | ESVP | 지원/발견 페이지 | official | 발견/참고 | https://cdn.rohde-schwarz.com.cn/pws/dl_downloads/dl_common_library/dl_manuals/dl_user_manual/ES-K1_Manual_en_08.pdf | ESVP 관련 자료 검색 색인 확인. ROHDE&SCHWARZTest and Measurement. 명령·API 근거 여부는 추가 원문 검토 필요. | search_index_only | 미확인; 제조사/배포자 사용조건 확인 필요
MOD-863dca8f16fbd275 | HP | 8591EM | 공개 소스 코드 | community | 정확 모델 | https://github.com/python-ivi/python-ivi/blob/master/ivi/agilent/agilent8591EM.py | 공개 저장소 원문 ivi/agilent/agilent8591EM.py에서 8591EM의 클래스/예제 또는 지원 모델 목록 확인 (행 29). | download_read | MIT (파일 헤더 확인)
MOD-863dca8f16fbd275 | HP | 8591EM | 공개 소스 코드 | community | 명시된 제품군 | https://github.com/python-ivi/python-ivi/blob/master/ivi/agilent/agilentBase8590E.py | 공개 저장소 원문 ivi/agilent/agilentBase8590E.py에서 8591EM의 클래스/예제 또는 지원 모델 목록 확인 (행 38). | download_read | MIT (파일 헤더 확인)
MOD-39d5bf453211b8bc | HP | 8447E | 지원/발견 페이지 | official | 발견/참고 | https://www.keysight.com/jp/ja/assets/9018-05142/user-manuals/9018-05142.pdf | 8447E 관련 자료 검색 색인 확인. 8447E/F Amplifier Operation and Service Manual ¦ Keysight. 명령·API 근거 여부는 추가 원문 검토 필요. | search_index_only | 미확인; 제조사/배포자 사용조건 확인 필요
MOD-35fe2a70cd8d8439 | HP | 8447F | 지원/발견 페이지 | official | 발견/참고 | https://www.keysight.com/zz/en/product/8447F/preamplifier-and-power-amplifier.html | 8447F 관련 자료 검색 색인 확인. 8447F Preamplifier and Power Amplifier [Obsolete] ¦ Keysight. 명령·API 근거 여부는 추가 원문 검토 필요. | search_index_only | 미확인; 제조사/배포자 사용조건 확인 필요
MOD-cde27bdbed15d771 | PACIFIC | 360-AMX | 제품/통신 사양 | third_party_hosted_vendor_document | 정확 모델 | https://www.manualshelf.com/manual/atec/pacific-power-360amx-amxt/manual-english/page-1.html | 검색 색인에 모델 360-AMX와 자료 ‘Atec Pacific-Power-360AMX-AMXT : Manual’가 명시됨. 확인된 통신/개발 관련 표기: GPIB, RS-232, remote interface, RS 232. 문서 목록/관련 제품 메뉴일 가능성이 있어 해당 항목의 적용 범위를 원문에서 대조해야 함. | search_index_only | 미확인(문서·배포물별 사용 조건 확인 필요)
MOD-cde27bdbed15d771 | PACIFIC | 360-AMX | 제품/통신 사양 | third_party_hosted_vendor_document | 정확 모델 | https://www.scribd.com/document/431243274/360AMX-Datasheet | 검색 색인에 모델 360-AMX와 자료 ‘360AMX Datasheet ¦ PDF ¦ Alternating Current ¦ Amplifier’가 명시됨. 확인된 통신/개발 관련 표기: remote interface, GPIB. 문서 목록/관련 제품 메뉴일 가능성이 있어 해당 항목의 적용 범위를 원문에서 대조해야 함. | search_index_only | 미확인(문서·배포물별 사용 조건 확인 필요)
MOD-cde27bdbed15d771 | PACIFIC | 360-AMX | 제품/통신 사양 | official | 정확 모델 | https://pacificpower.com/wp-content/uploads/2023/12/AMX_Series_Operation_Manual.pdf | 검색 색인에 모델 360-AMX와 자료 ‘AMX SERIES’가 명시됨. 제품/사용설명서 연결은 확인되나 이 색인만으로 공개 원격 API 또는 제어코드는 입증되지 않음. | search_index_only | 미확인(문서·배포물별 사용 조건 확인 필요)
MOD-727bcee2433dcf23 | FLUKE | 36 | 제품/통신 사양 | official | 정확 모델 | https://assets.fluke.com/manuals/36______isspa0000.pdf | 검색 색인에 모델 36와 자료 ‘® Modelo 36 para CA/CC con detección real de RMS M’가 명시됨. 제품/사용설명서 연결은 확인되나 이 색인만으로 공개 원격 API 또는 제어코드는 입증되지 않음. | search_index_only | 미확인(문서·배포물별 사용 조건 확인 필요)
MOD-727bcee2433dcf23 | FLUKE | 36 | 제품/통신 사양 | third_party_hosted_vendor_document | 정확 모델 | https://www.opweb.de/en/manufacturer/fluke/36 | 검색 색인에 모델 36와 자료 ‘Fluke 36 Digital multimeter - Service manual -- Opweb, the free download archive’가 명시됨. 제품/사용설명서 연결은 확인되나 이 색인만으로 공개 원격 API 또는 제어코드는 입증되지 않음. | search_index_only | 미확인(문서·배포물별 사용 조건 확인 필요)
MOD-a54a3c1ce0b8fab4 | Amplifer Research | 1000L | 제품/통신 사양 | third_party_hosted_vendor_document | 정확 모델 | https://testequipment.center/product_documents/Amplifier-Research-1000L-Specifications-6392F.pdf | 검색 색인에서 1000L 모델 표기와 자료 제목 「1000l.PDF」를 확인. 제어/통신 관련 표현이 있으나 해당 명령의 정확한 모델·옵션 적용범위는 원문 추가 확인 필요. | search_index_only | 미확인; 자료 공개가 오픈소스 라이선스를 의미하지 않음
MOD-a54a3c1ce0b8fab4 | Amplifer Research | 1000L | 제품/통신 사양 | third_party_hosted_vendor_document | 정확 모델 | https://www.manualslib.com/manual/2535557/Amplifier-Research-1000l.html | 검색 색인에서 1000L 모델 표기와 자료 제목 「AMPLIFIER RESEARCH 1000L MANUAL Pdf Download ¦ ManualsLib」를 확인. 제품/운용자료 후보이며 공개 프로그래밍 인터페이스 존재를 확정하는 근거는 아님. | search_index_only | 미확인; 자료 공개가 오픈소스 라이선스를 의미하지 않음
MOD-a0ff35789a7d8f88 | Rohde & Schwarz | SMT 02 | 지원/발견 페이지 | official | 제품군 후보 | https://www.rohde-schwarz.com/de/file/1GP90_1E_Remote_Emulation_SMC.pdf | SMT02 명령 호환/에뮬레이션 관련 자료. 해당 구형 장비의 원래 드라이버 또는 옵션 지원을 확정하는 근거는 아님. | search_index_only | 미확인; 제조사/배포자 사용조건 확인 필요
MOD-0e6ee6a4e1bea3c2 | KROHN HITE | 3202 | 지원/발견 페이지 | third_party_hosted_vendor_document | 발견/참고 | https://www.byan-roper.org/steve/manuals/Krohn-Hite/3202/TM-9-6625-357-14-1.pdf | 3200/3202 필터 기술 매뉴얼. 원격 프로그래밍 문서로 확인된 것은 아니며 수동 조정 구조 참고. | search_index_only | 미확인
MOD-7ab95d71003eb2b5 | YOKOGAWA | 2533 | 제품/통신 사양 | third_party_hosted_vendor_document | 정확 모델 | https://manuals.plus/m/524818797466fbd0640615fa4487366d5baf3a4e48f5e8b35071157d55dcb491 | 검색 색인에 모델 2533와 자료 ‘YO 2533’가 명시됨. 확인된 통신/개발 관련 표기: GPIB, RS-232C. 문서 목록/관련 제품 메뉴일 가능성이 있어 해당 항목의 적용 범위를 원문에서 대조해야 함. | search_index_only | 미확인(문서·배포물별 사용 조건 확인 필요)
MOD-7ab95d71003eb2b5 | YOKOGAWA | 2533 | 제품/통신 사양 | third_party_hosted_vendor_document | 정확 모델 | https://www.artisantg.com/info/Yokogawa_253313_Manual_201746123357.pdf | 검색 색인에 모델 2533와 자료 ‘Yokogawa 2533 Series Manual ¦ ArtisanTG’가 명시됨. 제품/사용설명서 연결은 확인되나 이 색인만으로 공개 원격 API 또는 제어코드는 입증되지 않음. | search_index_only | 미확인(문서·배포물별 사용 조건 확인 필요)
MOD-15d1e1e0d50d1b5f | YAMAHA | PC6501N | 지원/발견 페이지 | official | 제품군 후보 | https://usa.yamaha.com/products/contents/proaudio/downloads/manuals/index.html?c=proaudio&k=&l=en&p=25 | 검색 색인에서 PC6501N 모델 표기와 자료 제목 「Manuals - Yamaha - United States」를 확인. 제품/운용자료 후보이며 공개 프로그래밍 인터페이스 존재를 확정하는 근거는 아님. 다른 제품/계열 문서 내 모델 언급으로 발견된 후보이며 정확 모델의 직접 제어 지원은 원문으로 입증하지 못함. | search_index_only | 미확인; 자료 공개가 오픈소스 라이선스를 의미하지 않음
MOD-15d1e1e0d50d1b5f | YAMAHA | PC6501N | 지원/발견 페이지 | official | 제품군 후보 | https://jp.yamaha.com/products/proaudio/power_amps/pc-1n_series/downloads.html | 검색 색인에서 PC6501N 모델 표기와 자료 제목 「ヤマハ ¦ PC-1N Series - パワーアンプ - ダウンロード」를 확인. 제품/운용자료 후보이며 공개 프로그래밍 인터페이스 존재를 확정하는 근거는 아님. 다른 제품/계열 문서 내 모델 언급으로 발견된 후보이며 정확 모델의 직접 제어 지원은 원문으로 입증하지 못함. | search_index_only | 미확인; 자료 공개가 오픈소스 라이선스를 의미하지 않음
MOD-15d1e1e0d50d1b5f | YAMAHA | PC6501N | 프로그래밍/통신 명령서 | official | 명시된 제품군 | https://jp.yamaha.com/files/download/other_assets/2/325442/txnacd1_remote_ctrl_prtcl_112-2_en.pdf | TXn/ACD1 Remote Control Protocol V1.12 2nd edition(2011-12-01), ACD1 firmware 1.12 이상. Ethernet 명령 문서를 원문 확인. PC9501N/PC6501N은 별도 ACD1/ACU16-C 제어기를 통해 네트워크 감시·제어하는 모델군이며 제어기 보유 여부 미확인. | content_read | 제조사 저작권 자료; 공개 열람 가능하나 오픈소스 라이선스 확인 안 됨
MOD-15d1e1e0d50d1b5f | YAMAHA | PC6501N | 제품/통신 사양 | official | 정확 모델 | https://jp.yamaha.com/files/download/other_assets/9/328019/PC9501N_en_om_d0.pdf | PC9501N 및 PC6501N을 포함한 PC-1N 사용설명서의 색인에 선택 외부 ACD1/ACU16-C를 통한 네트워크 감시·제어가 명시됨. | search_index_only | 제조사 저작권 자료; 공개 열람 가능하나 오픈소스 라이선스 확인 안 됨
MOD-630ba88640b08916 | ROHDE | ENV4200 | 지원/발견 페이지 | official | 발견/참고 | https://www.rohde-schwarz.com/de/handbuch/env4200/ | ENV4200 관련 자료 검색 색인 확인. R&S®ENV4200 Eine Vierleiter-V-Netznachbildung ¦ Handbücher ¦ Rohde & Schwarz. 명령·API 근거 여부는 추가 원문 검토 필요. | search_index_only | 미확인; 제조사/배포자 사용조건 확인 필요
MOD-630ba88640b08916 | ROHDE | ENV4200 | 프로그래밍/통신 명령서 | official | 정확 모델 | https://www.rohde-schwarz.com/tw/manual/env4200/ | ENV4200가 표시된 설명서에서 원격제어/프로그래밍 관련 내용 색인 확인. R&S®ENV4200 A four-line V-network ¦ Manual ¦ Rohde & Schwarz. | search_index_only | 미확인; 제조사/배포자 사용조건 확인 필요
MOD-630ba88640b08916 | ROHDE | ENV4200 | 제품/통신 사양 | official | 정확 모델 | https://scdn.rohde-schwarz.com/ur/pws/dl_downloads/dl_common_library/dl_brochures_and_datasheets/pdf_1/ENV4200_bro_en_5214-8390-12_v0200.pdf | 공식 ENV4200 자료에 후면 REMOTE CONTROL 25핀 D-Sub female 입력 명시. 디지털/접점 제어선의 핀배열 검토가 필요하며 곧바로 SCPI 장비로 간주하지 않음. | search_index_only | 미확인; 제조사/배포자 사용조건 확인 필요
MOD-bc69ff9145570692 | Rohde & Schwarz | ESU 26 | 프로그래밍/통신 명령서 | official | 명시된 제품군 | https://scdn.rohde-schwarz.com/ur/pws/dl_downloads/dl_common_library/dl_manuals/dl_user_manual/ESU_OperatingManual_en_04.pdf | 공식 ESU Operating Manual 앞부분에서 ESU8·ESU26·ESU40 적용 모델을 명시. 가족 공통 운용/원격제어 참조 문서. | content_read | 미확인; 배포자 사용조건 확인 필요
MOD-1011871105ec9082 | SCHAFFNER | NSG435 | 제품/통신 사양 | third_party_hosted_vendor_document | 정확 모델 | https://manuals.repeater-builder.com/te-files/SCHAFFNER/SCHAFFNER%20NSG%20435%20Operating%20Instructions.pdf | 검색 색인에서 NSG435 모델 표기와 자료 제목 「SCHAEFFNER INSTRUMENTSNSG 435ESD SIMULATOR」를 확인. 제품/운용자료 후보이며 공개 프로그래밍 인터페이스 존재를 확정하는 근거는 아님. | search_index_only | 미확인; 자료 공개가 오픈소스 라이선스를 의미하지 않음
MOD-cbdeeaa71a499276 | Amplifer Research | FI7000/M1 | 프로그래밍/통신 명령서 | third_party_hosted_vendor_document | 제품군 후보 | https://manualzz.com/doc/61682953/ar-fi7000--fi7000m1-operating-and-service-manual | 제조사 FI7000/FI7000M1 공동 매뉴얼. 대장 FI7000/M1이 동일 M1 모델 표기인지 명판 확인 필요. | search_index_only | 미확인
MOD-cbdeeaa71a499276 | Amplifer Research | FI7000/M1 | 프로그래밍/통신 명령서 | third_party_hosted_vendor_document | 명시된 제품군 | https://www.manualslib.com/manual/2402418/Ar-Fi7000.html | FI7000 계열 매뉴얼의 RS-232/GPIB/USB 제어 경로. | content_read | 미확인
MOD-442c8db6a10f9fd6 | Agilent | 8648A | 드라이버 | community | 정확 모델 | https://sine.ni.com/apps/utf8/niid_web_display.model_page?p_model_id=533 | 드라이버 배포 페이지의 모델/지원 목록에 8648A 표시. Agilent Technologies / Keysight Technologies 8648A Economy RF Signal Generator - Instrument Dri. | search_index_only | 미확인; 제조사/배포자 사용조건 확인 필요
MOD-442c8db6a10f9fd6 | Agilent | 8648A | 프로그래밍/통신 명령서 | official | 명시된 제품군 | https://www.keysight.com/de/de/assets/9018-01032/service-manuals/9018-01032.pdf | 8648A/B/C/D Signal Generator Operation and Service Guide. 8648C와 8648A를 명시한 가족 설명서의 원격 운용 내용이 검색 색인에 나타남. | search_index_only | 미확인; 배포자 사용조건 확인 필요
MOD-7e9e154d3a0f8403 | Rohde & Schwarz | CMD 55 | 드라이버 | community | 정확 모델 | https://www.mathworks.com/matlabcentral/fileexchange/5288-rohde-schwarz-cmd55-digital-radiocom-tester | MATLAB Central 배포 페이지가 CMD55용 MATLAB instrument driver와 Instrument Control Toolbox v2.0 이상 요구사항을 명시. 설치/소스 다운로드는 미실행. | content_read | 미확인; 배포자 사용조건 확인 필요
MOD-68022db0ad931e1c | MITEQ | MMF-D-0010800-35-20P-PS | 제품/통신 사양 | official | 발견/참고 | https://www.nardamiteq.com/viewmodel.php?model=AMF-6D-00101800-35-20P | 검색 색인에서 AMF-6D-00101800-35-20P 모델 표기와 자료 제목 「Model: AMF-6D-00101800-35-20P - Amplifier - Narda-MITEQ」를 확인. 제품/운용자료 후보이며 공개 프로그래밍 인터페이스 존재를 확정하는 근거는 아님. | search_index_only | 미확인; 자료 공개가 오픈소스 라이선스를 의미하지 않음
MOD-1f069664cdb8426e | Rohde & Schwarz | EMC 32+ | 제어 소프트웨어 | official | 명시된 제품군 | https://scdn.rohde-schwarz.com/ur/pws/dl_downloads/dl_common_library/dl_brochures_and_datasheets/pdf_1/EMC32_dat-sw_en_5214-6580-22_v1300.pdf | EMC32 제품군의 공식 소프트웨어 사양서. 외부 장비용 드라이버/자동시험 기능의 근거이며 설치된 EMC32 버전·옵션과 외부 API 공개 범위는 추가 확인 필요. | search_index_only | 미확인; 배포자 사용조건 확인 필요
MOD-1f069664cdb8426e | Rohde & Schwarz | EMC 32+ | SDK/API | official | 제품군 후보 | https://scdn.rohde-schwarz.com/ur/pws/dl_downloads/dl_application/application_notes/1sl398/1SL398_1e_GenDri.pdf | 문서 본체는 ELEKTRA 범용 드라이버 구성 안내이며 EMC32 generic drivers를 가져오는 절차를 포함. EMC32를 외부에서 조종하는 공개 API로 오인하지 않음. | content_read | 미확인; 배포자 사용조건 확인 필요
MOD-b4581ed736ee3760 | National | VP7633A | 제품/통신 사양 | third_party_hosted_vendor_document | 제품군 후보 | https://manualzilla.com/doc/6528755/%E8%AA%AC%E6%98%8E%E6%9B%B8%E3%83%80%E3%82%A6%E3%83%B3%E3%83%AD%E3%83%BC%E3%83%89 | 검색 색인에서 VP-7633A 모델 표기와 자료 제목 「説明書ダウンロード」를 확인. 제품/운용자료 후보이며 공개 프로그래밍 인터페이스 존재를 확정하는 근거는 아님. 다른 제품/계열 문서 내 모델 언급으로 발견된 후보이며 정확 모델의 직접 제어 지원은 원문으로 입증하지 못함. | search_index_only | 미확인; 자료 공개가 오픈소스 라이선스를 의미하지 않음
MOD-0dbf9eedb50af39e | FLUKE | FLUKE 87 | 제품/통신 사양 | official | 제품군 후보 | https://assets.fluke.com/manuals/87_89iv_smeng0000.pdf | 87/89 Series IV 서비스 설명서. 대장은 FLUKE 87만 표기되어 IV와 동일 모델인지 확정할 수 없음. | search_index_only | 미확인(제조사 문서·배포물별 약관)
MOD-facaeda98939a3d4 | AR / Amplifier Research | 25A250A | 제품/통신 사양 | third_party_hosted_vendor_document | 정확 모델 | https://www.artisantg.com/info/AmpliedResearch_25A250A_Manual.pdf | 검색 색인에서 25A250A 모델 표기와 자료 제목 「Amplifier Research 25A250A Manual ¦ ArtisanTG」를 확인. 제품/운용자료 후보이며 공개 프로그래밍 인터페이스 존재를 확정하는 근거는 아님. | search_index_only | 미확인; 자료 공개가 오픈소스 라이선스를 의미하지 않음
MOD-facaeda98939a3d4 | AR / Amplifier Research | 25A250A | 지원/발견 페이지 | third_party_hosted_vendor_document | 제조사 범용 | https://manualmachine.com/amplifierresearch/25a250a/26950182-data-sheet/ | 검색 색인에서 25A250A 모델 표기와 자료 제목 「Amplifier Research 25A250A Data Sheet」를 확인. 제품/운용자료 후보이며 공개 프로그래밍 인터페이스 존재를 확정하는 근거는 아님. | search_index_only | 미확인; 자료 공개가 오픈소스 라이선스를 의미하지 않음
MOD-825debe113e128bf | BRUEL&KJAER | 4188 & 2669 | 제품/통신 사양 | third_party_hosted_vendor_document | 정확 모델 | https://www.manualslib.com/manual/1390936/Bruel-And-Kjaer-4188.html?page=208 | Microphone Handbook 2669 사양 색인에서 전원, calibration input, signal output 및 LEMO 핀 배치를 확인. 4188 센서+2669 아날로그 전처리 조합이며 자체 디지털 API는 확인되지 않음. | search_index_only | 제조사 저작권 자료; 공개 열람 가능하나 오픈소스 라이선스 확인 안 됨
MOD-9d57a8881b06acec | BRUEL&KJAER | 5935L | 제품/통신 사양 | official | 명시된 제품군 | https://www.bksv.com/doc/bp1338.pdf | 5935/5935-L 마이크로폰 전원공급·신호 조정용 기기의 공식 제품자료. | search_index_only | 미확인
MOD-3b564ea355a6f324 | ETS-Lindgren | HI-6005 | 프로그래밍/통신 명령서 | official | 명시된 제품군 | https://www.ets-lindgren.com/sites/etsauthor/ProductsManuals/Probes_Monitors/HI-6005%20HI-6001%20H-600089%20B.pdf | HI-6005/HI-6001 공식 매뉴얼: 광통신, ProbeView 소프트웨어/프로브 제어 자료. | search_index_only | 미확인
MOD-13a747bb65392d99 | Agilent | 35670A | 프로그래밍/통신 명령서 | official | 정확 모델 | https://www.keysight.com/jo/en/assets/9018-06114/programming-guides/9018-06114.pdf | 35670A가 검색 색인에 명시된 프로그래밍·원격제어 자료. GPIB Programming with the Keysight 35670A. | search_index_only | 미확인; 제조사/배포자 사용조건 확인 필요
MOD-13a747bb65392d99 | Agilent | 35670A | 드라이버 | community | 정확 모델 | https://sine.ni.com/apps/utf8/niid_web_display.model_page?p_model_id=1151 | 드라이버 배포 페이지의 모델/지원 목록에 35670A 표시. Agilent Technologies / Keysight Technologies 35670A Dynamic Signal Analyzer - Instrument Driver. | search_index_only | 미확인; 제조사/배포자 사용조건 확인 필요
MOD-b18df56f1799f969 | Tektronix | TDS784A | 제품/통신 사양 | official | 정확 모델 | https://download.tek.com/manual/070899004.pdf | 검색 색인에 모델 TDS784A와 자료 ‘Technical ReferenceTektronixTDS 684A, TDS 744A, & TDS 784A’가 명시됨. 확인된 통신/개발 관련 표기: Programmer Manual. 문서 목록/관련 제품 메뉴일 가능성이 있어 해당 항목의 적용 범위를 원문에서 대조해야 함. | search_index_only | 미확인(문서·배포물별 사용 조건 확인 필요)
MOD-b18df56f1799f969 | Tektronix | TDS784A | 제품/통신 사양 | official | 정확 모델 | https://www.tek.com/en/manual/tds-family-programmer-070970200 | 검색 색인에 모델 TDS784A와 자료 ‘TDS Family ¦ Tektronix’가 명시됨. 확인된 통신/개발 관련 표기: Programmer Manual. 문서 목록/관련 제품 메뉴일 가능성이 있어 해당 항목의 적용 범위를 원문에서 대조해야 함. | search_index_only | 미확인(문서·배포물별 사용 조건 확인 필요)
MOD-b18df56f1799f969 | Tektronix | TDS784A | 제어 소프트웨어 | official | 정확 모델 | https://www.tek.com/vn/support/datasheets-manuals-software-downloads?model=tds754a | 검색 색인에 모델 TDS784A와 자료 ‘Datasheets, Manuals, and Software Downloads ¦ Tektronix’가 명시됨. 확인된 통신/개발 관련 표기: Programmer Manual. 문서 목록/관련 제품 메뉴일 가능성이 있어 해당 항목의 적용 범위를 원문에서 대조해야 함. | search_index_only | 미확인(문서·배포물별 사용 조건 확인 필요)
MOD-366f6997ad84a975 | Rohde & Schwarz | NRVD | 지원/발견 페이지 | third_party_hosted_vendor_document | 발견/참고 | https://manuals.repeater-builder.com/te-files/R%26S/R%26S%20NRVD%20Operating.pdf | NRVD Operating Manual PDF를 제3자 호스트에서 확인(172쪽). 스캔 PDF로 도구의 본문 텍스트 추출은 되지 않아 원격 명령 장 내용은 미검증. | redirected | 미확인; 배포자 사용조건 확인 필요
MOD-c05b94612db87703 | EM TEST | MV2616 | 프로그래밍/통신 명령서 | third_party_hosted_vendor_document | 명시된 제품군 | https://www.emctest.it/public/pages/strumentazione/elenco/EM%20Test/UCS500-M/Manuali/User%20Manual%20UCS500Mx.pdf | UCS500 매뉴얼에 MV2616 모터 가변변압기의 0–10V 자동제어 연결을 명시. | search_index_only | 미확인
MOD-f0f579423bfb74fa | EM TEST | ACS 500N6 | 제품/통신 사양 | official | 정확 모델 | https://www.ametek-cts.com/-/media/ametekcts/importdata/documents/datasheets/archive/data_sheet_acs_500n6_20080616.pdf?la=en&revision=95b0e20c-33db-4aaf-a6f9-4aa9b48a2031 | 검색 색인에 모델 ACS 500N6와 자료 ‘DATA SHEET > ACS 500N6 > 20080616’가 명시됨. 확인된 통신/개발 관련 표기: RS232, remote control, RS 232. 문서 목록/관련 제품 메뉴일 가능성이 있어 해당 항목의 적용 범위를 원문에서 대조해야 함. | search_index_only | 미확인(문서·배포물별 사용 조건 확인 필요)
MOD-f0f579423bfb74fa | EM TEST | ACS 500N6 | 제품/통신 사양 | third_party_hosted_vendor_document | 정확 모델 | https://www.testunlimited.com/pdf/EMTest_ACS500N6_Datasheet.pdf | 검색 색인에 모델 ACS 500N6와 자료 ‘ACS 500N6’가 명시됨. 확인된 통신/개발 관련 표기: remote control, RS232, RS 232. 문서 목록/관련 제품 메뉴일 가능성이 있어 해당 항목의 적용 범위를 원문에서 대조해야 함. | search_index_only | 미확인(문서·배포물별 사용 조건 확인 필요)
MOD-f0f579423bfb74fa | EM TEST | ACS 500N6 | 제품/통신 사양 | third_party_hosted_vendor_document | 정확 모델 | https://www.manualsdir.com/manuals/318276/atec-em-test-dpa500n.html?page=2 | 검색 색인에 모델 ACS 500N6와 자료 ‘Atec EM-Test-DPA500N User Manual ¦ Page 2 / 4’가 명시됨. 제품/사용설명서 연결은 확인되나 이 색인만으로 공개 원격 API 또는 제어코드는 입증되지 않음. | search_index_only | 미확인(문서·배포물별 사용 조건 확인 필요)
MOD-9df0996ad24c165a | EM TEST | BSM200N40 | 제품/통신 사양 | third_party_hosted_vendor_document | 정확 모델 | https://en.excen-tech.com/uploadfiles/281/Products/Emtest/Automotive-EMC-Test-Solutions/transient-emission-set-en.pdf | EM TEST 원본 데이터시트 4쪽: BSM200N40은 수동/자동 모드와 음의 에지 BNC 외부 트리거 입력, 모니터/CRO 출력 제공. | content_read | 미확인
MOD-a6f7cc35c3c8d6bb | KEYTEK | E514 | 제품/통신 사양 | third_party_hosted_vendor_document | 제품군 후보 | https://www.manualshelf.com/manual/atec/keytek-ecat/owner-manual-english/page-5.html | 검색 색인에서 E514 모델 표기와 자료 제목 「Atec Keytek-ECAT : Owner manual : Page 5」를 확인. 제품/운용자료 후보이며 공개 프로그래밍 인터페이스 존재를 확정하는 근거는 아님. 다른 제품/계열 문서 내 모델 언급으로 발견된 후보이며 정확 모델의 직접 제어 지원은 원문으로 입증하지 못함. | search_index_only | 미확인; 자료 공개가 오픈소스 라이선스를 의미하지 않음
MOD-0c01eb6a6fe3265c | HAEFELY | MAG 100.1 | 제품/통신 사양 | third_party_hosted_vendor_document | 제품군 후보 | https://maximinstruments.com/pdf_files/Haefely_MAG_100_Datasheet.pdf | 검색 색인에서 MAG100 모델 표기와 자료 제목 「MAG100_2006-05-22」를 확인. 제품/운용자료 후보이며 공개 프로그래밍 인터페이스 존재를 확정하는 근거는 아님. | search_index_only | 미확인; 자료 공개가 오픈소스 라이선스를 의미하지 않음
MOD-f16c3d89d94bad72 | HAEFELY | PLINE1610 | 제품/통신 사양 | third_party_hosted_vendor_document | 정확 모델 | https://testequipment.center/Product_Documents/Haefely-Trench-PLINE-1610-Specifications-890AE.pdf | Haefely PLINE1610 제조사 사양서에 RS-232 또는 IEEE-488 원격 제어 명시. | search_index_only | 미확인
MOD-f16c3d89d94bad72 | HAEFELY | PLINE1610 | 제품/통신 사양 | third_party_hosted_vendor_document | 정확 모델 | https://www.atecorp.com/getmedia/b0301867-9b37-47d0-8f57-9fd4e2895362/haefely-pline1610_datasheet_1.pdf | PLINE1610 제조사 사양서 재게시의 RS-232 인터페이스 설명. | search_index_only | 미확인
MOD-3320bd1e53b43f41 | FLUKE | 45 | 제품/통신 사양 | official | 정확 모델 | https://assets.fluke.com/manuals/45______umeng0400.pdf | 검색 색인에 모델 45와 자료 ‘FLUKE®45 Dual Display MultimeterUsers ManualPN 855’가 명시됨. 확인된 통신/개발 관련 표기: RS-232. 문서 목록/관련 제품 메뉴일 가능성이 있어 해당 항목의 적용 범위를 원문에서 대조해야 함. | search_index_only | 미확인(문서·배포물별 사용 조건 확인 필요)
MOD-3320bd1e53b43f41 | FLUKE | 45 | 제품/통신 사양 | third_party_hosted_vendor_document | 정확 모델 | https://docs.ampnuts.ru/eevblog.docs/Fluke/45.pdf | 검색 색인에 모델 45와 자료 ‘® 45 Dual Display Multimeter Service Manual For IE’가 명시됨. 확인된 통신/개발 관련 표기: RS-232. 문서 목록/관련 제품 메뉴일 가능성이 있어 해당 항목의 적용 범위를 원문에서 대조해야 함. | search_index_only | 미확인(문서·배포물별 사용 조건 확인 필요)
MOD-3320bd1e53b43f41 | FLUKE | 45 | 프로그래밍/통신 명령서 | third_party_hosted_vendor_document | 정확 모델 | https://www.manualslib.com/manual/1314320/Fluke-45.html?page=85 | 검색 색인에 모델 45와 자료 ‘Calibration Using The Computer Interface; Setup; Interface - Fluke 45 Service Manual [Page 85] ¦ ManualsLib’가 명시됨. 확인된 통신/개발 관련 표기: RS-232. 문서 목록/관련 제품 메뉴일 가능성이 있어 해당 항목의 적용 범위를 원문에서 대조해야 함. | search_index_only | 미확인(문서·배포물별 사용 조건 확인 필요)
MOD-c063810c1333e682 | A&R | 60S1G3M3 | 제품/통신 사양 | third_party_hosted_vendor_document | 제품군 후보 | https://www.manualslib.com/manual/4046369/Amplifier-Research-60s1g3.html | 관련 후보 자료: 60S1G3 모델 표기와 자료 제목 「AMPLIFIER RESEARCH 60S1G3 OPERATING AND SERVICE MANUAL Pdf Download ¦ ManualsLib」를 확인. 제어/통신 관련 표현이 있으나 해당 명령의 정확한 모델·옵션 적용범위는 원문 추가 확인 필요. 기본형/계열 또는 접미사가 다른 자료이다. 대장 전체 모델 표기의 명시 지원·옵션·펌웨어 호환성은 확정하지 않았다. | search_index_only | 미확인; 자료 공개가 오픈소스 라이선스를 의미하지 않음
MOD-c063810c1333e682 | A&R | 60S1G3M3 | 제품/통신 사양 | third_party_hosted_vendor_document | 제품군 후보 | https://testequipment.center/Product_Documents/Amplifier-Research-60S1G3-Specifications-61B69.pdf | 관련 후보 자료: 60S1G3 모델 표기와 자료 제목 「Microsoft Word - 60S1G3 Specification.doc」를 확인. 제품/운용자료 후보이며 공개 프로그래밍 인터페이스 존재를 확정하는 근거는 아님. 기본형/계열 또는 접미사가 다른 자료이다. 대장 전체 모델 표기의 명시 지원·옵션·펌웨어 호환성은 확정하지 않았다. | search_index_only | 미확인; 자료 공개가 오픈소스 라이선스를 의미하지 않음
MOD-c063810c1333e682 | A&R | 60S1G3M3 | 지원/발견 페이지 | third_party_hosted_vendor_document | 제조사 범용 | https://manualmachine.com/amplifierresearch/ | 관련 후보 자료: 60S1G3 모델 표기와 자료 제목 「Amplifier Research Manuals and User Guides - ManualMachine.com」를 확인. 제품/운용자료 후보이며 공개 프로그래밍 인터페이스 존재를 확정하는 근거는 아님. 기본형/계열 또는 접미사가 다른 자료이다. 대장 전체 모델 표기의 명시 지원·옵션·펌웨어 호환성은 확정하지 않았다. | search_index_only | 미확인; 자료 공개가 오픈소스 라이선스를 의미하지 않음
MOD-fab7df3c11c5a879 | TDK RF Solutions | SI-300 | 제품/통신 사양 | official | 정확 모델 | https://www.tdkrfsolutions.tdk.com/products/loop-/system-interface-si-300 | SI-300: GPIB로 전면 기능 제어; 광채널로 프로브·위치제어기·RF 스위치 연결. 구성에 따라 최대 4 채널/스위치. | content_read | 미확인
MOD-b1a4433c2a124fbf | CROWN | D-45 | 제품/통신 사양 | official | 정확 모델 | https://www.crownaudio.com/en-US/products/d-45 | 검색 색인에서 D-45 모델 표기와 자료 제목 「D-45 ¦ Crown Audio - Professional Power Amplifiers ¦ English (US)」를 확인. 제품/운용자료 후보이며 공개 프로그래밍 인터페이스 존재를 확정하는 근거는 아님. | search_index_only | 미확인; 자료 공개가 오픈소스 라이선스를 의미하지 않음
MOD-b1a4433c2a124fbf | CROWN | D-45 | 제품/통신 사양 | third_party_hosted_vendor_document | 정확 모델 | https://www.manualslib.com/manual/33764/Crown-D-45.html | 검색 색인에서 D-45 모델 표기와 자료 제목 「CROWN D-45 OPERATION MANUAL Pdf Download ¦ ManualsLib」를 확인. 제품/운용자료 후보이며 공개 프로그래밍 인터페이스 존재를 확정하는 근거는 아님. | search_index_only | 미확인; 자료 공개가 오픈소스 라이선스를 의미하지 않음
MOD-b1a4433c2a124fbf | CROWN | D-45 | 제품/통신 사양 | third_party_hosted_vendor_document | 제품군 후보 | https://www.manualslib.com/manual/33760/Crown-D-Series.html | 검색 색인에서 D-45 모델 표기와 자료 제목 「CROWN D SERIES OPERATION MANUAL Pdf Download ¦ ManualsLib」를 확인. 제품/운용자료 후보이며 공개 프로그래밍 인터페이스 존재를 확정하는 근거는 아님. 다른 제품/계열 문서 내 모델 언급으로 발견된 후보이며 정확 모델의 직접 제어 지원은 원문으로 입증하지 못함. | search_index_only | 미확인; 자료 공개가 오픈소스 라이선스를 의미하지 않음
MOD-d13d98e0c695aa24 | HP | 339A/2025A05717 | 지원/발견 페이지 | official | 발견/참고 | https://www.keysight.com/es/en/assets/9018-06048/user-manuals/9018-06048.pdf | 339A 관련 자료 검색 색인 확인. 339A Distortion Measurement Set Operating and Service Manual ¦ Keysight. 명령·API 근거 여부는 추가 원문 검토 필요. | search_index_only | 미확인; 제조사/배포자 사용조건 확인 필요
MOD-3f10ff948964cb49 | HP | 8901B / 3438A05231 | 지원/발견 페이지 | official | 발견/참고 | https://www.keysight.com/us/en/assets/9018-40630/service-manuals/9018-40630.pdf | 8901B 관련 자료 검색 색인 확인. Agilent Technologies, Inc.. 명령·API 근거 여부는 추가 원문 검토 필요. | search_index_only | 미확인; 제조사/배포자 사용조건 확인 필요
MOD-15cc1da77924fac9 | HP | 6228B/2833A05366 | 지원/발견 페이지 | official | 발견/참고 | https://www.keysight.com/us/en/assets/9018-05541/user-manuals/9018-05541.pdf | 구형 HP 전원공급기 Operating and Service Manual 발견. 아날로그 외부 프로그래밍 단자와 디지털 GPIB/SCPI 제어를 구별해야 하며 디지털 드라이버는 미확인. | search_index_only | 미확인; 배포자 사용조건 확인 필요
MOD-a2b340f71659fffc | HP | 8921A/3506A01648 | 지원/발견 페이지 | official | 발견/참고 | https://www.keysight.com/zz/en/assets/9018-05927/service-manuals/9018-05927.pdf | 8921A 관련 자료 검색 색인 확인. 8920A/B and 8921A Test Set Assembly Level Repair ¦ Keysight. 명령·API 근거 여부는 추가 원문 검토 필요. | search_index_only | 미확인; 제조사/배포자 사용조건 확인 필요
MOD-f408e28081bb299c | HP | 8590A/2816A02739 | 공개 소스 코드 | community | 정확 모델 | https://github.com/python-ivi/python-ivi/blob/master/ivi/agilent/agilent8590A.py | 공개 저장소 원문 ivi/agilent/agilent8590A.py에서 8590A의 클래스/예제 또는 지원 모델 목록 확인 (행 27). | download_read | MIT (파일 헤더 확인)
MOD-f408e28081bb299c | HP | 8590A/2816A02739 | 공개 소스 코드 | community | 명시된 제품군 | https://github.com/python-ivi/python-ivi/blob/master/ivi/agilent/agilentBase8590A.py | 공개 저장소 원문 ivi/agilent/agilentBase8590A.py에서 8590A의 클래스/예제 또는 지원 모델 목록 확인 (행 29). | download_read | MIT (파일 헤더 확인)
MOD-8e9ffc2674686671 | HP | 8561E/3517A01161 | 프로그래밍/통신 명령서 | official | 명시된 제품군 | https://www.keysight.com/sl/en/assets/9018-01028/user-manuals/9018-01028.pdf | 8561E가 검색 색인에 명시된 프로그래밍·원격제어 자료. 8560E/EC Series Spectrum Analyzer User's / Programmer's Guide. | search_index_only | 미확인; 제조사/배포자 사용조건 확인 필요
MOD-8e9ffc2674686671 | HP | 8561E/3517A01161 | 드라이버 | community | 정확 모델 | https://sine.ni.com/apps/utf8/niid_web_display.model_page?p_model_id=2030 | 드라이버 배포 페이지의 모델/지원 목록에 8561E 표시. Agilent Technologies / Keysight Technologies 8561E Microwave Spectrum Analyzer - Instrument Dri. | search_index_only | 미확인; 제조사/배포자 사용조건 확인 필요
MOD-4b3f815d7a33ab33 | HP | 8116A/3001A08285 | 공개 소스 코드 | community | 정확 모델 | https://github.com/pymeasure/pymeasure/blob/master/pymeasure/instruments/hp/hp8116a.py | 공개 저장소 원문 pymeasure/instruments/hp/hp8116a.py에서 8116A의 클래스/예제 또는 지원 모델 목록 확인 (행 58). | download_read | MIT
MOD-4b3f815d7a33ab33 | HP | 8116A/3001A08285 | 프로그래밍/통신 명령서 | official | 정확 모델 | https://www.keysight.com/tj/en/assets/9018-05117/user-manuals/9018-05117.pdf | 8116A가 검색 색인에 명시된 프로그래밍·원격제어 자료. 8116A 50 MHz Pulse/Function Generator Operating, Programming and Service Manual. | search_index_only | 미확인; 제조사/배포자 사용조건 확인 필요
MOD-4b3f815d7a33ab33 | HP | 8116A/3001A08285 | 드라이버 | community | 정확 모델 | https://sine.ni.com/apps/utf8/niid_web_display.model_page?p_model_id=137 | 드라이버 배포 페이지의 모델/지원 목록에 8116A 표시. Agilent Technologies / Keysight Technologies 8116A Pulse/Function Generator - Instrument Driver. | search_index_only | 미확인; 제조사/배포자 사용조건 확인 필요
MOD-acc5147e5ac3714e | HP | 5345A/5355A/ 2426A10527 | 지원/발견 페이지 | third_party_hosted_vendor_document | 발견/참고 | https://docs.ampnuts.ru/eevblog.docs/HP_Agilent_Keysight/HP%205345A%20Operation%20Only.pdf | HP 5345A Operating and Service Manual의 운용 부분을 제3자 보존본에서 발견. 복합 표기의 5355A 플러그인 제어 및 통신 옵션은 원문 확인이 남아 지원 확정하지 않음. | search_index_only | 미확인; 제조사/배포자 사용조건 확인 필요
MOD-f322229fd4e652e8 | IOTECH | PARALLEL488 | 프로그래밍/통신 명령서 | third_party_hosted_vendor_document | 정확 모델 | https://measurement-computing.manymanuals.com/hardware/Parallel488/user-manual-40744 | IOtech/Measurement Computing Parallel488 제조사 사용자 설명서. 병렬 포트/GPIB 버스 변환기 사용·명령 자료. | search_index_only | 미확인
MOD-a12cdf9558772316 | TESCOM | TC-3000B | 지원/발견 페이지 | official | 제조사 범용 | https://tescomwireless.com/cn/support/technical_support/faqs/ | 검색 색인에서 TC-3000B 모델 표기와 자료 제목 「TESCOM」를 확인. 제품/운용자료 후보이며 공개 프로그래밍 인터페이스 존재를 확정하는 근거는 아님. | search_index_only | 미확인; 자료 공개가 오픈소스 라이선스를 의미하지 않음
MOD-a12cdf9558772316 | TESCOM | TC-3000B | 제품/통신 사양 | third_party_hosted_vendor_document | 정확 모델 | https://nubilight.nubicom.co.kr/upload/datasheet/TC-3000B%20DS.pdf | 검색 색인에서 TC-3000B 모델 표기와 자료 제목 「TC-3000A Bluetooth Tester」를 확인. 제품/운용자료 후보이며 공개 프로그래밍 인터페이스 존재를 확정하는 근거는 아님. | search_index_only | 미확인; 자료 공개가 오픈소스 라이선스를 의미하지 않음
MOD-3a9e4dfb3a2ed000 | HP | 8903B | 드라이버 | community | 정확 모델 | https://sine.ni.com/apps/utf8/niid_web_display.model_page?p_model_id=857 | 드라이버 배포 페이지의 모델/지원 목록에 8903B 표시. Agilent Technologies / Keysight Technologies 8903B Audio Analyzer - Instrument Driver - Nationa. | search_index_only | 미확인; 제조사/배포자 사용조건 확인 필요
MOD-3a9e4dfb3a2ed000 | HP | 8903B | 프로그래밍/통신 명령서 | official | 정확 모델 | https://www.keysight.com/gw/en/assets/9018-40469/reference-guides/9018-40469.pdf | 8903B가 표시된 설명서에서 원격제어/프로그래밍 관련 내용 색인 확인. 8903B Audio Analyzer Operation & Calibration Manual. | search_index_only | 미확인; 제조사/배포자 사용조건 확인 필요
MOD-24487359c864f8d8 | ITECH | IT6720 | 제품/통신 사양 | official | 정확 모델 | https://www.itechate.com/en/product/dc-power-supply/IT6700.html | 공식 표에서 IT6720의 Interface 칸은 대시(없음). 페이지 공통 Communication Protocol/LabVIEW 메뉴만으로 해당 모델 지원을 입증할 수 없음. | search_index_only | 미확인(제조사 문서·배포물별 약관)
MOD-f55317d015ba50f4 | Rohde & Schwarz | FSP SPECTRUM ANALYZER | 프로그래밍/통신 명령서 | official | 정확 모델 | https://cdn.rohde-schwarz.com.cn/pws/dl_downloads/dl_application/application_notes/1ef62/1EF62_1E.pdf | FSP가 검색 색인에 명시된 프로그래밍·원격제어 자료. Hints and Tricks for Remote Control of. | search_index_only | 미확인; 제조사/배포자 사용조건 확인 필요
MOD-f55317d015ba50f4 | Rohde & Schwarz | FSP SPECTRUM ANALYZER | 프로그래밍/통신 명령서 | official | 정확 모델 | https://www.rohde-schwarz.com/in/manual/fsp/ | FSP가 표시된 설명서에서 원격제어/프로그래밍 관련 내용 색인 확인. R&S®FSP spectrum analyzer ¦ Manual ¦ Rohde & Schwarz. | search_index_only | 미확인; 제조사/배포자 사용조건 확인 필요
MOD-42531ed4f5eca7aa | ADLINK | 3025C | 프로그래밍/통신 명령서 | third_party_hosted_vendor_document | 제품군 후보 | https://www.manualslib.com/manual/1808188/Aeroflex-3020-Series.html | Aeroflex 3020 계열 운영 매뉴얼이 3025C를 명시하고 드라이버 CD/Soft Front Panel을 설명. 대장 ADLINK 제조사와 불일치. | search_index_only | 미확인
MOD-fbfc293692a3a049 | EM TEST | UCS 200N50 | 제품/통신 사양 | third_party_hosted_vendor_document | 제품군 후보 | https://maximinstruments.com/pdf_files/EMTEST_UCS200N_SERIES_Datasheet.pdf | 검색 색인에서 UCS 200N50 모델 표기와 자료 제목 「UCS 200N-series」를 확인. 제어/통신 관련 표현이 있으나 해당 명령의 정확한 모델·옵션 적용범위는 원문 추가 확인 필요. 다른 제품/계열 문서 내 모델 언급으로 발견된 후보이며 정확 모델의 직접 제어 지원은 원문으로 입증하지 못함. | search_index_only | 미확인; 자료 공개가 오픈소스 라이선스를 의미하지 않음
MOD-fbfc293692a3a049 | EM TEST | UCS 200N50 | 제품/통신 사양 | third_party_hosted_vendor_document | 제품군 후보 | https://transientspecialists.com/cdn/shop/files/UserManual-UCS200Nx.2_.3-E-V2.41_1_b0b59e5a-74e1-43eb-9c61-8f884af5c9ad.pdf?v=1965851323764775279 | 검색 색인에서 UCS 200N50 모델 표기와 자료 제목 「Manual」를 확인. 제품/운용자료 후보이며 공개 프로그래밍 인터페이스 존재를 확정하는 근거는 아님. 다른 제품/계열 문서 내 모델 언급으로 발견된 후보이며 정확 모델의 직접 제어 지원은 원문으로 입증하지 못함. | search_index_only | 미확인; 자료 공개가 오픈소스 라이선스를 의미하지 않음
MOD-fbfc293692a3a049 | EM TEST | UCS 200N50 | 지원/발견 페이지 | official | 명시된 제품군 | https://www.ametek-cts.com/support/software-updates | AMETEK 공식 업데이트 페이지 원문에 UCS 200N 2.66aXX 게시. 해당 계열 펌웨어 지원 경로로서 현지 지원 요청/등록 사용자 포털을 안내하며 공개 제어 API/소스 제공의 증거는 아님. | content_read | 상용 제조사 펌웨어; 라이선스 전문 미확인
MOD-ba6da9309b0534c1 | MITEQ | AMF-6D-00101800-35-20P | 제품/통신 사양 | official | 정확 모델 | https://www.nardamiteq.com/viewmodel.php?model=AMF-6D-00101800-35-20P | 검색 색인에서 AMF-6D-00101800-35-20P 모델 표기와 자료 제목 「Model: AMF-6D-00101800-35-20P - Amplifier - Narda-MITEQ」를 확인. 제품/운용자료 후보이며 공개 프로그래밍 인터페이스 존재를 확정하는 근거는 아님. | search_index_only | 미확인; 자료 공개가 오픈소스 라이선스를 의미하지 않음
MOD-1383d5c4f5f58423 | National Instruments | GPIB-140A/2 | 제품/통신 사양 | third_party_hosted_vendor_document | 명시된 제품군 | https://www.artisantg.com/info/National_Instruments_GPIB_140A_Manual_202061910146.pdf | NI GPIB140A 매뉴얼이 GPIB-140A와 GPIB-140A/2를 명시. | search_index_only | 미확인
MOD-1383d5c4f5f58423 | National Instruments | GPIB-140A/2 | 제품/통신 사양 | official | 정확 모델 | https://www.ni.com/en/shop/hardware/bus-extension/model-gpib-140a-2 | GPIB-140A/2 공식 페이지: 버스 길이 확장과 소프트웨어 변경 불필요; /2 모델에 해당. | search_index_only | 미확인
MOD-dd60be1451d21f34 | TDK | SI-300-02 | 제품/통신 사양 | official | 제품군 후보 | https://www.tdkrfsolutions.tdk.com/products/loop-/system-interface-si-300 | SI-300의 GPIB/광통신 제어는 확인. 대장 접미사 -2 또는 -02 구성과 동일한지 공개문서에서 확정하지 못함. | content_read | 미확인
MOD-dfbb814fa17fd536 | TDK | VC-04 | 프로그래밍/통신 명령서 | third_party_hosted_vendor_document | 명시된 제품군 | https://www.ramayes.com/Data%20Files/TDK%20RF%20Solutions/TDK%20VCS-04%20User%20Manual.pdf | VCS-04 시스템 매뉴얼에 VC-04 카메라와 SI-300CC 컨트롤러, IEEE-488 원격 제어 구성을 설명. | search_index_only | 미확인
MOD-b0105fa36add23b8 | Rohde & Schwarz | EMC32 Measurement Software | 제어 소프트웨어 | official | 명시된 제품군 | https://scdn.rohde-schwarz.com/ur/pws/dl_downloads/dl_common_library/dl_brochures_and_datasheets/pdf_1/EMC32_dat-sw_en_5214-6580-22_v1300.pdf | EMC32 제품군의 공식 소프트웨어 사양서. 외부 장비용 드라이버/자동시험 기능의 근거이며 설치된 EMC32 버전·옵션과 외부 API 공개 범위는 추가 확인 필요. | search_index_only | 미확인; 배포자 사용조건 확인 필요
MOD-b0105fa36add23b8 | Rohde & Schwarz | EMC32 Measurement Software | SDK/API | official | 제품군 후보 | https://scdn.rohde-schwarz.com/ur/pws/dl_downloads/dl_application/application_notes/1sl398/1SL398_1e_GenDri.pdf | 문서 본체는 ELEKTRA 범용 드라이버 구성 안내이며 EMC32 generic drivers를 가져오는 절차를 포함. EMC32를 외부에서 조종하는 공개 API로 오인하지 않음. | content_read | 미확인; 배포자 사용조건 확인 필요
MOD-d4b11d4c62f81c3e | AR / Amplifier Research | 30S1G6 | 제품/통신 사양 | official | 제품군 후보 | https://www.ar.ametek-cts.com/products/amplifiers/microwave-amplifiers/1-6-ghz/30s1g6c | 관련 후보 자료: 30S1G6 모델 표기와 자료 제목 「30S1G6C」를 확인. 제어/통신 관련 표현이 있으나 해당 명령의 정확한 모델·옵션 적용범위는 원문 추가 확인 필요. 기본형/계열 또는 접미사가 다른 자료이다. 대장 전체 모델 표기의 명시 지원·옵션·펌웨어 호환성은 확정하지 않았다. | search_index_only | 미확인; 자료 공개가 오픈소스 라이선스를 의미하지 않음
MOD-d4b11d4c62f81c3e | AR / Amplifier Research | 30S1G6 | 제품/통신 사양 | third_party_hosted_vendor_document | 제품군 후보 | https://testequipment.center/Product_Documents/Amplifier-Research-30S1G6-Specifications-18833.pdf | 관련 후보 자료: 30S1G6 모델 표기와 자료 제목 「Microsoft Word - 30S1G6 Versions Specification.doc」를 확인. 제어/통신 관련 표현이 있으나 해당 명령의 정확한 모델·옵션 적용범위는 원문 추가 확인 필요. 기본형/계열 또는 접미사가 다른 자료이다. 대장 전체 모델 표기의 명시 지원·옵션·펌웨어 호환성은 확정하지 않았다. | search_index_only | 미확인; 자료 공개가 오픈소스 라이선스를 의미하지 않음
MOD-d4b11d4c62f81c3e | AR / Amplifier Research | 30S1G6 | 제품/통신 사양 | third_party_hosted_vendor_document | 제품군 후보 | https://www.manualslib.com/manual/2402500/Ar-Rf-Microwave-Instrumentation-30s1g6-Series.html | 관련 후보 자료: 30S1G6 모델 표기와 자료 제목 「AR RF/MICROWAVE INSTRUMENTATION 30S1G6 SERIES OPERATING AND SERVICE MANUAL Pdf Download ¦ ManualsLib」를 확인. 제어/통신 관련 표현이 있으나 해당 명령의 정확한 모델·옵션 적용범위는 원문 추가 확인 필요. 기본형/계열 또는 접미사가 다른 자료이다. 대장 전체 모델 표기의 명시 지원·옵션·펌웨어 호환성은 확정하지 않았다. | search_index_only | 미확인; 자료 공개가 오픈소스 라이선스를 의미하지 않음
MOD-6c281ab1759719d8 | Rohde & Schwarz | SMBV100A | 프로그래밍/통신 명령서 | official | 정확 모델 | https://www.rohde-schwarz.com/in/manual/rs-smbv100a-vector-signal-generator-operating-manual_78701-37699.html | SMBV100A가 표시된 설명서에서 원격제어/프로그래밍 관련 내용 색인 확인. R&S®SMBV100A Vector Signal Generator Operating Manual ¦ Rohde & Schwarz. | search_index_only | 미확인; 제조사/배포자 사용조건 확인 필요
MOD-6c281ab1759719d8 | Rohde & Schwarz | SMBV100A | 프로그래밍/통신 명령서 | official | 정확 모델 | https://www.co.rohde-schwarz.com/lat/manual/smbv100a/ | SMBV100A가 표시된 설명서에서 원격제어/프로그래밍 관련 내용 색인 확인. R&S®SMBV100A vector signal generator ¦ Manuales ¦ Rohde & Schwarz. | search_index_only | 미확인; 제조사/배포자 사용조건 확인 필요
MOD-91ee0d938864536f | Anritsu | MT8860C | 지원/발견 페이지 | official | 정확 모델 | https://www.anritsu.com/ko-KR/test-measurement/support/downloads?model=MT8860C | 검색 색인에서 MT8860C 모델 표기와 자료 제목 「Downloads ¦ 안리쓰」를 확인. 제어/통신 관련 표현이 있으나 해당 명령의 정확한 모델·옵션 적용범위는 원문 추가 확인 필요. | search_index_only | 미확인; 자료 공개가 오픈소스 라이선스를 의미하지 않음
MOD-91ee0d938864536f | Anritsu | MT8860C | 제품/통신 사양 | official | 정확 모델 | https://www.anritsu.com/zh-TW/test-measurement/products/mt8860c | 검색 색인에서 MT8860C 모델 표기와 자료 제목 「WLAN 測試儀 MT8860C ¦ Anritsu Taiwan」를 확인. 제어/통신 관련 표현이 있으나 해당 명령의 정확한 모델·옵션 적용범위는 원문 추가 확인 필요. | search_index_only | 미확인; 자료 공개가 오픈소스 라이선스를 의미하지 않음
MOD-91ee0d938864536f | Anritsu | MT8860C | 프로그래밍/통신 명령서 | official | 정확 모델 | https://dl.cdn-anritsu.com/ja-jp/test-measurement/reffiles/Products-Solutions/MT8860C/MT8860C%20remote%20programming%20manual%20%28rev%20M%29.pdf | MT8860C Remote Programming Manual Rev. M, 2013 원문 190쪽 확인. 원격 명령 및 인터페이스 문서이며 장비 펌웨어·옵션 일치는 미검증. | content_read | 제조사 저작권 자료; 공개 열람 가능하나 오픈소스 라이선스 확인 안 됨
MOD-fe1c8ff9610eaca5 | ETS-Lindgren | 2110 | 프로그래밍/통신 명령서 | third_party_hosted_vendor_document | 명시된 제품군 | https://www.mdltechnologies.co.uk/technical-docs/2115-multi-axis-positioning-systems-maps.pdf | 제조사 MAPS 매뉴얼에 2110 light duty와 2115 medium duty 및 2090 컨트롤러 결합 명시. | content_read | 미확인
MOD-fe1c8ff9610eaca5 | ETS-Lindgren | 2110 | 프로그래밍/통신 명령서 | third_party_hosted_vendor_document | 명시된 제품군 | https://manualmachine.com/etslindgren/2090/1422741-user-manual/ | MAPS의 2090 컨트롤러 원격 명령 경로. | content_read | 미확인
MOD-3732e9d8cb14b88e | TDK | TRI-150R | 제품/통신 사양 | official | 정확 모델 | https://www.tdkrfsolutions.tdk.com/products/loop-/adjustable-tripod-tri-150r | TRI-150R는 안테나를 지지하는 높이 조절 삼각대; 조작/API 제어기 자료가 아닌 기계 부속품. | search_index_only | 미확인
MOD-8258ce7ade4bb8fc | AR / Amplifier Research | 2500LM10 | 제품/통신 사양 | third_party_hosted_vendor_document | 제품군 후보 | https://testequipment.center/product_documents/Amplifier-Research-2500L-Specifications-8A9E4.pdf | 관련 후보 자료: 2500L 모델 표기와 자료 제목 「2500L.doc」를 확인. 제어/통신 관련 표현이 있으나 해당 명령의 정확한 모델·옵션 적용범위는 원문 추가 확인 필요. 기본형/계열 또는 접미사가 다른 자료이다. 대장 전체 모델 표기의 명시 지원·옵션·펌웨어 호환성은 확정하지 않았다. | search_index_only | 미확인; 자료 공개가 오픈소스 라이선스를 의미하지 않음
MOD-8258ce7ade4bb8fc | AR / Amplifier Research | 2500LM10 | 제품/통신 사양 | third_party_hosted_vendor_document | 제품군 후보 | https://www.manualslib.com/manual/2450216/Ar-2500l.html?page=19 | 관련 후보 자료: 2500L 모델 표기와 자료 제목 「AR 2500L Operating And Service Manual (Page 19 of 52) ¦ ManualsLib」를 확인. 제어/통신 관련 표현이 있으나 해당 명령의 정확한 모델·옵션 적용범위는 원문 추가 확인 필요. 기본형/계열 또는 접미사가 다른 자료이다. 대장 전체 모델 표기의 명시 지원·옵션·펌웨어 호환성은 확정하지 않았다. | search_index_only | 미확인; 자료 공개가 오픈소스 라이선스를 의미하지 않음
MOD-6d0c3cbac1c4b827 | KIKUSUI | TOS 8750 | 제품/통신 사양 | third_party_hosted_vendor_document | 정확 모델 | https://www.manualslib.com/manual/4050246/Kikusui-Tos8700.html | 검색 색인에 모델 TOS 8750와 자료 ‘KIKUSUI TOS8700 INSTRUCTION MANUAL Pdf Download ¦ ManualsLib’가 명시됨. 확인된 통신/개발 관련 표기: Remote Control. 문서 목록/관련 제품 메뉴일 가능성이 있어 해당 항목의 적용 범위를 원문에서 대조해야 함. | search_index_only | 미확인(문서·배포물별 사용 조건 확인 필요)
MOD-6d0c3cbac1c4b827 | KIKUSUI | TOS 8750 | 제품/통신 사양 | official | 정확 모델 | https://global.kikusui.co.jp/download-category-en/tos-en/ | 검색 색인에 모델 TOS 8750와 자료 ‘Electrical Safety Testers - KIKUSUI Electronics Corp.’가 명시됨. 제품/사용설명서 연결은 확인되나 이 색인만으로 공개 원격 API 또는 제어코드는 입증되지 않음. | search_index_only | 미확인(문서·배포물별 사용 조건 확인 필요)
MOD-b5ed2e247246376c | KIKUSUI | TOS 8850 | 제품/통신 사양 | third_party_hosted_vendor_document | 정확 모델 | https://device.report/m/0d8617d9afdfd5455e0b1f62c0df70ab6cb4137bac9b3dbbd78be5d937b38d4a | 검색 색인에 모델 TOS 8850와 자료 ‘KIKUSUI TOS5200 Withstanding Voltage Tester User Manual’가 명시됨. 확인된 통신/개발 관련 표기: RS232C. 문서 목록/관련 제품 메뉴일 가능성이 있어 해당 항목의 적용 범위를 원문에서 대조해야 함. | search_index_only | 미확인(문서·배포물별 사용 조건 확인 필요)
MOD-b5ed2e247246376c | KIKUSUI | TOS 8850 | 제품/통신 사양 | third_party_hosted_vendor_document | 정확 모델 | https://manualzz.com/doc/4763859/kikusui-tos8850-insulation-tester-user-manual | 검색 색인에 모델 TOS 8850와 자료 ‘Kikusui TOS8850 User Manual: AI Chat & PDF Access ¦ Manualzz’가 명시됨. 제품/사용설명서 연결은 확인되나 이 색인만으로 공개 원격 API 또는 제어코드는 입증되지 않음. | search_index_only | 미확인(문서·배포물별 사용 조건 확인 필요)
MOD-5e222564ec2a4f55 | KIKUSUI | PLZ-300W | 제품/통신 사양 | third_party_hosted_vendor_document | 정확 모델 | https://www.opweb.de/en/manufacturer/kikusui-electronics-corporation/plz-300w | 검색 색인에 모델 PLZ-300W와 자료 ‘Kikusui Electronics Corporation PLZ-300W Other - Service manual User manual -- Opweb, the free download archive’가 명시됨. 확인된 통신/개발 관련 표기: Remote Control. 문서 목록/관련 제품 메뉴일 가능성이 있어 해당 항목의 적용 범위를 원문에서 대조해야 함. | search_index_only | 미확인(문서·배포물별 사용 조건 확인 필요)
MOD-5e222564ec2a4f55 | KIKUSUI | PLZ-300W | 제품/통신 사양 | third_party_hosted_vendor_document | 정확 모델 | https://www.scribd.com/document/679322851/kikusui-plz300w-manual | 검색 색인에 모델 PLZ-300W와 자료 ‘Kikusui plz300w Manual ¦ PDF’가 명시됨. 확인된 통신/개발 관련 표기: Remote Control, remote control. 문서 목록/관련 제품 메뉴일 가능성이 있어 해당 항목의 적용 범위를 원문에서 대조해야 함. | search_index_only | 미확인(문서·배포물별 사용 조건 확인 필요)
MOD-5e222564ec2a4f55 | KIKUSUI | PLZ-300W | 제품/통신 사양 | official | 정확 모델 | https://kikusuiamerica.com/download/plz300w/ | 검색 색인에 모델 PLZ-300W와 자료 ‘PLZ300W - Kikusui America, Inc’가 명시됨. 제품/사용설명서 연결은 확인되나 이 색인만으로 공개 원격 API 또는 제어코드는 입증되지 않음. | search_index_only | 미확인(문서·배포물별 사용 조건 확인 필요)
MOD-741504e499ca9c10 | FLUKE | 8922A | 제품/통신 사양 | third_party_hosted_vendor_document | 명시된 제품군 | https://download.elso.sk/fluke/manual/Fluke-8921A-dten.pdf | 8920A/8921A/8922A 자료: IEEE-488 연동에 -529 옵션과 Fluke 1120A Translator 필요. 표준 본체에 GPIB가 있다고 해석하지 않음. | search_index_only | 미확인(제조사 문서·배포물별 약관)
MOD-741504e499ca9c10 | FLUKE | 8922A | 제품/통신 사양 | third_party_hosted_vendor_document | 정확 모델 | https://www.metrologymanuals.com/documents/sha-ee6c302c30faf90bcaa9be56328d84afd78ba69dd0b015adbb527c034547d9c0/fluke-8922a-true-rms-voltmeter-instruction-manual/ | 검색 색인에 모델 8922A와 자료 ‘Fluke 8922A True RMS Voltmeter Instruction Manual PDF ¦ MetrologyManuals’가 명시됨. 제품/사용설명서 연결은 확인되나 이 색인만으로 공개 원격 API 또는 제어코드는 입증되지 않음. | search_index_only | 미확인(문서·배포물별 사용 조건 확인 필요)
MOD-6cc19436a1512fde | DELL | GX620 | 지원/발견 페이지 | official | 정확 모델 | https://www.dell.com/support/home/en-us/drivers/DriversDetails?driverId=R142230 | Dell GX620 공식 BIOS/지원 자료 경로. 계측 API는 아님. | search_index_only | 미확인
MOD-783a2ea5fa767c39 | TESTO | 608H-1 | 제품/통신 사양 | third_party_hosted_vendor_document | 명시된 제품군 | https://www.instrumart.com/assets/Testo-608-manual.pdf | 608-H1/H2 제조사 설명서 검색. 전면 표시와 버튼·경보 설정 자료이며 공개 통신 API/드라이버는 검색에서 확인하지 못함. | search_index_only | 미확인
MOD-12d6058728999365 | ETS-Lindgren | 108279 | 제품/통신 사양 | third_party_hosted_vendor_document | 정확 모델 | https://manuzoid.com/manuals/mdGqB-ETS-Lindgren%202122%20Positioner%20Owner%27s%20Manual | MAPS 제조사 매뉴얼의 108279 laptop mount 부속품 후보/목록. 컨트롤러 모델과 구분. | search_index_only | 미확인
MOD-4103a7f80755be04 | ETS-Lindgren | EMSwitch RF Switch | 프로그래밍/통신 명령서 | official | 명시된 제품군 | https://media.ets-lindgren.com/wp-content/uploads/2025/12/399343-EMSwitch-Rev-K.pdf | 7001-0xx EMSwitch 공식 매뉴얼, Remote Control 장과 카드/프로세서 요구사항. 대장의 EMSwitch는 제품군 표기라 정확한 카드 번호 확인 필요. | content_read | 미확인
MOD-dbfc3aaf2927ef93 | Rohde & Schwarz | FSW85 | 지원/발견 페이지 | community | 발견/참고 | https://rohde-schwarz.github.io/RsFsw_PythonDocumentation/_modules/RsFsw/RsFsw.html | FSW85 관련 자료 검색 색인 확인. RsFsw.RsFsw — RsFsw 6.31.0.218 documentation. 명령·API 근거 여부는 추가 원문 검토 필요. | search_index_only | 미확인; 제조사/배포자 사용조건 확인 필요
MOD-dbfc3aaf2927ef93 | Rohde & Schwarz | FSW85 | 공개 소스 코드 | official | 명시된 제품군 | https://github.com/Rohde-Schwarz/Examples/blob/main/SpectrumAnalyzers/Python/RsInstrument/RsInstrument_FSW_Example.py | 예제 파일 첫머리가 FSW / FSV / FSVA / FPS 계열을 명시. 설정·동기화·측정 전송의 공통 예제이며 주파수별 세부 모델·옵션 실기 검증은 아님. | download_read | MIT (저장소 LICENSE 원문 확인)
MOD-dbfc3aaf2927ef93 | Rohde & Schwarz | FSW85 | SDK/API | official | 명시된 제품군 | https://pypi.org/project/RsFsw/ | PyPI 원문 메타데이터의 지원 계열은 FSW와 FSVA3000. FSW67·FSW85에는 FSW 계열 근거로 기록하며 구형 FSVA40·FSV40의 RsFsw 지원으로 확대하지 않음. | download_read | 패키지 SPDX/배포 약관 별도 확인
MOD-4a65843f28cc3b8b | 테스토코리아(유) | testo 608-H1 | 제품/통신 사양 | third_party_hosted_vendor_document | 명시된 제품군 | https://www.instrumart.com/assets/Testo-608-manual.pdf | 608-H1/H2 제조사 설명서 검색. 전면 표시와 버튼·경보 설정 자료이며 공개 통신 API/드라이버는 검색에서 확인하지 못함. | search_index_only | 미확인
MOD-05bd6ccbe6b22de4 | ESPEC | ESX-2CA | 공개 소스 코드 | official | 제조사 범용 | https://github.com/EspecNorthAmerica/ChamberConnectLibrary | P300/SCP-220/F4/F4T용 Python; 본체 대응 미확정. | content_read | MIT (저장소 표시 확인)
MOD-5fc468e580635bb9 | YOKOGAWA | DR 230 | 제품/통신 사양 | official | 정확 모델 | https://tmi.yokogawa.com/ca/solutions/discontinued/dr230-hybrid-recorder/ | 검색 색인에 모델 DR 230와 자료 ‘DR230 Hybrid Recorder ¦ Yokogawa Test&Measurement’가 명시됨. 확인된 통신/개발 관련 표기: RS-232, GPIB. 문서 목록/관련 제품 메뉴일 가능성이 있어 해당 항목의 적용 범위를 원문에서 대조해야 함. | search_index_only | 미확인(문서·배포물별 사용 조건 확인 필요)
MOD-5fc468e580635bb9 | YOKOGAWA | DR 230 | 제품/통신 사양 | official | 정확 모델 | https://web-material3.yokogawa.com/product_dr230spec.us.pdf | 검색 색인에 모델 DR 230와 자료 ‘DR230 Hybrid Recorder’가 명시됨. 확인된 통신/개발 관련 표기: Ethernet, RS-232C. 문서 목록/관련 제품 메뉴일 가능성이 있어 해당 항목의 적용 범위를 원문에서 대조해야 함. | search_index_only | 미확인(문서·배포물별 사용 조건 확인 필요)
MOD-5fc468e580635bb9 | YOKOGAWA | DR 230 | 제어 소프트웨어 | official | 정확 모델 | https://cdn.tmi.yokogawa.com/files/uploaded/GS04L65B01_01EN_040.pdf | 검색 색인에 모델 DR 230와 자료 ‘Data Logging Software GA10’가 명시됨. 확인된 통신/개발 관련 표기: RS-232, Ethernet. 문서 목록/관련 제품 메뉴일 가능성이 있어 해당 항목의 적용 범위를 원문에서 대조해야 함. | search_index_only | 미확인(문서·배포물별 사용 조건 확인 필요)
MOD-fc21ee9898454921 | Sorensen | XFR35-35 | 제품/통신 사양 | third_party_hosted_vendor_document | 정확 모델 | https://maximinstruments.com/pdf_files/Sorensen_XFR_12-100_Datasheet.pdf | 검색 색인에 모델 XFR35-35와 자료 ‘Sorensen XFR Series’가 명시됨. 확인된 통신/개발 관련 표기: RS-232, GPIB. 문서 목록/관련 제품 메뉴일 가능성이 있어 해당 항목의 적용 범위를 원문에서 대조해야 함. | search_index_only | 미확인(문서·배포물별 사용 조건 확인 필요)
MOD-fc21ee9898454921 | Sorensen | XFR35-35 | 제품/통신 사양 | third_party_hosted_vendor_document | 정확 모델 | https://www.eserviceinfo.com/downloadsm/133098/SORENSEN_XANTREX%20XFR%2035-35.html | 검색 색인에 모델 XFR35-35와 자료 ‘. Rare and Ancient Equipment SORENSEN XANTREX XFR 35-35.pdf - Service Manual Free Download’가 명시됨. 제품/사용설명서 연결은 확인되나 이 색인만으로 공개 원격 API 또는 제어코드는 입증되지 않음. | search_index_only | 미확인(문서·배포물별 사용 조건 확인 필요)
MOD-8877cc565453520f | HP | 6286A | 지원/발견 페이지 | official | 발견/참고 | https://www.keysight.com/zz/en/assets/9018-05529/user-manuals/9018-05529.pdf | 구형 HP 전원공급기 Operating and Service Manual 발견. 아날로그 외부 프로그래밍 단자와 디지털 GPIB/SCPI 제어를 구별해야 하며 디지털 드라이버는 미확인. | search_index_only | 미확인; 배포자 사용조건 확인 필요
MOD-10e182d89614517b | FLUKE | 8920A | 제품/통신 사양 | third_party_hosted_vendor_document | 명시된 제품군 | https://download.elso.sk/fluke/manual/Fluke-8921A-dten.pdf | 8920A/8921A/8922A 자료: IEEE-488 연동에 -529 옵션과 Fluke 1120A Translator 필요. 표준 본체에 GPIB가 있다고 해석하지 않음. | search_index_only | 미확인(제조사 문서·배포물별 약관)
MOD-10e182d89614517b | FLUKE | 8920A | 제품/통신 사양 | official | 정확 모델 | https://assets.fluke.com/manuals/8920A_21imeng0000.pdf | 검색 색인에 모델 8920A와 자료 ‘NOTEThis manual documents the Model 8920A and 8921A True RMS’가 명시됨. 제품/사용설명서 연결은 확인되나 이 색인만으로 공개 원격 API 또는 제어코드는 입증되지 않음. | search_index_only | 미확인(문서·배포물별 사용 조건 확인 필요)
MOD-10e182d89614517b | FLUKE | 8920A | 제품/통신 사양 | third_party_hosted_vendor_document | 정확 모델 | https://manualzz.com/doc/23334093/fluke-8920a--8921a-true-rms-voltmeter-instruction-manual | 검색 색인에 모델 8920A와 자료 ‘FLUKE 8920A/8921A True RMS Voltmeter Instruction Manual ¦ Manualzz’가 명시됨. 제품/사용설명서 연결은 확인되나 이 색인만으로 공개 원격 API 또는 제어코드는 입증되지 않음. | search_index_only | 미확인(문서·배포물별 사용 조건 확인 필요)
MOD-c1ccbaf50d78d6cf | PROMAX | GV-698 | 지원/발견 페이지 | official | 정확 모델 | https://www.promaxelectronics.com/downloads/products/ing/GV-698p.pdf | 검색 색인에서 GV-698 모델 표기와 자료 제목 「TV Generator - GV-698+」를 확인. 제어/통신 관련 표현이 있으나 해당 명령의 정확한 모델·옵션 적용범위는 원문 추가 확인 필요. | search_index_only | 미확인; 자료 공개가 오픈소스 라이선스를 의미하지 않음
MOD-c1ccbaf50d78d6cf | PROMAX | GV-698 | 지원/발견 페이지 | official | 정확 모델 | https://www.promaxelectronics.com/ing/downloads/user-manuals/GV-698/TV-pattern-generator/ | 검색 색인에서 GV-698 모델 표기와 자료 제목 「Download user manuals: GV-698 ¦ PROMAX」를 확인. 제품/운용자료 후보이며 공개 프로그래밍 인터페이스 존재를 확정하는 근거는 아님. | search_index_only | 미확인; 자료 공개가 오픈소스 라이선스를 의미하지 않음
MOD-c1ccbaf50d78d6cf | PROMAX | GV-698 | 지원/발견 페이지 | official | 정확 모델 | https://www.promaxelectronics.com/downloads/manuals/English/GV-698_0MI0315.pdf | 검색 색인에서 GV-698 모델 표기와 자료 제목 「TV SIGNAL GENERATOR」를 확인. 제품/운용자료 후보이며 공개 프로그래밍 인터페이스 존재를 확정하는 근거는 아님. | search_index_only | 미확인; 자료 공개가 오픈소스 라이선스를 의미하지 않음
MOD-790be975c12c3d61 | ESPEC | PVL-5KPH | 제어 소프트웨어 | official | 명시된 제품군 | https://www.espec.co.jp/english/inquiry/catalog/pcs.pdf | OnlineConverter 지원계열표; 연식·통신옵션 확인 필요. | content_read | 미확인
MOD-790be975c12c3d61 | ESPEC | PVL-5KPH | 제어 소프트웨어 | official | 정확 모델 | https://www.biologic.net/softwares/tcu-server/ | 지원표에 PL-1KPH(P310-311) 명시. EC-Lab/BT-Lab용 TCU Server. | content_read | 미확인
MOD-4c7ce4316a28ea8e | California Instrument | NSG 1007-5-208 | 제품/통신 사양 | third_party_hosted_vendor_document | 정확 모델 | https://www.atecorp.com/getmedia/0d0e9f47-0b06-4a01-b3ac-1e409de2c5c0/teseq_nsg-1007_manual_1.pdf?srsltid=AfmBOorDAkPUlHt7wnqdW37rTXUoHEczelaVd8WjW_CquHSF5DGlGO5k | 검색 색인에 모델 NSG 1007-5-208와 자료 ‘® Advanced Test Equipment Rentals www.atecorp.com’가 명시됨. 확인된 통신/개발 관련 표기: GPIB, RS232, USB interface, Ethernet. 문서 목록/관련 제품 메뉴일 가능성이 있어 해당 항목의 적용 범위를 원문에서 대조해야 함. | search_index_only | 미확인(문서·배포물별 사용 조건 확인 필요)
MOD-4c7ce4316a28ea8e | California Instrument | NSG 1007-5-208 | 제품/통신 사양 | third_party_hosted_vendor_document | 정확 모델 | https://manualzilla.com/doc/6912378/nsg-1007-series-ii-ac-power-source-user-manual | 검색 색인에 모델 NSG 1007-5-208와 자료 ‘NSG 1007 Series II AC Power Source User Manual’가 명시됨. 확인된 통신/개발 관련 표기: remote control, GPIB, RS232C. 문서 목록/관련 제품 메뉴일 가능성이 있어 해당 항목의 적용 범위를 원문에서 대조해야 함. | search_index_only | 미확인(문서·배포물별 사용 조건 확인 필요)
MOD-4c7ce4316a28ea8e | California Instrument | NSG 1007-5-208 | 제품/통신 사양 | third_party_hosted_vendor_document | 정확 모델 | https://manualzz.com/doc/o/3x80x/nsg-1007-series-ii-ac-power-source-user-manual-9.6-omni-options | 검색 색인에 모델 NSG 1007-5-208와 자료 ‘9.6 Omni Options. Teseq NSG 1007 Series II NSG 1007-10-400, NSG 1007 Series II NSG 1007-15-400, NSG 1007 Series II NSG 1007-30-208, NSG 1007 Series II NSG 1007-’가 명시됨. 제품/사용설명서 연결은 확인되나 이 색인만으로 공개 원격 API 또는 제어코드는 입증되지 않음. | search_index_only | 미확인(문서·배포물별 사용 조건 확인 필요)
MOD-23bd4cbf46b048ec | LEVEAR | VP-7670T | 제품/통신 사양 | third_party_hosted_vendor_document | 정확 모델 | https://www.lost-manuals.com/pdf/dalian-levear-electric-co-ltd--vp-7670t--datasheet--ID14370.pdf | 검색 색인에 모델 VP-7670T와 자료 ‘untitled’가 명시됨. 확인된 통신/개발 관련 표기: Remote control, Ethernet, RS-232, remote control. 문서 목록/관련 제품 메뉴일 가능성이 있어 해당 항목의 적용 범위를 원문에서 대조해야 함. | search_index_only | 미확인(문서·배포물별 사용 조건 확인 필요)
MOD-23bd4cbf46b048ec | LEVEAR | VP-7670T | 제품/통신 사양 | third_party_hosted_vendor_document | 정확 모델 | https://www.opweb.de/pdf/dalian-levear-electric-co-ltd--vp-7670t--datasheet--ID14370.pdf | 검색 색인에 모델 VP-7670T와 자료 ‘untitled’가 명시됨. 확인된 통신/개발 관련 표기: Ethernet, RS-232, remote control. 문서 목록/관련 제품 메뉴일 가능성이 있어 해당 항목의 적용 범위를 원문에서 대조해야 함. | search_index_only | 미확인(문서·배포물별 사용 조건 확인 필요)
MOD-3165ae76223c50d1 | AND | GP-100K | 프로그래밍/통신 명령서 | official | 정확 모델 | https://weighing.andonline.com/sites/default/files/documents/GP%20Instruction%20Manuel.pdf | GP 시리즈 매뉴얼에 GP-100K, RS-232C 데이터 포맷·명령·WinCT 연동이 포함됨. | search_index_only | 미확인
MOD-2e549d2e20ba5981 | ESPEC | PL-4J | 제품/통신 사양 | official | 정확 모델 | https://www.espec.co.jp/english/products/catalog/pj.pdf | PU-4J·PL-4J 수록. N계장 Ethernet 원격 감시·운전 안내. | content_read | 미확인
MOD-e5c97dd70d9b3827 | ESPEC | TCC-150W | 제어 소프트웨어 | official | 정확 모델 | https://www.espec.co.jp/english/inquiry/catalog/pcs.pdf | 지원표에 TCC-150W 명시. 실제 RS485·연식 조건 확인 필요. | content_read | 미확인
MOD-e5c97dd70d9b3827 | ESPEC | TCC-150W | 제어 소프트웨어 | official | 정확 모델 | https://www.biologic.net/softwares/tcu-server/ | 지원표에 PL-1KPH(P310-311) 명시. EC-Lab/BT-Lab용 TCU Server. | content_read | 미확인
MOD-ca6000cc31450c87 | Hermon laboratories | TCA8200 | 제품/통신 사양 | official | 제품군 후보 | https://hermonlabs.co.il/service/%D7%98%D7%9C%D7%A7%D7%95%D7%9D/ | 검색 색인에서 TCA8200 모델 표기와 자료 제목 「טלקום - בדיקות ליבוא מוצרים」를 확인. 제품/운용자료 후보이며 공개 프로그래밍 인터페이스 존재를 확정하는 근거는 아님. 다른 제품/계열 문서 내 모델 언급으로 발견된 후보이며 정확 모델의 직접 제어 지원은 원문으로 입증하지 못함. | search_index_only | 미확인; 자료 공개가 오픈소스 라이선스를 의미하지 않음
MOD-2cb59d1368670a2c | HP | 54600B | 프로그래밍/통신 명령서 | official | 명시된 제품군 | https://www.keysight.com/zz/en/lib/resources/user-manuals/54600-series-oscilloscopes-programmers-guide-1000000339epsgman.html | 54600B가 검색 색인에 명시된 프로그래밍·원격제어 자료. 54600 Series Oscilloscopes Programmer's Guide ¦ Keysight. | search_index_only | 미확인; 제조사/배포자 사용조건 확인 필요
MOD-e14b7be43ee96710 | HP | 33120A | 공개 소스 코드 | community | 정확 모델 | https://github.com/pymeasure/pymeasure/blob/master/pymeasure/instruments/hp/hp33120A.py | 공개 저장소 원문 pymeasure/instruments/hp/hp33120A.py에서 33120A의 클래스/예제 또는 지원 모델 목록 확인 (행 34). | download_read | MIT
MOD-e14b7be43ee96710 | HP | 33120A | 드라이버 | community | 정확 모델 | https://sine.ni.com/apps/utf8/niid_web_display.model_page?p_model_id=103 | 드라이버 배포 페이지의 모델/지원 목록에 33120A 표시. Agilent Technologies / Keysight Technologies 33120A Function Generator - Instrument Driver - Na. | search_index_only | 미확인; 제조사/배포자 사용조건 확인 필요
MOD-e14b7be43ee96710 | HP | 33120A | 프로그래밍/통신 명령서 | official | 정확 모델 | https://www.keysight.com.cn/cn/zh/assets/9018-04436/user-manuals/9018-04436.pdf | 33120A가 표시된 설명서에서 원격제어/프로그래밍 관련 내용 색인 확인. 33120A Function Generator User's Guide ¦ Keysight. | search_index_only | 미확인; 제조사/배포자 사용조건 확인 필요
MOD-e0f706ac9346adbf | HP | 53132A | 프로그래밍/통신 명령서 | official | 명시된 제품군 | https://www.keysight.com/nl/en/assets/7018-02717/technical-overviews/5990-6570.pdf | 53132A가 검색 색인에 명시된 프로그래밍·원격제어 자료. RF & Universal Frequency Counter/Timers Programming Comparison Guide PDF Asset Page ¦ Keysight. | search_index_only | 미확인; 제조사/배포자 사용조건 확인 필요
MOD-e0f706ac9346adbf | HP | 53132A | 프로그래밍/통신 명령서 | official | 명시된 제품군 | https://www.keysight.com/de/de/assets/9018-01066/programming-guides/9018-01066.pdf | 53132A가 검색 색인에 명시된 프로그래밍·원격제어 자료. 53131A/132A Universal Counter Programming Guide ¦ Keysight. | search_index_only | 미확인; 제조사/배포자 사용조건 확인 필요
MOD-588036aac40ce819 | HP | 89441A | 지원/발견 페이지 | official | 발견/참고 | https://www.keysight.com/us/en/support/89441A/vector-signal-analyzer-with-wcdma-capability-dc-to-265-ghz.html?%3F=&rd=1 | 89441A 관련 자료 검색 색인 확인. Technical Support: 89441A Vector Signal Analyzer with W-CDMA Capability, DC to 2.65 GHz [Obsolete] ¦ Keys. 명령·API 근거 여부는 추가 원문 검토 필요. | search_index_only | 미확인; 제조사/배포자 사용조건 확인 필요
MOD-588036aac40ce819 | HP | 89441A | 지원/발견 페이지 | official | 발견/참고 | https://www.keysight.com/be/en/product/89441A/vector-signal-analyzer-with-wcdma-capability-dc-to-265-ghz.html | 모델 관련 제품 자료는 확인했으나 검색 결과의 공통 지원 메뉴만으로 제어 인터페이스를 확정하지 않음. 제품 원문과 명령서 추가 확인 필요. | search_index_only | 미확인; 제조사/배포자 사용조건 확인 필요
MOD-85db365d8aa4381d | KIKUSUI | TOS 5051 | 제품/통신 사양 | official | 정확 모델 | https://kikusui-europe.com/download/tos5000/ | 검색 색인에 모델 TOS 5051와 자료 ‘TOS5000(TOS5050 / TOS5051 / TOS5101) - Kikusui Electronics Europe GmbH’가 명시됨. 제품/사용설명서 연결은 확인되나 이 색인만으로 공개 원격 API 또는 제어코드는 입증되지 않음. | search_index_only | 미확인(문서·배포물별 사용 조건 확인 필요)
MOD-85db365d8aa4381d | KIKUSUI | TOS 5051 | 제품/통신 사양 | official | 정확 모델 | https://global.kikusui.co.jp/download-category-en/tos-en/ | 검색 색인에 모델 TOS 5051와 자료 ‘Electrical Safety Testers - KIKUSUI Electronics Corp.’가 명시됨. 제품/사용설명서 연결은 확인되나 이 색인만으로 공개 원격 API 또는 제어코드는 입증되지 않음. | search_index_only | 미확인(문서·배포물별 사용 조건 확인 필요)
MOD-85db365d8aa4381d | KIKUSUI | TOS 5051 | 제품/통신 사양 | third_party_hosted_vendor_document | 정확 모델 | https://www.lost-manuals.com/pdf/kikusui-electronics-corporation--tos5051--user--ID9484.pdf | 검색 색인에 모델 TOS 5051와 자료 ‘OPERATION MANUAL’가 명시됨. 제품/사용설명서 연결은 확인되나 이 색인만으로 공개 원격 API 또는 제어코드는 입증되지 않음. | search_index_only | 미확인(문서·배포물별 사용 조건 확인 필요)
MOD-3a17c5fa6cb8e3cc | Anritsu | MS371A1 | 지원/발견 페이지 | official | 제조사 범용 | https://www.anritsu.com/ja-jp/search/discontinued-search | 검색 색인에서 MS371A1 모델 표기와 자료 제목 「제조사 자료」를 확인. 제품/운용자료 후보이며 공개 프로그래밍 인터페이스 존재를 확정하는 근거는 아님. | search_index_only | 미확인; 자료 공개가 오픈소스 라이선스를 의미하지 않음
MOD-33d293149f1154c4 | HP | 6205C | 지원/발견 페이지 | official | 발견/참고 | https://www.keysight.com/zz/en/assets/9018-05499/user-manuals/9018-05499.pdf | 구형 HP 전원공급기 Operating and Service Manual 발견. 아날로그 외부 프로그래밍 단자와 디지털 GPIB/SCPI 제어를 구별해야 하며 디지털 드라이버는 미확인. | search_index_only | 미확인; 배포자 사용조건 확인 필요
MOD-6baa240e3cbf346f | KIKUSUI | TOS 6100 | 제품/통신 사양 | official | 정확 모델 | https://kr.kikusui.co.jp/kd/pm_tos/page/2/ | 검색 색인에 모델 TOS 6100와 자료 ‘안전 관련 시험 기기 2 - KIKUSUI ELECTRONICS CORP.’가 명시됨. 제품/사용설명서 연결은 확인되나 이 색인만으로 공개 원격 API 또는 제어코드는 입증되지 않음. | search_index_only | 미확인(문서·배포물별 사용 조건 확인 필요)
MOD-6baa240e3cbf346f | KIKUSUI | TOS 6100 | 제품/통신 사양 | third_party_hosted_vendor_document | 정확 모델 | https://www.atecorp.com/getmedia/0115084b-2cb3-49b7-a916-0343b2aa30e3/kikusui-tos6100_manual_1.pdf | 검색 색인에 모델 TOS 6100와 자료 ‘® Advanced Test Equipment Rentals www.atecorp.com’가 명시됨. 제품/사용설명서 연결은 확인되나 이 색인만으로 공개 원격 API 또는 제어코드는 입증되지 않음. | search_index_only | 미확인(문서·배포물별 사용 조건 확인 필요)
MOD-68155703a0179ec2 | TAS | TAS 1200 | 제품/통신 사양 | third_party_hosted_vendor_document | 제품군 후보 | https://manuals.repeater-builder.com/te-files/TAS/TAS_series%20II.pdf | 검색 색인에서 TAS 1200 모델 표기와 자료 제목 「TAS Series II Digital」를 확인. 제품/운용자료 후보이며 공개 프로그래밍 인터페이스 존재를 확정하는 근거는 아님. 다른 제품/계열 문서 내 모델 언급으로 발견된 후보이며 정확 모델의 직접 제어 지원은 원문으로 입증하지 못함. | search_index_only | 미확인; 자료 공개가 오픈소스 라이선스를 의미하지 않음
MOD-99d9f8138dfe1636 | TAS | 240 | 제품/통신 사양 | third_party_hosted_vendor_document | 정확 모델 | https://manuals.repeater-builder.com/te-files/TAS/TAS%20240%20OPS%20ver2.10.pdf | 검색 색인에서 240 모델 표기와 자료 제목 「1」를 확인. 제어/통신 관련 표현이 있으나 해당 명령의 정확한 모델·옵션 적용범위는 원문 추가 확인 필요. | search_index_only | 미확인; 자료 공개가 오픈소스 라이선스를 의미하지 않음
MOD-99d9f8138dfe1636 | TAS | 240 | 제품/통신 사양 | third_party_hosted_vendor_document | 정확 모델 | https://manuals.repeater-builder.com/te-files/TAS/TAS%20240ver2.10.pdf | 검색 색인에서 240 모델 표기와 자료 제목 「1」를 확인. 제어/통신 관련 표현이 있으나 해당 명령의 정확한 모델·옵션 적용범위는 원문 추가 확인 필요. | search_index_only | 미확인; 자료 공개가 오픈소스 라이선스를 의미하지 않음
MOD-b3c5630e9d3451c6 | Tektronix | VM 700A | 지원/발견 페이지 | official | 제조사 범용 | https://www.tek.com/en/support/faqs/what-printers-will-work-vm700a-or-vm700t | 검색 색인에서 VM700A 모델 표기와 자료 제목 「What printers will work with the VM700A or VM700T? ¦ Tektronix」를 확인. 제어/통신 관련 표현이 있으나 해당 명령의 정확한 모델·옵션 적용범위는 원문 추가 확인 필요. | search_index_only | 미확인; 자료 공개가 오픈소스 라이선스를 의미하지 않음
MOD-b3c5630e9d3451c6 | Tektronix | VM 700A | 지원/발견 페이지 | official | 제조사 범용 | https://www.tek.com/en/support/faqs/what-are-key-differences-between-vm700a-and-vm700t | 검색 색인에서 VM700A 모델 표기와 자료 제목 「What are the key differences between the VM700A and the VM700T? ¦ Tektronix」를 확인. 제어/통신 관련 표현이 있으나 해당 명령의 정확한 모델·옵션 적용범위는 원문 추가 확인 필요. | search_index_only | 미확인; 자료 공개가 오픈소스 라이선스를 의미하지 않음
MOD-b3c5630e9d3451c6 | Tektronix | VM 700A | 제품/통신 사양 | official | 제품군 후보 | https://download.tek.com/manual/063092700.pdf | 검색 색인에서 VM700A 모델 표기와 자료 제목 「Document:」를 확인. 제품/운용자료 후보이며 공개 프로그래밍 인터페이스 존재를 확정하는 근거는 아님. 다른 제품/계열 문서 내 모델 언급으로 발견된 후보이며 정확 모델의 직접 제어 지원은 원문으로 입증하지 못함. | search_index_only | 미확인; 자료 공개가 오픈소스 라이선스를 의미하지 않음
MOD-ef2513d16a47b12e | Anritsu | ML93B | 제품/통신 사양 | third_party_hosted_vendor_document | 정확 모델 | https://www.artisantg.com/info/Anritsu_ML93B_Datasheet.pdf | 검색 색인에 모델 ML93B와 자료 ‘Anritsu ML93B’가 명시됨. 제품/사용설명서 연결은 확인되나 이 색인만으로 공개 원격 API 또는 제어코드는 입증되지 않음. | search_index_only | 미확인(문서·배포물별 사용 조건 확인 필요)
MOD-ef2513d16a47b12e | Anritsu | ML93B | 제품/통신 사양 | third_party_hosted_vendor_document | 정확 모델 | https://www.surplussales.com/categories/3125-test-equipment-a-manuals/grid/ | 검색 색인에 모델 ML93B와 자료 ‘TEST EQUIPMENT A MANUALS ¦ Surplus Sales of Nebraska’가 명시됨. 제품/사용설명서 연결은 확인되나 이 색인만으로 공개 원격 API 또는 제어코드는 입증되지 않음. | search_index_only | 미확인(문서·배포물별 사용 조건 확인 필요)
MOD-27486b761411caa7 | HP | 4329A | 지원/발견 페이지 | official | 발견/참고 | https://www.keysight.com/zz/en/assets/9018-05819/user-manuals/9018-05819.pdf | 4329A 공식 Operating and Service Manual 발견. 타 장비 서비스 매뉴얼의 보조장비 목록은 제외했으며 공개 디지털 제어자료는 미확인. | search_index_only | 미확인; 배포자 사용조건 확인 필요
MOD-a0811edd8d84dee2 | HP | 3588A | 프로그래밍/통신 명령서 | official | 정확 모델 | https://www.keysight.com/zz/en/assets/9018-05681/programming-guides/9018-05681.pdf | 3588A가 검색 색인에 명시된 프로그래밍·원격제어 자료. 3588A HP-IB Programming Reference ¦ Keysight. | search_index_only | 미확인; 제조사/배포자 사용조건 확인 필요
MOD-1d770a6fe3fb19a5 | KENWOOD | V-1000 | 제품/통신 사양 | third_party_hosted_vendor_document | 제품군 후보 | https://www.cieri.net/Documenti/Kenwood/Test%20Instruments%20-%20Service%20and%20Instruction%20Manuals/index001.html | 검색 색인에서 V-1000 모델 표기와 자료 제목 「제조사 자료」를 확인. 제어/통신 관련 표현이 있으나 해당 명령의 정확한 모델·옵션 적용범위는 원문 추가 확인 필요. 다른 제품/계열 문서 내 모델 언급으로 발견된 후보이며 정확 모델의 직접 제어 지원은 원문으로 입증하지 못함. | search_index_only | 미확인; 자료 공개가 오픈소스 라이선스를 의미하지 않음
MOD-cd92fcecb9862f31 | FLUKE | 73-III | 제품/통신 사양 | official | 정확 모델 | https://assets.fluke.com/manuals/73iii___iseng0000.pdf | 검색 색인에 모델 73-III와 자료 ‘® 73 Series III Multimeter Instruction Sheet Read’가 명시됨. 제품/사용설명서 연결은 확인되나 이 색인만으로 공개 원격 API 또는 제어코드는 입증되지 않음. | search_index_only | 미확인(문서·배포물별 사용 조건 확인 필요)
MOD-cd92fcecb9862f31 | FLUKE | 73-III | 제품/통신 사양 | third_party_hosted_vendor_document | 정확 모델 | https://www.manualslib.com/manual/2389280/Fluke-73-Iii-Series.html | 검색 색인에 모델 73-III와 자료 ‘FLUKE 73 III SERIES INSTRUCTION SHEET Pdf Download ¦ ManualsLib’가 명시됨. 제품/사용설명서 연결은 확인되나 이 색인만으로 공개 원격 API 또는 제어코드는 입증되지 않음. | search_index_only | 미확인(문서·배포물별 사용 조건 확인 필요)
MOD-cd92fcecb9862f31 | FLUKE | 73-III | 제품/통신 사양 | third_party_hosted_vendor_document | 정확 모델 | https://www.eserviceinfo.com/downloadsm/169415/Fluke_FLUKE%2073%20III%20Series%20Instruction.html | 검색 색인에 모델 73-III와 자료 ‘Fluke FLUKE 73 III Series Instruction.pdf - Service Manual Free Download’가 명시됨. 제품/사용설명서 연결은 확인되나 이 색인만으로 공개 원격 API 또는 제어코드는 입증되지 않음. | search_index_only | 미확인(문서·배포물별 사용 조건 확인 필요)
MOD-dcc4f3f6e1fe86e0 | Agilent | 8591C | 공개 소스 코드 | community | 정확 모델 | https://github.com/python-ivi/python-ivi/blob/master/ivi/agilent/agilent8591C.py | 다운로드한 소스 파일에 agilent8591C 클래스와 HP8591C 식별값 존재. 코드 헤더 MIT 문구 확인. | download_read | MIT
MOD-5398625caa995602 | SPIRENT | SMB 600 | 프로그래밍/통신 명령서 | third_party_hosted_vendor_document | 명시된 제품군 | https://sup.xenya.si/sup/info/spirent/SW/600-6000b.pdf | SmartBits 600/6000B 시스템 구성·원격 연결을 설명한 제조사 문서 복제본. | search_index_only | 미확인
MOD-05a5823f180ea75b | HP | 8970B | 지원/발견 페이지 | official | 발견/참고 | https://www.keysight.com/us/en/assets/9018-05097/user-manuals/9018-05097.pdf | 8970B 관련 자료 검색 색인 확인. Agilent 8970B/8971B/8971C Noise Figure Measurement. 명령·API 근거 여부는 추가 원문 검토 필요. | search_index_only | 미확인; 제조사/배포자 사용조건 확인 필요
MOD-a85126fa438c16ef | Tektronix | TDS8000 | 프로그래밍/통신 명령서 | official | 정확 모델 | https://www.tek.com/en/oscilloscope/csa8000b-manual/8000-series-programmer-manual | 077000802 공식 적용 모델 목록에 TDS8000과 TDS8000B를 각각 명시. 원격 제어 명령 문서. | search_index_only | 미확인(제조사 문서·배포물별 약관)
MOD-a85126fa438c16ef | Tektronix | TDS8000 | 프로그래밍/통신 명령서 | official | 정확 모델 | https://download.tek.com/manual/DSA8200-CSA800-TDS8000-Series-Programmer-Manual.pdf | 검색 색인에 모델 TDS8000와 자료 ‘DSA8200, CSA8200, TDS8200 Series CSA8000B, TDS8000B Series, CSA8000, TDS8000 Series Programmer Manual’가 명시됨. 확인된 통신/개발 관련 표기: Programmer Manual. 문서 목록/관련 제품 메뉴일 가능성이 있어 해당 항목의 적용 범위를 원문에서 대조해야 함. | search_index_only | 미확인(문서·배포물별 사용 조건 확인 필요)
MOD-a85126fa438c16ef | Tektronix | TDS8000 | 제품/통신 사양 | third_party_hosted_vendor_document | 정확 모델 | https://manualzz.com/doc/56510491/tektronix-csa8200-series--tds8000-series-service-manual | 검색 색인에 모델 TDS8000와 자료 ‘Tektronix CSA8200 Series, TDS8000 Series Service Manual ¦ Manualzz’가 명시됨. 확인된 통신/개발 관련 표기: GPIB. 문서 목록/관련 제품 메뉴일 가능성이 있어 해당 항목의 적용 범위를 원문에서 대조해야 함. | search_index_only | 미확인(문서·배포물별 사용 조건 확인 필요)
MOD-9befcf6ec707dfa3 | Anritsu | MS9710B | 제품/통신 사양 | official | 정확 모델 | https://www.anritsu.com/en-us/test-measurement/products/ms9710b | 검색 색인에서 MS9710B 모델 표기와 자료 제목 「Optical Spectrum Analyzer MS9710B ¦ Anritsu America」를 확인. 제어/통신 관련 표현이 있으나 해당 명령의 정확한 모델·옵션 적용범위는 원문 추가 확인 필요. | search_index_only | 미확인; 자료 공개가 오픈소스 라이선스를 의미하지 않음
MOD-9befcf6ec707dfa3 | Anritsu | MS9710B | 프로그래밍/통신 명령서 | official | 정확 모델 | https://dl.cdn-anritsu.com/en-au/test-measurement/files/Manuals/Operation-Manual/MS9710B_W1284AE_remote_opm_e_5_0.pdf | 공식 MS9710B Remote Operation Manual W1284AE 5.0 URL과 검색 색인 확인. 원문 열기는 20 MB 파일 크기 제한으로 실패; 전체 명령 원문을 확인한 것으로 보지 않음. | blocked | 미확인; 자료 공개가 오픈소스 라이선스를 의미하지 않음
MOD-9befcf6ec707dfa3 | Anritsu | MS9710B | 제품/통신 사양 | third_party_hosted_vendor_document | 정확 모델 | https://www.manualslib.com/manual/1233415/Anritsu-Ms9710b.html?page=34 | 검색 색인에서 MS9710B 모델 표기와 자료 제목 「Unpacking - Anritsu ms9710b Operation Manual [Page 34] ¦ ManualsLib」를 확인. 제어/통신 관련 표현이 있으나 해당 명령의 정확한 모델·옵션 적용범위는 원문 추가 확인 필요. | search_index_only | 미확인; 자료 공개가 오픈소스 라이선스를 의미하지 않음
MOD-9befcf6ec707dfa3 | Anritsu | MS9710B | 공개 소스 코드 | community | 제품군 후보 | https://github.com/pymeasure/pymeasure/blob/master/pymeasure/instruments/anritsu/anritsuMS9710C.py | PyMeasure AnritsuMS9710C 클래스 원문에서 CNT?/SPN?/SSI 등 광스펙트럼 제어 구현을 확인. 대장은 MS9710B이므로 C형 드라이버는 코드 참고 후보이며 B형 지원으로 확정하지 않음. | download_read | MIT; 파일 헤더 확인
MOD-250f770c527d158c | Wandel & Goltermann | PCM-4 | 제품/통신 사양 | third_party_hosted_vendor_document | 정확 모델 | https://www.artisantg.com/info/JDSU_Acterna_Wandel_and_Goltermann_PCM_4_Manual_201826132826.pdf | 검색 색인에서 PCM-4 모델 표기와 자료 제목 「JDSU / Acterna / WWG PCM-4 Manual ¦ ArtisanTG」를 확인. 제어/통신 관련 표현이 있으나 해당 명령의 정확한 모델·옵션 적용범위는 원문 추가 확인 필요. | search_index_only | 미확인; 자료 공개가 오픈소스 라이선스를 의미하지 않음
MOD-250f770c527d158c | Wandel & Goltermann | PCM-4 | 제품/통신 사양 | third_party_hosted_vendor_document | 정확 모델 | https://www.testequipmenthq.com/datasheets/WANDEL%20%26%20GOLTERMANN-PCM-4-Datasheet.pdf | 검색 색인에서 PCM-4 모델 표기와 자료 제목 「Test Equipment Solutions DatasheetTest Equipment Solutions Ltd specialise in the second user sale, rental and distribution of」를 확인. 제품/운용자료 후보이며 공개 프로그래밍 인터페이스 존재를 확정하는 근거는 아님. | search_index_only | 미확인; 자료 공개가 오픈소스 라이선스를 의미하지 않음
MOD-58fb953e1c68d590 | KEYTEK | E505A | 제품/통신 사양 | third_party_hosted_vendor_document | 제품군 후보 | https://www.manualshelf.com/manual/atec/keytek-ecat/owner-manual-english.html | 검색 색인에서 E505A 모델 표기와 자료 제목 「Atec Keytek-ECAT : Owner manual」를 확인. 제어/통신 관련 표현이 있으나 해당 명령의 정확한 모델·옵션 적용범위는 원문 추가 확인 필요. 다른 제품/계열 문서 내 모델 언급으로 발견된 후보이며 정확 모델의 직접 제어 지원은 원문으로 입증하지 못함. | search_index_only | 미확인; 자료 공개가 오픈소스 라이선스를 의미하지 않음
MOD-58fb953e1c68d590 | KEYTEK | E505A | 제품/통신 사양 | third_party_hosted_vendor_document | 제품군 후보 | https://www.manualshelf.com/manual/atec/keytek-ecat/owner-manual-english/page-4.html | 검색 색인에서 E505A 모델 표기와 자료 제목 「Atec Keytek-ECAT : Owner manual : Page 4」를 확인. 제품/운용자료 후보이며 공개 프로그래밍 인터페이스 존재를 확정하는 근거는 아님. 다른 제품/계열 문서 내 모델 언급으로 발견된 후보이며 정확 모델의 직접 제어 지원은 원문으로 입증하지 못함. | search_index_only | 미확인; 자료 공개가 오픈소스 라이선스를 의미하지 않음
MOD-aeb0ae9623b141bf | B&K | Type 2250 | SDK/API | official | 정확 모델 | https://www.hbkworld.com/en/products/support-resources/support-bksv/downloads/2250-maintenance | 2250 공식 유지보수/다운로드 경로; 제조사 다운로드 목록은 2250/2270 REST 기반 Software Development Kit를 명시. | search_index_only | 미확인
MOD-c444b0b90cad3702 | Anritsu | MD8470A | 제품/통신 사양 | official | 제품군 후보 | https://www.anritsu.com/en-gb/search/download-search | 검색 색인에서 MD8470A 모델 표기와 자료 제목 「제조사 자료」를 확인. 제어/통신 관련 표현이 있으나 해당 명령의 정확한 모델·옵션 적용범위는 원문 추가 확인 필요. 다른 제품/계열 문서 내 모델 언급으로 발견된 후보이며 정확 모델의 직접 제어 지원은 원문으로 입증하지 못함. | search_index_only | 미확인; 자료 공개가 오픈소스 라이선스를 의미하지 않음
MOD-c444b0b90cad3702 | Anritsu | MD8470A | 제품/통신 사양 | official | 정확 모델 | https://www.anritsu.com/en-us/test-measurement/products/md8470a | 검색 색인에서 MD8470A 모델 표기와 자료 제목 「Signaling Tester MD8470A ¦ Anritsu America」를 확인. 제품/운용자료 후보이며 공개 프로그래밍 인터페이스 존재를 확정하는 근거는 아님. | search_index_only | 미확인; 자료 공개가 오픈소스 라이선스를 의미하지 않음
MOD-c444b0b90cad3702 | Anritsu | MD8470A | 제품/통신 사양 | official | 정확 모델 | https://www.anritsu.com/en-in/test-measurement/products/md8470a | 검색 색인에서 MD8470A 모델 표기와 자료 제목 「Signalling Tester MD8470A ¦ Anritsu India」를 확인. 제품/운용자료 후보이며 공개 프로그래밍 인터페이스 존재를 확정하는 근거는 아님. | search_index_only | 미확인; 자료 공개가 오픈소스 라이선스를 의미하지 않음
MOD-bf520fb5fc2d1f60 | Wilcom | T-207 | 제품/통신 사양 | third_party_hosted_vendor_document | 정확 모델 | https://manuals.repeater-builder.com/te-files/MISCELLANEOUS/WILCOM%20T207%20Inst.Manual.pdf | T207 통신 선로 테스트 세트 제조사 사용설명서 공개 복제본. | search_index_only | 미확인
MOD-4cfa8152521b9c8c | RODHE&SCHWARZ | UPV | 프로그래밍/통신 명령서 | official | 정확 모델 | https://www.rohde-schwarz.com/us/manual/upv/ | UPV가 표시된 설명서에서 원격제어/프로그래밍 관련 내용 색인 확인. R&S®UPV audio analyzer ¦ Manual ¦ Rohde & Schwarz. | search_index_only | 미확인; 제조사/배포자 사용조건 확인 필요
MOD-4cfa8152521b9c8c | RODHE&SCHWARZ | UPV | 프로그래밍/통신 명령서 | official | 정확 모델 | https://scdn.rohde-schwarz.com/ur/pws/dl_downloads/dl_common_library/dl_manuals/dl_user_manual/UPV_UserManual_en_14.pdf | UPV가 표시된 설명서에서 원격제어/프로그래밍 관련 내용 색인 확인. R&S®UPV Audio Analyzer User Manual 1146208432 (;. | search_index_only | 미확인; 제조사/배포자 사용조건 확인 필요
MOD-180bcc5092f6726c | B&K | Type 2716C | 제품/통신 사양 | third_party_hosted_vendor_document | 제품군 후보 | https://manualzz.com/doc/75087118/bruel-and-kjaer-2716-user-manual | 관련 후보 자료: 2716 모델 표기와 자료 제목 「BRUEL & KJAER 2716 User Manual ¦ Manualzz」를 확인. 제품/운용자료 후보이며 공개 프로그래밍 인터페이스 존재를 확정하는 근거는 아님. 기본형/계열 또는 접미사가 다른 자료이다. 대장 전체 모델 표기의 명시 지원·옵션·펌웨어 호환성은 확정하지 않았다. | search_index_only | 미확인; 자료 공개가 오픈소스 라이선스를 의미하지 않음
MOD-180bcc5092f6726c | B&K | Type 2716C | 제품/통신 사양 | official | 제품군 후보 | https://www.bksv.com/doc/bp2240.pdf | 관련 후보 자료: 2716 모델 표기와 자료 제목 「PRODUCT DATA」를 확인. 제품/운용자료 후보이며 공개 프로그래밍 인터페이스 존재를 확정하는 근거는 아님. 기본형/계열 또는 접미사가 다른 자료이다. 대장 전체 모델 표기의 명시 지원·옵션·펌웨어 호환성은 확정하지 않았다. | search_index_only | 미확인; 자료 공개가 오픈소스 라이선스를 의미하지 않음
MOD-180bcc5092f6726c | B&K | Type 2716C | 제품/통신 사양 | third_party_hosted_vendor_document | 제품군 후보 | https://www.manualslib.com/manual/2996325/Bruel-And-Kjaer-2716.html | 관련 후보 자료: 2716 모델 표기와 자료 제목 「BRUEL & KJAER 2716 USER MANUAL Pdf Download ¦ ManualsLib」를 확인. 제품/운용자료 후보이며 공개 프로그래밍 인터페이스 존재를 확정하는 근거는 아님. 기본형/계열 또는 접미사가 다른 자료이다. 대장 전체 모델 표기의 명시 지원·옵션·펌웨어 호환성은 확정하지 않았다. | search_index_only | 미확인; 자료 공개가 오픈소스 라이선스를 의미하지 않음
MOD-5425fb0a169a9e66 | B&K | Type 2690 | 제어 소프트웨어 | official | 제품군 후보 | https://www.hbkworld.com/en/products/support-resources/support-bksv/downloads/nexus-software/set-up-and-control-software | 공식 NEXUS Setup and Control Software 페이지를 색인에서 확인했으나 직접 열기는 HTTP 402로 실패. 2690 계열 연결 후보이며 정확 옵션·설치 버전·라이선스 미검증. | blocked | 미확인; 자료 공개가 오픈소스 라이선스를 의미하지 않음
MOD-5425fb0a169a9e66 | B&K | Type 2690 | 제품/통신 사양 | third_party_hosted_vendor_document | 제품군 후보 | https://www.manualzz.com/doc/74357213/bruel-and-kjaer-nexus-2690--nexus-2693-service-manual | 검색 색인에서 2690 모델 표기와 자료 제목 「NEXUS 2690, 2691, 2692, 2693 Service Manual + AI Chat & PDF Download ¦ Manualzz」를 확인. 제어/통신 관련 표현이 있으나 해당 명령의 정확한 모델·옵션 적용범위는 원문 추가 확인 필요. 다른 제품/계열 문서 내 모델 언급으로 발견된 후보이며 정확 모델의 직접 제어 지원은 원문으로 입증하지 못함. | search_index_only | 미확인; 자료 공개가 오픈소스 라이선스를 의미하지 않음
MOD-5425fb0a169a9e66 | B&K | Type 2690 | 제품/통신 사양 | third_party_hosted_vendor_document | 제품군 후보 | https://manualzz.com/doc/74357213/bruel-and-kjaer-nexus-2690--nexus-2693-service-manual | 검색 색인에서 2690 모델 표기와 자료 제목 「NEXUS 2690, 2691, 2692, 2693 Service Manual + AI Chat & PDF Download ¦ Manualzz」를 확인. 제어/통신 관련 표현이 있으나 해당 명령의 정확한 모델·옵션 적용범위는 원문 추가 확인 필요. 다른 제품/계열 문서 내 모델 언급으로 발견된 후보이며 정확 모델의 직접 제어 지원은 원문으로 입증하지 못함. | search_index_only | 미확인; 자료 공개가 오픈소스 라이선스를 의미하지 않음
MOD-5425fb0a169a9e66 | B&K | Type 2690 | 제품/통신 사양 | third_party_hosted_vendor_document | 제품군 후보 | https://www.manualslib.com/manual/2974679/Bruel-And-Kjaer-Nexus-2690.html?page=14 | 검색 색인에서 2690 모델 표기와 자료 제목 「Back Panel - BRUEL & KJAER NEXUS 2690 Service Manual [Page 14] ¦ ManualsLib」를 확인. 제어/통신 관련 표현이 있으나 해당 명령의 정확한 모델·옵션 적용범위는 원문 추가 확인 필요. 다른 제품/계열 문서 내 모델 언급으로 발견된 후보이며 정확 모델의 직접 제어 지원은 원문으로 입증하지 못함. | search_index_only | 미확인; 자료 공개가 오픈소스 라이선스를 의미하지 않음
MOD-5425fb0a169a9e66 | B&K | Type 2690 | 제품/통신 사양 | third_party_hosted_vendor_document | 제품군 후보 | https://www.manualslib.com/manual/2974679/Bruel-And-Kjaer-Nexus-2690.html?page=15 | 검색 색인에서 2690 모델 표기와 자료 제목 「BRUEL & KJAER NEXUS 2690 Service Manual (Page 15 of 66) ¦ ManualsLib」를 확인. 제어/통신 관련 표현이 있으나 해당 명령의 정확한 모델·옵션 적용범위는 원문 추가 확인 필요. 다른 제품/계열 문서 내 모델 언급으로 발견된 후보이며 정확 모델의 직접 제어 지원은 원문으로 입증하지 못함. | search_index_only | 미확인; 자료 공개가 오픈소스 라이선스를 의미하지 않음
MOD-d24c5f3e4bc70216 | B&K | Type 4602B | 제품/통신 사양 | official | 정확 모델 | https://www.bksv.com/-/media/literature/Product-Data/bp1284.ashx | Telephone Test Head Type 4602B 제품 자료 검색 색인. 마이크/귀 모사기가 통합된 전화 음향 시험 헤드로 직접 제어 API는 확인되지 않았음. | search_index_only | 제조사 저작권 자료; 공개 열람 가능하나 오픈소스 라이선스 확인 안 됨
MOD-92f8818eec05c37f | MITUTOYO | SJ-411 | 제어 소프트웨어 | official | 정확 모델 | https://www.mitutoyo.co.jp/downloads/software-drivers/sj/ | 공식 무료 통신 소프트웨어 지원표에 SJ-411을 명시. SJ-210/310/412 등과 함께 지원. | search_index_only | 미확인
MOD-2d2dea4950a74c27 | Anritsu | MD8475A | 지원/발견 페이지 | official | 정확 모델 | https://www.anritsu.com/en-us/test-measurement/support/downloads?model=MD8475A | 검색 색인에서 MD8475A 모델 표기와 자료 제목 「Downloads ¦ Anritsu America」를 확인. 제품/운용자료 후보이며 공개 프로그래밍 인터페이스 존재를 확정하는 근거는 아님. | search_index_only | 미확인; 자료 공개가 오픈소스 라이선스를 의미하지 않음
MOD-2d2dea4950a74c27 | Anritsu | MD8475A | 지원/발견 페이지 | official | 정확 모델 | https://www.anritsu.com/ja-JP/test-measurement/support/downloads?model=MD8475A | 검색 색인에서 MD8475A 모델 표기와 자료 제목 「ダウンロードセンター ¦ アンリツグループ」를 확인. 제품/운용자료 후보이며 공개 프로그래밍 인터페이스 존재를 확정하는 근거는 아님. | search_index_only | 미확인; 자료 공개가 오픈소스 라이선스를 의미하지 않음
MOD-2d2dea4950a74c27 | Anritsu | MD8475A | 지원/발견 페이지 | official | 정확 모델 | https://www.anritsu.com/zh-cn/test-measurement/support/downloads?model=MD8475A | 검색 색인에서 MD8475A 모델 표기와 자료 제목 「下载中心 ¦ Anritsu 中国」를 확인. 제품/운용자료 후보이며 공개 프로그래밍 인터페이스 존재를 확정하는 근거는 아님. | search_index_only | 미확인; 자료 공개가 오픈소스 라이선스를 의미하지 않음
MOD-2d2dea4950a74c27 | Anritsu | MD8475A | 공개 소스 코드 | community | 정확 모델 | https://android.googlesource.com/platform/tools/test/connectivity/+/refs/heads/main/acts/framework/acts/controllers/anritsu_lib/md8475a.py | AOSP ACTS의 md8475a.py 원문에서 MD8475A 컨트롤러 클래스, TCP 소켓 송수신 및 명령/오류 처리 구현 확인. blob 2f2865f40df249afcc872feaa546c607c31d3e6e, main 스냅샷이며 장비 실기 검증은 미실행. | content_read | Apache-2.0; 파일 헤더 확인
MOD-0e61ae7064e8aaa5 | Anritsu | MS8609A | 지원/발견 페이지 | official | 정확 모델 | https://www.anritsu.com/en-US/test-measurement/support/downloads?model=MS8609A | 검색 색인에서 MS8609A 모델 표기와 자료 제목 「Downloads ¦ Anritsu America」를 확인. 제어/통신 관련 표현이 있으나 해당 명령의 정확한 모델·옵션 적용범위는 원문 추가 확인 필요. | search_index_only | 미확인; 자료 공개가 오픈소스 라이선스를 의미하지 않음
MOD-0e61ae7064e8aaa5 | Anritsu | MS8609A | 지원/발견 페이지 | official | 정확 모델 | https://www.anritsu.com/en-GB/test-measurement/support/downloads?model=MS8609A | 검색 색인에서 MS8609A 모델 표기와 자료 제목 「Downloads ¦ Anritsu Europe」를 확인. 제어/통신 관련 표현이 있으나 해당 명령의 정확한 모델·옵션 적용범위는 원문 추가 확인 필요. | search_index_only | 미확인; 자료 공개가 오픈소스 라이선스를 의미하지 않음
MOD-0e61ae7064e8aaa5 | Anritsu | MS8609A | 지원/발견 페이지 | official | 정확 모델 | https://www.anritsu.com/en-in/test-measurement/support/downloads?model=MS8609A | 검색 색인에서 MS8609A 모델 표기와 자료 제목 「Downloads ¦ Anritsu India」를 확인. 제어/통신 관련 표현이 있으나 해당 명령의 정확한 모델·옵션 적용범위는 원문 추가 확인 필요. | search_index_only | 미확인; 자료 공개가 오픈소스 라이선스를 의미하지 않음
MOD-55981736f5fbec3f | Tektronix | K1297 | 제품/통신 사양 | official | 제품군 후보 | https://www.tek.com/en/manual/k1297-g20-protocol-tester | 관련 후보 자료: K1297 모델 표기와 자료 제목 「K1297-G20 Protocol Tester ¦ Tektronix」를 확인. 제품/운용자료 후보이며 공개 프로그래밍 인터페이스 존재를 확정하는 근거는 아님. 기본형/계열 또는 접미사가 다른 자료이다. 대장 전체 모델 표기의 명시 지원·옵션·펌웨어 호환성은 확정하지 않았다. | search_index_only | 미확인; 자료 공개가 오픈소스 라이선스를 의미하지 않음
MOD-55981736f5fbec3f | Tektronix | K1297 | 제품/통신 사양 | official | 제품군 후보 | https://download.tek.com/manual/K1297-G20_USER_MANUAL.pdf | 관련 후보 자료: K1297 모델 표기와 자료 제목 「K1297-G20_USER_MANUAL/INST_NOTES」를 확인. 제품/운용자료 후보이며 공개 프로그래밍 인터페이스 존재를 확정하는 근거는 아님. 기본형/계열 또는 접미사가 다른 자료이다. 대장 전체 모델 표기의 명시 지원·옵션·펌웨어 호환성은 확정하지 않았다. | search_index_only | 미확인; 자료 공개가 오픈소스 라이선스를 의미하지 않음
MOD-55981736f5fbec3f | Tektronix | K1297 | 제품/통신 사양 | official | 제품군 후보 | https://www.tek.com/ko/manual/k1297-g20-protocol-tester | 관련 후보 자료: K1297 모델 표기와 자료 제목 「K1297-G20 Protocol Tester ¦ Tektronix」를 확인. 제품/운용자료 후보이며 공개 프로그래밍 인터페이스 존재를 확정하는 근거는 아님. 기본형/계열 또는 접미사가 다른 자료이다. 대장 전체 모델 표기의 명시 지원·옵션·펌웨어 호환성은 확정하지 않았다. | search_index_only | 미확인; 자료 공개가 오픈소스 라이선스를 의미하지 않음
MOD-69cdb0a92245d64e | HP | 8714ES | 지원/발견 페이지 | official | 발견/참고 | https://www.keysight.com/gb/en/support/8714ES/rf-network-analyzer-sparameter.html | 8714ES 관련 자료 검색 색인 확인. Technical Support: 8714ES RF Network Analyzer (S-parameter), 300 kHz to 3 GHz [Obsolete] ¦ Keysight. 명령·API 근거 여부는 추가 원문 검토 필요. | search_index_only | 미확인; 제조사/배포자 사용조건 확인 필요
MOD-69cdb0a92245d64e | HP | 8714ES | 지원/발견 페이지 | official | 발견/참고 | https://www.keysight.com/zz/en/product/8714ES/rf-network-analyzer-sparameter.html | 모델 관련 제품 자료는 확인했으나 검색 결과의 공통 지원 메뉴만으로 제어 인터페이스를 확정하지 않음. 제품 원문과 명령서 추가 확인 필요. | search_index_only | 미확인; 제조사/배포자 사용조건 확인 필요
MOD-77ea76d7a8b01c1a | Agilent | 346B | 지원/발견 페이지 | official | 발견/참고 | https://www.keysight.com/zz/en/support/346B/noise-source-10-mhz-18-ghz-nominal-enr-15-db.html | 346B 관련 자료 검색 색인 확인. Technical Support: 346B Noise Source, 10 MHz to 18 GHz, nominal ENR 15 dB ¦ Keysight. 명령·API 근거 여부는 추가 원문 검토 필요. | search_index_only | 미확인; 제조사/배포자 사용조건 확인 필요
MOD-8c012f2fd205cace | National Instruments | PCI-4461 | 드라이버 | official | 정확 모델 | https://www.ni.com/en-sg/support/model.pci-4461.html | PCI-4461 공식 모델 지원 페이지. NI-DAQmx 드라이버로 측정 장치 접근. | search_index_only | 미확인
MOD-8c012f2fd205cace | National Instruments | PCI-4461 | 공개 소스 코드 | official | 명시된 제품군 | https://github.com/ni/nidaqmx-python | NI 공식 NI-DAQmx Python 래퍼. PCI-4461 지원은 별도 NI-DAQmx 하드웨어 지원자료와 결합해 판단; 저장소가 개별 PCI 모델을 직접 명시하는 것은 아님. | content_read | MIT
MOD-3bdda1630f943bd0 | GRAS | 42AP | 제품/통신 사양 | official | 정확 모델 | https://www.grasacoustics.com/products/product/257-42ap | 42AP 공식 제품자료에 RS-232 원격 제어 기능이 명시됨. | search_index_only | 미확인
MOD-3bdda1630f943bd0 | GRAS | 42AP | 프로그래밍/통신 명령서 | third_party_hosted_vendor_document | 정확 모델 | https://www.manualslib.com/manual/2126704/Gras-42ap.html | 42AP 사용자 매뉴얼의 원격 제어 및 ASCII 명령 설명. | search_index_only | 미확인
MOD-619aa2685f6d9da6 | MicroPioneer | XRF-2000L | 제품/통신 사양 | official | 정확 모델 | https://www.micropioneer.com/en/contents/prod/prod_01.html?sm=2_1 | XRF-2000L 공식 제품정보와 XYZ 모터/분석 시스템 소개. | search_index_only | 미확인
MOD-674a17145b0e2859 | DekTec | DTA-100 | 지원/발견 페이지 | official | 제품군 후보 | https://dektec.com/products/applications/StreamXpress/downloads/StreamXpress%20Installation.pdf | 검색 색인에서 DTA-100 모델 표기와 자료 제목 「DTC-300 - Installation」를 확인. 제어/통신 관련 표현이 있으나 해당 명령의 정확한 모델·옵션 적용범위는 원문 추가 확인 필요. 다른 제품/계열 문서 내 모델 언급으로 발견된 후보이며 정확 모델의 직접 제어 지원은 원문으로 입증하지 못함. | search_index_only | 미확인; 자료 공개가 오픈소스 라이선스를 의미하지 않음
MOD-674a17145b0e2859 | DekTec | DTA-100 | 지원/발견 페이지 | official | 정확 모델 | https://www.dektec.com/products/pci/dta-100/downloads/dta-100.pdf | 검색 색인에서 DTA-100 모델 표기와 자료 제목 「DTA-100 DVB/ASI Output Adapter for PCI Bus」를 확인. 제품/운용자료 후보이며 공개 프로그래밍 인터페이스 존재를 확정하는 근거는 아님. | search_index_only | 미확인; 자료 공개가 오픈소스 라이선스를 의미하지 않음
MOD-674a17145b0e2859 | DekTec | DTA-100 | SDK/API | official | 명시된 제품군 | https://www.dektec.com/downloads/SDK/ | 공식 SDK 페이지 원문: DTAPI는 DTA/DTU/DTE 장치를 대상으로 하는 C++ API이고 DTAPI.NET 제공. Windows/Linux SDK September 2026, Linux 드라이버 소스 포함 안내. 개별 제품 페이지와 함께 모델군 연결; SDK 패키지의 정확한 모델/옵션 지원표와 라이선스 원문은 미열람. | content_read | 제조사 배포 SDK; Linux driver source 공개 안내 확인. 구성요소별 라이선스/상용 기능 권한은 패키지 원문 미확인

## 검색기록
항목ID | 실제 실행 검색어 | 검색/파일 검토 근거
MOD-a32e3edd4cbcfe15 | SPIRENT "GSS6700" remote control programming manual driver GitHub | 개별 제조사/모델 실제 웹 검색. 원응답: logs/batch_0.json; 검색 색인 일치 후보 검토.
MOD-caf8f7d91da0eb77 | Konica Minolta CA-P427 CA-SDK2 download CA-410 | 모델/계열명을 명시한 실제 공개 웹 검색. 원문 검색기록: results/other_measurement/logs/group01_konica.json
MOD-caf8f7d91da0eb77 | site:github.com ("CA-410" OR "LS-100") Minolta | 모델/계열명을 명시한 실제 공개 웹 검색. 원문 검색기록: results/other_measurement/logs/group01_konica.json
MOD-59b4d5e8e69e81bb | "Leybold" "PTR90" interface manual | 모델/계열명을 명시한 실제 공개 웹 검색. 원문 검색기록: results/other_measurement/logs/group02_leybold.json
MOD-59b4d5e8e69e81bb | site:github.com Leybold PTR90 | 모델/계열명을 명시한 실제 공개 웹 검색. 원문 검색기록: results/other_measurement/logs/group02_leybold.json
MOD-19a324abb7b27a50 | YOKOGAWA GM10 programming communication driver software GitHub | 개별 모델 공개 웹 조회; 원본 응답 search_000.json; 보완 조회 follow_gm_epics.json; 공개 저장소 모델 파일 검색은 repository_model_scan.json 참조
MOD-19a324abb7b27a50 | Yokogawa GM10 GitHub Yokogawa_DAS | 개별 모델 공개 웹 조회; 원본 응답 search_000.json; 보완 조회 follow_gm_epics.json; 공개 저장소 모델 파일 검색은 repository_model_scan.json 참조
MOD-3de0e7597eda4623 | MTES "1.2 BTVC" manual communication software GitHub | 개별 모델 웹 검색 실제 실행; 조회 원문은 logs/batch_000.json 보존
MOD-3de0e7597eda4623 | MTES thermal vacuum chamber Korea | 개별 모델 웹 검색 실제 실행; 조회 원문은 logs/batch_000.json 보존
MOD-0ea29c8381bb8e51 | Testo "608-H1" "608-H2" interface software manual | 모델/계열명을 명시한 실제 공개 웹 검색. 원문 검색기록: results/other_measurement/logs/group03_testo608.json
MOD-0ea29c8381bb8e51 | site:github.com Testo 608 | 모델/계열명을 명시한 실제 공개 웹 검색. 원문 검색기록: results/other_measurement/logs/group03_testo608.json
MOD-326e06fed1870561 | HP Agilent Keysight "DSOX6004A" programming manual driver remote control | 개별 웹 검색 logs/batch000.json; 공개 저장소 5개 파일 목록·원문 모델 대조; 후보 근거 logs/search_candidates.json (g000). 수동 근거 검토: logs/manual_curation.json 및 open*.json; 추가 검색 extra*.json.
MOD-326e06fed1870561 | Keysight DSOX6004A DSOX4024G InfiniiVision programming guide IVI driver | 개별 웹 검색 logs/batch000.json; 공개 저장소 5개 파일 목록·원문 모델 대조; 후보 근거 logs/search_candidates.json (g000). 수동 근거 검토: logs/manual_curation.json 및 open*.json; 추가 검색 extra*.json.
MOD-8cdb91dbd3b0863a | LUMILOOP LSPM2.0+ programming communication driver software GitHub | 개별 모델 공개 웹 조회; 원본 응답 search_001.json; 보완 조회 follow_lumiloopscpi.json; 공개 저장소 모델 파일 검색은 repository_model_scan.json 참조
MOD-8cdb91dbd3b0863a | site:lumiloop.de LSPM 1.0+ 2.0+ SCPI commands | 개별 모델 공개 웹 조회; 원본 응답 search_001.json; 보완 조회 follow_lumiloopscpi.json; 공개 저장소 모델 파일 검색은 repository_model_scan.json 참조
MOD-f68fe2cb3478078f | MONTENA "EMP300K-5-500" remote control programming manual driver GitHub | 개별 제조사/모델 실제 웹 검색. 원응답: logs/batch_0.json; 검색 색인 일치 후보 검토.
MOD-bfb93c40c689ebe1 | MONTENA "EMP80K-5-500" remote control programming manual driver GitHub | 개별 제조사/모델 실제 웹 검색. 원응답: logs/extra_0.json; 검색 색인 일치 후보 검토.
MOD-bfb93c40c689ebe1 | MONTENA "EMP80K-5-500" manual interface | 개별 제조사/모델 실제 웹 검색. 원응답: logs/extra_0.json; 검색 색인 일치 후보 검토.
MOD-ea68defc238a7a75 | site:rohde-schwarz.com ZN-Z170 calibration unit USB | logs/000-initial.json의 실제 검색 결과와 공식 제품 설명
MOD-df3b280a2ad4dc52 | CERNEX "CBL01185030H-01" remote control programming manual driver GitHub | 개별 제조사/모델 실제 웹 검색. 원응답: logs/extra_0.json; 검색 색인 일치 후보 검토.
MOD-df3b280a2ad4dc52 | CERNEX "CBL01185030H-01" manual interface | 개별 제조사/모델 실제 웹 검색. 원응답: logs/extra_0.json; 검색 색인 일치 후보 검토.
MOD-77c5e989d9a2d031 | EMC PARTNER "ESDEX30" remote control programming manual driver GitHub | 개별 제조사/모델 실제 웹 검색. 원응답: logs/batch_0.json; 검색 색인 일치 후보 검토.
MOD-73a3dbff646a035e | Rohde Schwarz "OSP220" programming manual driver remote control | 개별 웹 검색 logs/batch000.json; 공개 저장소 5개 파일 목록·원문 모델 대조; 후보 근거 logs/search_candidates.json (g001). 수동 근거 검토: logs/manual_curation.json 및 open*.json; 추가 검색 extra*.json.
MOD-73a3dbff646a035e | Rohde Schwarz OSP220 OSP130 Python driver GitHub | 개별 웹 검색 logs/batch000.json; 공개 저장소 5개 파일 목록·원문 모델 대조; 후보 근거 logs/search_candidates.json (g001). 수동 근거 검토: logs/manual_curation.json 및 open*.json; 추가 검색 extra*.json.
MOD-367eb553be2670b0 | "FLOWDigital" "FD-WOFD" manual software | 모델/계열명을 명시한 실제 공개 웹 검색. 원문 검색기록: results/other_measurement/logs/community_followup5.json
MOD-367eb553be2670b0 | "BLUETEC" "DG-S420" 통신 소프트웨어 | 모델/계열명을 명시한 실제 공개 웹 검색. 원문 검색기록: results/other_measurement/logs/community_followup5.json
MOD-367eb553be2670b0 | "ZTW4101C" manual | 모델/계열명을 명시한 실제 공개 웹 검색. 원문 검색기록: results/other_measurement/logs/community_followup5.json
MOD-367eb553be2670b0 | "LKM" "DTM3000" interface manual | 모델/계열명을 명시한 실제 공개 웹 검색. 원문 검색기록: results/other_measurement/logs/community_followup5.json
MOD-367eb553be2670b0 | "FD-WOFD" flow meter | 모델/계열명을 명시한 실제 공개 웹 검색. 원문 검색기록: results/other_measurement/logs/community_followup5.json
MOD-367eb553be2670b0 | "ZTW4101C" | 모델/계열명을 명시한 실제 공개 웹 검색. 원문 검색기록: results/other_measurement/logs/community_followup5.json
MOD-367eb553be2670b0 | "JER-32" flowmeter | 모델/계열명을 명시한 실제 공개 웹 검색. 원문 검색기록: results/other_measurement/logs/community_followup5.json
MOD-367eb553be2670b0 | "MJM482" pressure meter | 모델/계열명을 명시한 실제 공개 웹 검색. 원문 검색기록: results/other_measurement/logs/community_followup5.json
MOD-367eb553be2670b0 | site:github.com "FD-WOFD 25A" "FLOWDigital" | 모델/계열명을 명시한 실제 공개 웹 검색. 원문 검색기록: results/other_measurement/logs/community_followup5.json
MOD-59584230f23ab7b5 | "FLOWDigital" "FD-WOFD" manual software | 모델/계열명을 명시한 실제 공개 웹 검색. 원문 검색기록: results/other_measurement/logs/community_followup6.json
MOD-59584230f23ab7b5 | "BLUETEC" "DG-S420" 통신 소프트웨어 | 모델/계열명을 명시한 실제 공개 웹 검색. 원문 검색기록: results/other_measurement/logs/community_followup6.json
MOD-59584230f23ab7b5 | "ZTW4101C" manual | 모델/계열명을 명시한 실제 공개 웹 검색. 원문 검색기록: results/other_measurement/logs/community_followup6.json
MOD-59584230f23ab7b5 | "LKM" "DTM3000" interface manual | 모델/계열명을 명시한 실제 공개 웹 검색. 원문 검색기록: results/other_measurement/logs/community_followup6.json
MOD-59584230f23ab7b5 | site:github.com "DG-S420" "BLUETEC" | 모델/계열명을 명시한 실제 공개 웹 검색. 원문 검색기록: results/other_measurement/logs/community_followup6.json
MOD-b803645f53d642fc | Teseq MS 5501 ES 5501 SC 5501 software manual interface | 모델/계열명을 명시한 실제 공개 웹 검색. 원문 검색기록: results/other_measurement/logs/group10_teq5501.json
MOD-b803645f53d642fc | AMETEK DPA 503N AIF 503N software manual Github | 모델/계열명을 명시한 실제 공개 웹 검색. 원문 검색기록: results/other_measurement/logs/group10_teq5501.json
MOD-ff286a3cfe115039 | CHROMA 61860 programming communication driver software GitHub | 개별 모델 공개 웹 조회; 원본 응답 search_002.json; 공개 저장소 모델 파일 검색은 repository_model_scan.json 참조
MOD-67430641b9b48ade | HIOKI LR8450 programming communication driver software GitHub | 개별 모델 공개 웹 조회; 원본 응답 search_003.json; 보완 조회 follow_hio_lr.json; 공개 저장소 모델 파일 검색은 repository_model_scan.json 참조
MOD-67430641b9b48ade | HIOKI LR8431 LR8432 Logger Utility SF1000 USB | 개별 모델 공개 웹 조회; 원본 응답 search_003.json; 보완 조회 follow_hio_lr.json; 공개 저장소 모델 파일 검색은 repository_model_scan.json 참조
MOD-d3b04b87c08ca146 | GREEN POWER BPC-1kV600A1C300kR1 programming communication driver software GitHub | 개별 모델 공개 웹 조회; 원본 응답 search_004.json; 보완 조회 follow_green_exact.json; 공개 저장소 모델 파일 검색은 repository_model_scan.json 참조
MOD-d3b04b87c08ca146 | "BPC-1kV600A1C300kR1" | 개별 모델 공개 웹 조회; 원본 응답 search_004.json; 보완 조회 follow_green_exact.json; 공개 저장소 모델 파일 검색은 repository_model_scan.json 참조
MOD-d906e646c9fa7dfa | ENEX SCIENCE "EN-RC-2500" manual communication software GitHub | 개별 모델 웹 검색 실제 실행; 조회 원문은 logs/batch_000.json 보존
MOD-d906e646c9fa7dfa | ENEX SCIENCE EN-STH EN-RC chamber 제어 통신 매뉴얼 | 개별 모델 웹 검색 실제 실행; 조회 원문은 logs/batch_000.json 보존
MOD-d906e646c9fa7dfa | ENEX "EN-STH" 통신 | 개별 모델 웹 검색 실제 실행; 조회 원문은 logs/batch_000.json 보존
MOD-85c31d9281182b27 | Rohde Schwarz "BBA150" programming manual driver remote control | 개별 웹 검색 logs/batch000.json; 공개 저장소 5개 파일 목록·원문 모델 대조; 후보 근거 logs/search_candidates.json (g002). 수동 근거 검토: logs/manual_curation.json 및 open*.json; 추가 검색 extra*.json.
MOD-85c31d9281182b27 | Rohde Schwarz Python RsBba BBA150 BBL200 driver GitHub | 개별 웹 검색 logs/batch000.json; 공개 저장소 5개 파일 목록·원문 모델 대조; 후보 근거 logs/search_candidates.json (g002). 수동 근거 검토: logs/manual_curation.json 및 open*.json; 추가 검색 extra*.json.
MOD-85c31d9281182b27 | Rohde Schwarz BBA150 BBL200 remote control commands manual | 개별 웹 검색 logs/batch000.json; 공개 저장소 5개 파일 목록·원문 모델 대조; 후보 근거 logs/search_candidates.json (g002). 수동 근거 검토: logs/manual_curation.json 및 open*.json; 추가 검색 extra*.json.
MOD-0013cf22a99b7e8a | FAMTECH "EDS12000LS4-550" manual communication software GitHub | 개별 모델 웹 검색 실제 실행; 조회 원문은 logs/batch_000.json 보존
MOD-0013cf22a99b7e8a | FAMTECH vibration EDS controller software API GitHub | 개별 모델 웹 검색 실제 실행; 조회 원문은 logs/batch_000.json 보존
MOD-0013cf22a99b7e8a | FAMTECH 진동시험기 제어 컨트롤러 | 개별 모델 웹 검색 실제 실행; 조회 원문은 logs/batch_000.json 보존
MOD-d68a2f5c982f6e9b | LUMILOOP LSPM1.0+ programming communication driver software GitHub | 개별 모델 공개 웹 조회; 원본 응답 search_006.json; 보완 조회 follow_lumiloopscpi.json; 공개 저장소 모델 파일 검색은 repository_model_scan.json 참조
MOD-d68a2f5c982f6e9b | site:lumiloop.de LSPM 1.0+ 2.0+ SCPI commands | 개별 모델 공개 웹 조회; 원본 응답 search_006.json; 보완 조회 follow_lumiloopscpi.json; 공개 저장소 모델 파일 검색은 repository_model_scan.json 참조
MOD-149b19b147c06cac | Rohde Schwarz "SMCV100B" programming manual driver remote control | 개별 웹 검색 logs/batch000.json; 공개 저장소 5개 파일 목록·원문 모델 대조; 후보 근거 logs/search_candidates.json (g003). 수동 근거 검토: logs/manual_curation.json 및 open*.json; 추가 검색 extra*.json.
IDENTITY-EQ-000048 | "75S1G6CM1" remote control programming manual | 개별 제조사/모델 실제 웹 검색. 원응답: logs/extra_0.json; 검색 색인 일치 후보 검토.
IDENTITY-EQ-000048 | "75S1G6C" manual interface | 개별 제조사/모델 실제 웹 검색. 원응답: logs/extra_0.json; 검색 색인 일치 후보 검토.
MOD-70801126dc5b32a6 | TDK SI-300-2 system interface programming manual GitHub | 개별 모델 웹 검색 실제 실행; 원문 검색 로그: batch_000.json. sources의 access는 개별 원문 접근 수준이며 실기 검증과 별개.
MOD-8770c47348de4771 | Amplifier Research "1200A225DM3" remote control programming manual driver GitHub | 개별 제조사/모델 실제 웹 검색. 원응답: logs/extra_0.json; 검색 색인 일치 후보 검토.
MOD-8770c47348de4771 | Amplifier Research "1200A225D" manual interface | 개별 제조사/모델 실제 웹 검색. 원응답: logs/extra_0.json; 검색 색인 일치 후보 검토.
MOD-246d425029976ea7 | Amplifier Research "250W1000C" remote control programming manual driver GitHub | 개별 제조사/모델 실제 웹 검색. 원응답: logs/batch_0.json; 검색 색인 일치 후보 검토.
MOD-9ae25d0e0d6d9c7c | Rohde Schwarz "CMW500" programming manual driver remote control | 개별 웹 검색 logs/batch001.json; 공개 저장소 5개 파일 목록·원문 모델 대조; 후보 근거 logs/search_candidates.json (g004). 수동 근거 검토: logs/manual_curation.json 및 open*.json; 추가 검색 extra*.json.
MOD-17406f2a73e81be3 | INNCO CO3000 programming commands GitHub | 개별 모델 웹 검색 실제 실행; 원문 검색 로그: batch_000.json, follow_innco.json. sources의 access는 개별 원문 접근 수준이며 실기 검증과 별개.
MOD-17406f2a73e81be3 | INNCO CO3000 github driver | 개별 모델 웹 검색 실제 실행; 원문 검색 로그: batch_000.json, follow_innco.json. sources의 access는 개별 원문 접근 수준이며 실기 검증과 별개.
MOD-a4795d854aebb2d5 | INNCO MA4640-XP-ET controller manual | 개별 모델 웹 검색 실제 실행; 원문 검색 로그: batch_000.json. sources의 access는 개별 원문 접근 수준이며 실기 검증과 별개.
MOD-59a452b939cb551b | HP Agilent Keysight "N5171B" programming manual driver remote control | 개별 웹 검색 logs/batch001.json; 공개 저장소 5개 파일 목록·원문 모델 대조; 후보 근거 logs/search_candidates.json (g005). 수동 근거 검토: logs/manual_curation.json 및 open*.json; 추가 검색 extra*.json.
MOD-bedf1d2fe4b1ef6a | HP Agilent Keysight "N1914B" programming manual driver remote control | 개별 웹 검색 logs/batch001.json; 공개 저장소 5개 파일 목록·원문 모델 대조; 후보 근거 logs/search_candidates.json (g006). 수동 근거 검토: logs/manual_curation.json 및 open*.json; 추가 검색 extra*.json.
MOD-bedf1d2fe4b1ef6a | Keysight N1914A programming guide IVI N1914B driver | 개별 웹 검색 logs/batch001.json; 공개 저장소 5개 파일 목록·원문 모델 대조; 후보 근거 logs/search_candidates.json (g006). 수동 근거 검토: logs/manual_curation.json 및 open*.json; 추가 검색 extra*.json.
MOD-ca5f4bfed81de0c8 | B&K "Type 2690-0S2" remote control programming manual driver GitHub | 개별 제조사/모델 실제 웹 검색. 원응답: logs/extra_0.json; 검색 색인 일치 후보 검토.
MOD-ca5f4bfed81de0c8 | Bruel Kjaer NEXUS 2690 remote control command manual | 개별 제조사/모델 실제 웹 검색. 원응답: logs/extra_0.json; 검색 색인 일치 후보 검토.
MOD-f172ba9b384dc9ae | Amplifier Research "50U1000M1" remote control programming manual driver GitHub | 개별 제조사/모델 실제 웹 검색. 원응답: logs/extra_0.json; 검색 색인 일치 후보 검토.
MOD-f172ba9b384dc9ae | Amplifier Research "50U1000" manual interface | 개별 제조사/모델 실제 웹 검색. 원응답: logs/extra_0.json; 검색 색인 일치 후보 검토.
MOD-bd49649711a0e361 | Rohde Schwarz "OSP130" programming manual driver remote control | 개별 웹 검색 logs/batch001.json; 공개 저장소 5개 파일 목록·원문 모델 대조; 후보 근거 logs/search_candidates.json (g007). 수동 근거 검토: logs/manual_curation.json 및 open*.json; 추가 검색 extra*.json.
MOD-bd49649711a0e361 | Rohde Schwarz OSP220 OSP130 Python driver GitHub | 개별 웹 검색 logs/batch001.json; 공개 저장소 5개 파일 목록·원문 모델 대조; 후보 근거 logs/search_candidates.json (g007). 수동 근거 검토: logs/manual_curation.json 및 open*.json; 추가 검색 extra*.json.
MOD-be30ec3fa9d06303 | Lumiloop LSProbe 1.2 2.0 TCP server programming manual SCPI | 모델/계열명을 명시한 실제 공개 웹 검색. 원문 검색기록: results/other_measurement/logs/group04_lumiloop.json
MOD-be30ec3fa9d06303 | site:github.com LSProbe | 모델/계열명을 명시한 실제 공개 웹 검색. 원문 검색기록: results/other_measurement/logs/group04_lumiloop.json
MOD-502876b18b3ca602 | LUMILOOP CI-250+ programming API GitHub | 개별 모델 웹 검색 실제 실행; 원문 검색 로그: batch_000.json, follow_instruments.json. sources의 access는 개별 원문 접근 수준이며 실기 검증과 별개.
MOD-502876b18b3ca602 | LUMILOOP "CI-250+" "SCPI" | 개별 모델 웹 검색 실제 실행; 원문 검색 로그: batch_000.json, follow_instruments.json. sources의 access는 개별 원문 접근 수준이며 실기 검증과 별개.
MOD-139bcad2ecc8c845 | SCHWARZBECK "NNBM 8124-400" remote control programming manual driver GitHub | 개별 제조사/모델 실제 웹 검색. 원응답: logs/batch_0.json; 검색 색인 일치 후보 검토.
MOD-c178348f813ebcfa | TDK "RSM-02" manual programming driver API GitHub | 개별 모델 웹 검색 실제 실행; 원문 검색 로그: batch_004.json. sources의 access는 개별 원문 접근 수준이며 실기 검증과 별개.
MOD-3b4d3d04584d952e | Narda "EHP-200A" remote control programming manual driver GitHub | 개별 제조사/모델 실제 웹 검색. 원응답: logs/batch_0.json; 검색 색인 일치 후보 검토.
MOD-c0551aa94f9632b5 | FLUKE 289 programming communication driver software GitHub | 개별 모델 공개 웹 조회; 원본 응답 search_008.json; 공개 저장소 모델 파일 검색은 repository_model_scan.json 참조
MOD-8568808f3abf085a | FLUKE 175 programming communication driver software GitHub | 개별 모델 공개 웹 조회; 원본 응답 search_009.json; 공개 저장소 모델 파일 검색은 repository_model_scan.json 참조
MOD-ea4a5c5f5886f997 | I-Spec "LISN-100V-15A-T" remote control programming manual driver GitHub | 개별 제조사/모델 실제 웹 검색. 원응답: logs/extra_0.json; 검색 색인 일치 후보 검토.
MOD-ea4a5c5f5886f997 | I-Spec "LISN-100V-15A-T" manual interface | 개별 제조사/모델 실제 웹 검색. 원응답: logs/extra_0.json; 검색 색인 일치 후보 검토.
MOD-7c316d874e36cd70 | ESPEC "PU-4J" manual communication software GitHub | 개별 모델 웹 검색 실제 실행; 조회 원문은 logs/batch_000.json 보존
MOD-7c316d874e36cd70 | ESPEC ChamberConnectLibrary github SH-241 ATWG SH641 remote control | 개별 모델 웹 검색 실제 실행; 조회 원문은 logs/batch_000.json 보존
MOD-a2eab151486edbf4 | TESTO Testo 174H manual programming software | 개별 모델 공개 웹 조회; 원본 응답 search_010.json; 공개 저장소 모델 파일 검색은 repository_model_scan.json 참조
MOD-cff0f1eb6e86f4b1 | SCHWARZBECK "OSP230" manual programming driver API GitHub | 개별 모델 웹 검색 실제 실행; 원문 검색 로그: batch_004.json, follow_finalcontrol.json, follow_manualchecks.json, follow_switch.json. sources의 access는 개별 원문 접근 수준이며 실기 검증과 별개.
MOD-cff0f1eb6e86f4b1 | site:rsosp.readthedocs.io OSP220 OSP230 Python | 개별 모델 웹 검색 실제 실행; 원문 검색 로그: batch_004.json, follow_finalcontrol.json, follow_manualchecks.json, follow_switch.json. sources의 access는 개별 원문 접근 수준이며 실기 검증과 별개.
MOD-cff0f1eb6e86f4b1 | site:rohde-schwarz.com OSP RsOsp Python driver | 개별 모델 웹 검색 실제 실행; 원문 검색 로그: batch_004.json, follow_finalcontrol.json, follow_manualchecks.json, follow_switch.json. sources의 access는 개별 원문 접근 수준이며 실기 검증과 별개.
MOD-cff0f1eb6e86f4b1 | Keithley S46 github driver Rohde Schwarz OSP Python | 개별 모델 웹 검색 실제 실행; 원문 검색 로그: batch_004.json, follow_finalcontrol.json, follow_manualchecks.json, follow_switch.json. sources의 access는 개별 원문 접근 수준이며 실기 검증과 별개.
MOD-3e4ac93bc333317b | Rohde Schwarz "NRX" programming manual driver remote control | 개별 웹 검색 logs/batch002.json; 공개 저장소 5개 파일 목록·원문 모델 대조; 후보 근거 logs/search_candidates.json (g008). 수동 근거 검토: logs/manual_curation.json 및 open*.json; 추가 검색 extra*.json.
MOD-fe1b117c49da4f07 | Schwarzbeck HS5136 manual interface | 모델/계열명을 명시한 실제 공개 웹 검색. 원문 검색기록: results/other_measurement/logs/missing_gauss.json
MOD-fe1b117c49da4f07 | Pearson PRD-240 ripple detector manual | 모델/계열명을 명시한 실제 공개 웹 검색. 원문 검색기록: results/other_measurement/logs/missing_gauss.json
MOD-fe1b117c49da4f07 | Komets EA2-TX-100 software | 모델/계열명을 명시한 실제 공개 웹 검색. 원문 검색기록: results/other_measurement/logs/missing_gauss.json
MOD-fe1b117c49da4f07 | Komets KM3-EA communication manual | 모델/계열명을 명시한 실제 공개 웹 검색. 원문 검색기록: results/other_measurement/logs/missing_gauss.json
MOD-fe1b117c49da4f07 | site:schwarzbeck.com "HS 5136" output | 모델/계열명을 명시한 실제 공개 웹 검색. 원문 검색기록: results/other_measurement/logs/missing_gauss.json
MOD-fe1b117c49da4f07 | site:pearsonelectronics.com "PRD-240" manual interface | 모델/계열명을 명시한 실제 공개 웹 검색. 원문 검색기록: results/other_measurement/logs/missing_gauss.json
MOD-fe1b117c49da4f07 | site:github.com "HS5136" | 모델/계열명을 명시한 실제 공개 웹 검색. 원문 검색기록: results/other_measurement/logs/missing_gauss.json
MOD-fe1b117c49da4f07 | site:github.com "PRD-240" | 모델/계열명을 명시한 실제 공개 웹 검색. 원문 검색기록: results/other_measurement/logs/missing_gauss.json
MOD-91fd625ef6c2da8e | AE Techron 7224 remote control programming manual | 개별 제조사/모델 실제 웹 검색. 원응답: logs/batch_0.json; 검색 색인 일치 후보 검토.
MOD-929d5518c29accd9 | Rohde Schwarz "NRP6A" programming manual driver remote control | 개별 웹 검색 logs/batch002.json; 공개 저장소 5개 파일 목록·원문 모델 대조; 후보 근거 logs/search_candidates.json (g009). 수동 근거 검토: logs/manual_curation.json 및 open*.json; 추가 검색 extra*.json.
MOD-929d5518c29accd9 | Rohde Schwarz NRP6A NRP8S NRP40S NRP50S instrument drivers | 개별 웹 검색 logs/batch002.json; 공개 저장소 5개 파일 목록·원문 모델 대조; 후보 근거 logs/search_candidates.json (g009). 수동 근거 검토: logs/manual_curation.json 및 open*.json; 추가 검색 extra*.json.
MOD-929d5518c29accd9 | Rohde Schwarz "NRP6A" "remote" "manual" | 개별 웹 검색 logs/batch002.json; 공개 저장소 5개 파일 목록·원문 모델 대조; 후보 근거 logs/search_candidates.json (g009). 수동 근거 검토: logs/manual_curation.json 및 open*.json; 추가 검색 extra*.json.
MOD-30f028e95971f65b | Rohde Schwarz "NRP6A" programming manual driver remote control | 개별 웹 검색 logs/batch002.json; 공개 저장소 5개 파일 목록·원문 모델 대조; 후보 근거 logs/search_candidates.json (g009). 수동 근거 검토: logs/manual_curation.json 및 open*.json; 추가 검색 extra*.json.
MOD-30f028e95971f65b | Rohde Schwarz NRP6A NRP8S NRP40S NRP50S instrument drivers | 개별 웹 검색 logs/batch002.json; 공개 저장소 5개 파일 목록·원문 모델 대조; 후보 근거 logs/search_candidates.json (g009). 수동 근거 검토: logs/manual_curation.json 및 open*.json; 추가 검색 extra*.json.
MOD-30f028e95971f65b | Rohde Schwarz "NRP6A" "remote" "manual" | 개별 웹 검색 logs/batch002.json; 공개 저장소 5개 파일 목록·원문 모델 대조; 후보 근거 logs/search_candidates.json (g009). 수동 근거 검토: logs/manual_curation.json 및 open*.json; 추가 검색 extra*.json.
MOD-6966f5704ab3a1c2 | Rohde Schwarz "BBA150" programming manual driver remote control | 개별 웹 검색 logs/batch000.json; 공개 저장소 5개 파일 목록·원문 모델 대조; 후보 근거 logs/search_candidates.json (g002). 수동 근거 검토: logs/manual_curation.json 및 open*.json; 추가 검색 extra*.json.
MOD-6966f5704ab3a1c2 | Rohde Schwarz Python RsBba BBA150 BBL200 driver GitHub | 개별 웹 검색 logs/batch000.json; 공개 저장소 5개 파일 목록·원문 모델 대조; 후보 근거 logs/search_candidates.json (g002). 수동 근거 검토: logs/manual_curation.json 및 open*.json; 추가 검색 extra*.json.
MOD-6966f5704ab3a1c2 | Rohde Schwarz BBA150 BBL200 remote control commands manual | 개별 웹 검색 logs/batch000.json; 공개 저장소 5개 파일 목록·원문 모델 대조; 후보 근거 logs/search_candidates.json (g002). 수동 근거 검토: logs/manual_curation.json 및 open*.json; 추가 검색 extra*.json.
MOD-b196c3cfce42c727 | Rohde Schwarz "SMC100A" programming manual driver remote control | 개별 웹 검색 logs/batch002.json; 공개 저장소 5개 파일 목록·원문 모델 대조; 후보 근거 logs/search_candidates.json (g010). 수동 근거 검토: logs/manual_curation.json 및 open*.json; 추가 검색 extra*.json.
MOD-5d6fb6a3865ea700 | Rohde Schwarz "BBA150" programming manual driver remote control | 개별 웹 검색 logs/batch000.json; 공개 저장소 5개 파일 목록·원문 모델 대조; 후보 근거 logs/search_candidates.json (g002). 수동 근거 검토: logs/manual_curation.json 및 open*.json; 추가 검색 extra*.json.
MOD-5d6fb6a3865ea700 | Rohde Schwarz Python RsBba BBA150 BBL200 driver GitHub | 개별 웹 검색 logs/batch000.json; 공개 저장소 5개 파일 목록·원문 모델 대조; 후보 근거 logs/search_candidates.json (g002). 수동 근거 검토: logs/manual_curation.json 및 open*.json; 추가 검색 extra*.json.
MOD-5d6fb6a3865ea700 | Rohde Schwarz BBA150 BBL200 remote control commands manual | 개별 웹 검색 logs/batch000.json; 공개 저장소 5개 파일 목록·원문 모델 대조; 후보 근거 logs/search_candidates.json (g002). 수동 근거 검토: logs/manual_curation.json 및 open*.json; 추가 검색 extra*.json.
MOD-ef2c0e83bf227e65 | Teseq MS 5501 ES 5501 SC 5501 software manual interface | 모델/계열명을 명시한 실제 공개 웹 검색. 원문 검색기록: results/other_measurement/logs/group10_teq5501.json
MOD-ef2c0e83bf227e65 | AMETEK DPA 503N AIF 503N software manual Github | 모델/계열명을 명시한 실제 공개 웹 검색. 원문 검색기록: results/other_measurement/logs/group10_teq5501.json
MOD-ddf14958bbd00538 | Teseq MS 5501 ES 5501 SC 5501 software manual interface | 모델/계열명을 명시한 실제 공개 웹 검색. 원문 검색기록: results/other_measurement/logs/group10_teq5501.json
MOD-ddf14958bbd00538 | AMETEK DPA 503N AIF 503N software manual Github | 모델/계열명을 명시한 실제 공개 웹 검색. 원문 검색기록: results/other_measurement/logs/group10_teq5501.json
MOD-dc5d87cbbf041070 | Teseq MS 5501 ES 5501 SC 5501 software manual interface | 모델/계열명을 명시한 실제 공개 웹 검색. 원문 검색기록: results/other_measurement/logs/group10_teq5501.json
MOD-dc5d87cbbf041070 | AMETEK DPA 503N AIF 503N software manual Github | 모델/계열명을 명시한 실제 공개 웹 검색. 원문 검색기록: results/other_measurement/logs/group10_teq5501.json
MOD-d6d4b1ee924276d9 | TESEQ "TC5500" remote control programming manual driver GitHub | 개별 제조사/모델 실제 웹 검색. 원응답: logs/extra_0.json; 검색 색인 일치 후보 검토.
MOD-d6d4b1ee924276d9 | TESEQ "TC 5500" manual interface | 개별 제조사/모델 실제 웹 검색. 원응답: logs/extra_0.json; 검색 색인 일치 후보 검토.
MOD-2d891eb21e7b5f53 | HCT "HSMSP4T" manual programming driver API GitHub | 개별 모델 웹 검색 실제 실행; 원문 검색 로그: batch_004.json, follow_switch.json. sources의 access는 개별 원문 접근 수준이며 실기 검증과 별개.
MOD-2d891eb21e7b5f53 | HCT HSMSP4T HRSM-SP4T RF switch programming | 개별 모델 웹 검색 실제 실행; 원문 검색 로그: batch_004.json, follow_switch.json. sources의 access는 개별 원문 접근 수준이며 실기 검증과 별개.
MOD-c0b6dbe8608decb7 | Jays "J-EVMS1500V" manual communication software GitHub | 개별 모델 웹 검색 실제 실행; 조회 원문은 logs/batch_100.json 보존
MOD-c0b6dbe8608decb7 | Jays "J-EVMS1500V" Oven | 개별 모델 웹 검색 실제 실행; 조회 원문은 logs/batch_100.json 보존
MOD-c0b6dbe8608decb7 | Jays J-EVMS1500V oven | 개별 모델 웹 검색 실제 실행; 조회 원문은 logs/batch_100.json 보존
MOD-8a752fdd01c44a70 | HP Agilent Keysight "DSOX4024G" programming manual driver remote control | 개별 웹 검색 logs/batch002.json; 공개 저장소 5개 파일 목록·원문 모델 대조; 후보 근거 logs/search_candidates.json (g011). 수동 근거 검토: logs/manual_curation.json 및 open*.json; 추가 검색 extra*.json.
MOD-8a752fdd01c44a70 | Keysight DSOX6004A DSOX4024G InfiniiVision programming guide IVI driver | 개별 웹 검색 logs/batch002.json; 공개 저장소 5개 파일 목록·원문 모델 대조; 후보 근거 logs/search_candidates.json (g011). 수동 근거 검토: logs/manual_curation.json 및 open*.json; 추가 검색 extra*.json.
MOD-c702f19114d09fb5 | POWER&PLASMA "HVPG02005" remote control programming manual driver GitHub | 개별 제조사/모델 실제 웹 검색. 원응답: logs/extra_0.json; 검색 색인 일치 후보 검토.
MOD-c702f19114d09fb5 | POWER&PLASMA "HVPG02005" manual interface | 개별 제조사/모델 실제 웹 검색. 원응답: logs/extra_0.json; 검색 색인 일치 후보 검토.
MOD-82b4b7ed9de327ae | HP Agilent Keysight "N9020B" programming manual driver remote control | 개별 웹 검색 logs/batch003.json; 공개 저장소 5개 파일 목록·원문 모델 대조; 후보 근거 logs/search_candidates.json (g012). 수동 근거 검토: logs/manual_curation.json 및 open*.json; 추가 검색 extra*.json.
MOD-485397c45d3bb043 | Rohde Schwarz "ESCU18" programming manual driver remote control | 개별 웹 검색 logs/batch003.json; 공개 저장소 5개 파일 목록·원문 모델 대조; 후보 근거 logs/search_candidates.json (g013). 수동 근거 검토: logs/manual_curation.json 및 open*.json; 추가 검색 extra*.json.
MOD-485397c45d3bb043 | Rohde Schwarz "ESCU18" "control" | 개별 웹 검색 logs/batch003.json; 공개 저장소 5개 파일 목록·원문 모델 대조; 후보 근거 logs/search_candidates.json (g013). 수동 근거 검토: logs/manual_curation.json 및 open*.json; 추가 검색 extra*.json.
MOD-63fb7c1c5d4a4c8e | Rohde Schwarz "ESW26" programming manual driver remote control | 개별 웹 검색 logs/batch003.json; 공개 저장소 5개 파일 목록·원문 모델 대조; 후보 근거 logs/search_candidates.json (g014). 수동 근거 검토: logs/manual_curation.json 및 open*.json; 추가 검색 extra*.json.
MOD-63fb7c1c5d4a4c8e | Rohde Schwarz ESW8 ESW26 ESW44 ESR7 FSV3004 instrument driver | 개별 웹 검색 logs/batch003.json; 공개 저장소 5개 파일 목록·원문 모델 대조; 후보 근거 logs/search_candidates.json (g014). 수동 근거 검토: logs/manual_curation.json 및 open*.json; 추가 검색 extra*.json.
MOD-18df9ccabb88af3c | SONOMA Instrument "310N" remote control programming manual driver GitHub | 개별 제조사/모델 실제 웹 검색. 원응답: logs/batch_0.json; 검색 색인 일치 후보 검토.
MOD-ea83ea8909ba0a54 | SCHWARZBECK "NNBL 8226 HV" remote control programming manual driver GitHub | 개별 제조사/모델 실제 웹 검색. 원응답: logs/batch_0.json; 검색 색인 일치 후보 검토.
MOD-aaf666f43d99f6b1 | Rohde Schwarz "SMB100B" programming manual driver remote control | 개별 웹 검색 logs/batch003.json; 공개 저장소 5개 파일 목록·원문 모델 대조; 후보 근거 logs/search_candidates.json (g015). 수동 근거 검토: logs/manual_curation.json 및 open*.json; 추가 검색 extra*.json.
MOD-b28cfc381b1452cd | HP Agilent Keysight "8648C" programming manual driver remote control | 개별 웹 검색 logs/batch004.json; 공개 저장소 5개 파일 목록·원문 모델 대조; 후보 근거 logs/search_candidates.json (g016). 수동 근거 검토: logs/manual_curation.json 및 open*.json; 추가 검색 extra*.json.
MOD-146c7abf7634ea40 | Lumiloop LSProbe 1.2 2.0 TCP server programming manual SCPI | 모델/계열명을 명시한 실제 공개 웹 검색. 원문 검색기록: results/other_measurement/logs/group04_lumiloop.json
MOD-146c7abf7634ea40 | site:github.com LSProbe | 모델/계열명을 명시한 실제 공개 웹 검색. 원문 검색기록: results/other_measurement/logs/group04_lumiloop.json
MOD-158095b55048b890 | Narda ("HP-01" OR "BFD-400-1" OR "SRM-3006" OR "EHP-200AC" OR "8700") software remote commands manual | 모델/계열명을 명시한 실제 공개 웹 검색. 원문 검색기록: results/other_measurement/logs/group15_narda_hp.json
MOD-158095b55048b890 | site:github.com Narda (SRM OR EHP OR 8700 OR HP01) | 모델/계열명을 명시한 실제 공개 웹 검색. 원문 검색기록: results/other_measurement/logs/group15_narda_hp.json
MOD-158095b55048b890 | "Narda" "HP-01" software manual | 모델/계열명을 명시한 실제 공개 웹 검색. 원문 검색기록: results/other_measurement/logs/group15_narda_hp.json
MOD-158095b55048b890 | "Narda" "BFD-400-1" software USB | 모델/계열명을 명시한 실제 공개 웹 검색. 원문 검색기록: results/other_measurement/logs/group15_narda_hp.json
MOD-158095b55048b890 | "Narda" "8700" remote control manual | 모델/계열명을 명시한 실제 공개 웹 검색. 원문 검색기록: results/other_measurement/logs/group15_narda_hp.json
MOD-69638c2657240c18 | Narda ("HP-01" OR "BFD-400-1" OR "SRM-3006" OR "EHP-200AC" OR "8700") software remote commands manual | 모델/계열명을 명시한 실제 공개 웹 검색. 원문 검색기록: results/other_measurement/logs/group15_narda_hp.json
MOD-69638c2657240c18 | site:github.com Narda (SRM OR EHP OR 8700 OR HP01) | 모델/계열명을 명시한 실제 공개 웹 검색. 원문 검색기록: results/other_measurement/logs/group15_narda_hp.json
MOD-69638c2657240c18 | "Narda" "HP-01" software manual | 모델/계열명을 명시한 실제 공개 웹 검색. 원문 검색기록: results/other_measurement/logs/group15_narda_hp.json
MOD-69638c2657240c18 | "Narda" "BFD-400-1" software USB | 모델/계열명을 명시한 실제 공개 웹 검색. 원문 검색기록: results/other_measurement/logs/group15_narda_hp.json
MOD-69638c2657240c18 | "Narda" "8700" remote control manual | 모델/계열명을 명시한 실제 공개 웹 검색. 원문 검색기록: results/other_measurement/logs/group15_narda_hp.json
MOD-7f1dc51f58608eb6 | Testo "608-H1" "608-H2" interface software manual | 모델/계열명을 명시한 실제 공개 웹 검색. 원문 검색기록: results/other_measurement/logs/group03_testo608.json
MOD-7f1dc51f58608eb6 | site:github.com Testo 608 | 모델/계열명을 명시한 실제 공개 웹 검색. 원문 검색기록: results/other_measurement/logs/group03_testo608.json
MOD-17973c4d4adb04f8 | HCT "HRSM-SP4T" manual programming driver API GitHub | 개별 모델 웹 검색 실제 실행; 원문 검색 로그: batch_004.json, follow_switch.json. sources의 access는 개별 원문 접근 수준이며 실기 검증과 별개.
MOD-17973c4d4adb04f8 | HCT HSMSP4T HRSM-SP4T RF switch programming | 개별 모델 웹 검색 실제 실행; 원문 검색 로그: batch_004.json, follow_switch.json. sources의 access는 개별 원문 접근 수준이며 실기 검증과 별개.
MOD-033ba56ed3206e70 | Anritsu "MT8862A" remote control programming manual driver GitHub | 개별 제조사/모델 실제 웹 검색. 원응답: logs/batch_0.json; 검색 색인 일치 후보 검토.
MOD-ba7a0f9adabb1198 | LUTRON MHB-382SD manual programming software | 개별 모델 공개 웹 조회; 원본 응답 search_011.json; 공개 저장소 모델 파일 검색은 repository_model_scan.json 참조
MOD-6a3ceaf0557ba29a | YOWEXA ("YDP-20-D" OR "YDP-20E-H" OR "YDP-20" OR "YDP-20E") software manual USB | 모델/계열명을 명시한 실제 공개 웹 검색. 원문 검색기록: results/other_measurement/logs/group18_yowexa.json
MOD-6a3ceaf0557ba29a | site:github.com YOWEXA YDP | 모델/계열명을 명시한 실제 공개 웹 검색. 원문 검색기록: results/other_measurement/logs/group18_yowexa.json
MOD-6a3ceaf0557ba29a | "YDP-20-D" software | 모델/계열명을 명시한 실제 공개 웹 검색. 원문 검색기록: results/other_measurement/logs/group18_yowexa.json
MOD-6a3ceaf0557ba29a | "YDP-20E-H" software | 모델/계열명을 명시한 실제 공개 웹 검색. 원문 검색기록: results/other_measurement/logs/group18_yowexa.json
MOD-6a3ceaf0557ba29a | "YOWEXA" "YDP-20E" download software | 모델/계열명을 명시한 실제 공개 웹 검색. 원문 검색기록: results/other_measurement/logs/group18_yowexa.json
MOD-6a3ceaf0557ba29a | "YOWEXA" "YDP-20" software | 모델/계열명을 명시한 실제 공개 웹 검색. 원문 검색기록: results/other_measurement/logs/group18_yowexa.json
MOD-27e4e96e1d2f9c07 | Anritsu "MT8000A" remote control programming manual driver GitHub | 개별 제조사/모델 실제 웹 검색. 원응답: logs/batch_0.json; 검색 색인 일치 후보 검토.
MOD-55dd552d33d1796d | Rohde Schwarz "EPL1000" programming manual driver remote control | 개별 웹 검색 logs/batch004.json; 공개 저장소 5개 파일 목록·원문 모델 대조; 후보 근거 logs/search_candidates.json (g017). 수동 근거 검토: logs/manual_curation.json 및 open*.json; 추가 검색 extra*.json.
MOD-0290b9ac3a73a147 | STAUBLI "SP1 D21142605" manual programming driver API GitHub | 개별 모델 웹 검색 실제 실행; 원문 검색 로그: batch_008.json, follow_staubli.json. sources의 access는 개별 원문 접근 수준이며 실기 검증과 별개.
MOD-0290b9ac3a73a147 | site:staubli.com SP1 SP2 teach pendant programming manual | 개별 모델 웹 검색 실제 실행; 원문 검색 로그: batch_008.json, follow_staubli.json. sources의 access는 개별 원문 접근 수준이며 실기 검증과 별개.
MOD-a070152ee3f4449c | STAUBLI "SP1 D21139902" manual programming driver API GitHub | 개별 모델 웹 검색 실제 실행; 원문 검색 로그: batch_008.json, follow_staubli.json. sources의 access는 개별 원문 접근 수준이며 실기 검증과 별개.
MOD-a070152ee3f4449c | site:staubli.com SP1 SP2 teach pendant programming manual | 개별 모델 웹 검색 실제 실행; 원문 검색 로그: batch_008.json, follow_staubli.json. sources의 access는 개별 원문 접근 수준이며 실기 검증과 별개.
MOD-bdbd8100f0e74658 | STAUBLI "CS9spe-TX2-90" manual programming driver API GitHub | 개별 모델 웹 검색 실제 실행; 원문 검색 로그: batch_008.json, follow_staubli.json. sources의 access는 개별 원문 접근 수준이며 실기 검증과 별개.
MOD-bdbd8100f0e74658 | site:github.com ros-industrial staubli_val3_driver CS8 CS9 | 개별 모델 웹 검색 실제 실행; 원문 검색 로그: batch_008.json, follow_staubli.json. sources의 access는 개별 원문 접근 수준이며 실기 검증과 별개.
MOD-ae3381eb88ff361c | STAUBLI "SP2 D21144508C" manual programming driver API GitHub | 개별 모델 웹 검색 실제 실행; 원문 검색 로그: batch_008.json, follow_staubli.json. sources의 access는 개별 원문 접근 수준이며 실기 검증과 별개.
MOD-ae3381eb88ff361c | site:staubli.com SP1 SP2 teach pendant programming manual | 개별 모델 웹 검색 실제 실행; 원문 검색 로그: batch_008.json, follow_staubli.json. sources의 access는 개별 원문 접근 수준이며 실기 검증과 별개.
MOD-fd6ee9ae49895cd7 | STAUBLI "SP1 D21142106" manual programming driver API GitHub | 개별 모델 웹 검색 실제 실행; 원문 검색 로그: batch_012.json, follow_staubli.json. sources의 access는 개별 원문 접근 수준이며 실기 검증과 별개.
MOD-fd6ee9ae49895cd7 | site:staubli.com SP1 SP2 teach pendant programming manual | 개별 모델 웹 검색 실제 실행; 원문 검색 로그: batch_012.json, follow_staubli.json. sources의 access는 개별 원문 접근 수준이며 실기 검증과 별개.
MOD-1a0f9a939f01ec4b | TDK "EFG-03" remote control programming manual driver GitHub | 개별 제조사/모델 실제 웹 검색. 원응답: logs/batch_0.json; 검색 색인 일치 후보 검토. 최종 형식 확인: logs/final_scope_search.json.
MOD-1a0f9a939f01ec4b | "TDK" "EFG-03" antenna remote control | 개별 제조사/모델 실제 웹 검색. 원응답: logs/batch_0.json; 검색 색인 일치 후보 검토. 최종 형식 확인: logs/final_scope_search.json.
MOD-3e28c303ad122f8a | LUMILOOP LSPM 2.0+ manual programming software | 개별 모델 공개 웹 조회; 원본 응답 search_012.json; 보완 조회 follow_lumiloopscpi.json; 공개 저장소 모델 파일 검색은 repository_model_scan.json 참조
MOD-3e28c303ad122f8a | site:lumiloop.de LSPM 1.0+ 2.0+ SCPI commands | 개별 모델 공개 웹 조회; 원본 응답 search_012.json; 보완 조회 follow_lumiloopscpi.json; 공개 저장소 모델 파일 검색은 repository_model_scan.json 참조
MOD-3dc75d1ef88327ab | Amplifier Research "250S6G18C" remote control programming manual driver GitHub | 개별 제조사/모델 실제 웹 검색. 원응답: logs/batch_0.json; 검색 색인 일치 후보 검토.
MOD-dbc1daf94dc7027e | Amplifier Research "250S1G6CM3" remote control programming manual driver GitHub | 개별 제조사/모델 실제 웹 검색. 원응답: logs/extra_0.json; 검색 색인 일치 후보 검토.
MOD-dbc1daf94dc7027e | Amplifier Research "250S1G6C" manual interface | 개별 제조사/모델 실제 웹 검색. 원응답: logs/extra_0.json; 검색 색인 일치 후보 검토.
MOD-dd095ff47391f86d | HP Agilent Keysight "N5173B" programming manual driver remote control | 개별 웹 검색 logs/batch004.json; 공개 저장소 5개 파일 목록·원문 모델 대조; 후보 근거 logs/search_candidates.json (g018). 수동 근거 검토: logs/manual_curation.json 및 open*.json; 추가 검색 extra*.json.
MOD-ef8090f686956006 | TESTEK "TK-PA01S" remote control programming manual driver GitHub | 개별 제조사/모델 실제 웹 검색. 원응답: logs/extra_0.json; 검색 색인 일치 후보 검토.
MOD-ef8090f686956006 | TESTEK "TK-PA01S" manual interface | 개별 제조사/모델 실제 웹 검색. 원응답: logs/extra_0.json; 검색 색인 일치 후보 검토.
MOD-56275324456654b3 | Rohde Schwarz "NRP-18P" programming manual driver remote control | 개별 웹 검색 logs/batch004.json; 공개 저장소 5개 파일 목록·원문 모델 대조; 후보 근거 logs/search_candidates.json (g019). 수동 근거 검토: logs/manual_curation.json 및 open*.json; 추가 검색 extra*.json.
MOD-4e1a45a25496a054 | HP Agilent Keysight "DMM6500" programming manual driver remote control | 개별 웹 검색 logs/batch005.json; 공개 저장소 5개 파일 목록·원문 모델 대조; 후보 근거 logs/search_candidates.json (g020). 수동 근거 검토: logs/manual_curation.json 및 open*.json; 추가 검색 extra*.json.
MOD-a9db710cb1c4ca55 | Rohde Schwarz "MXO34" programming manual driver remote control | 개별 웹 검색 logs/batch005.json; 공개 저장소 5개 파일 목록·원문 모델 대조; 후보 근거 logs/search_candidates.json (g021). 수동 근거 검토: logs/manual_curation.json 및 open*.json; 추가 검색 extra*.json.
MOD-a9db710cb1c4ca55 | Rohde Schwarz RsRto RTO1004 RTO2022 RTO64 RsMxo MXO34 Python GitHub | 개별 웹 검색 logs/batch005.json; 공개 저장소 5개 파일 목록·원문 모델 대조; 후보 근거 logs/search_candidates.json (g021). 수동 근거 검토: logs/manual_curation.json 및 open*.json; 추가 검색 extra*.json.
MOD-7ca315f7e4838690 | MANSON "HCS-3604" manual programming driver API GitHub | 개별 모델 웹 검색 실제 실행; 원문 검색 로그: batch_012.json, follow_instruments.json. sources의 access는 개별 원문 접근 수준이며 실기 검증과 별개.
MOD-7ca315f7e4838690 | Manson "HCS-3604" github python | 개별 모델 웹 검색 실제 실행; 원문 검색 로그: batch_012.json, follow_instruments.json. sources의 access는 개별 원문 접근 수준이며 실기 검증과 별개.
MOD-fa81e6b5920f3c5e | SCHWARZBECK "LISN" remote control programming manual driver GitHub | 개별 제조사/모델 실제 웹 검색. 원응답: logs/batch_24.json; 검색 색인 일치 후보 검토.
MOD-b8b0e2bc442e1699 | SCHWARZBECK "NNHV 8123-200" remote control programming manual driver GitHub | 개별 제조사/모델 실제 웹 검색. 원응답: logs/batch_24.json; 검색 색인 일치 후보 검토.
MOD-9b0afae363eace63 | ITECH IT7915P-350-90 manual programming software | 개별 모델 공개 웹 조회; 원본 응답 search_014.json; 공개 저장소 모델 파일 검색은 repository_model_scan.json 참조
MOD-c18feee114a95d1c | Testo "608-H1" "608-H2" interface software manual | 모델/계열명을 명시한 실제 공개 웹 검색. 원문 검색기록: results/other_measurement/logs/group03_testo608.json
MOD-c18feee114a95d1c | site:github.com Testo 608 | 모델/계열명을 명시한 실제 공개 웹 검색. 원문 검색기록: results/other_measurement/logs/group03_testo608.json
MOD-7c3fc3ece94b8615 | Ophir Vega programming COM API software download | 모델/계열명을 명시한 실제 공개 웹 검색. 원문 검색기록: results/other_measurement/logs/group11_ophir.json
MOD-7c3fc3ece94b8615 | site:github.com Ophir Vega | 모델/계열명을 명시한 실제 공개 웹 검색. 원문 검색기록: results/other_measurement/logs/group11_ophir.json
MOD-975ed136304b8e9d | Rohde Schwarz "ESH3-Z6" programming manual driver remote control | 개별 웹 검색 logs/batch005.json; 공개 저장소 5개 파일 목록·원문 모델 대조; 후보 근거 logs/search_candidates.json (g022). 수동 근거 검토: logs/manual_curation.json 및 open*.json; 추가 검색 extra*.json.
MOD-3941924230762622 | ITECH IT6018C-1500-40 manual programming software | 개별 모델 공개 웹 조회; 원본 응답 search_015.json; 공개 저장소 모델 파일 검색은 repository_model_scan.json 참조
MOD-94ceb73cb44f0ec8 | TDK "PA-02-20M8G" remote control programming manual driver GitHub | 개별 제조사/모델 실제 웹 검색. 원응답: logs/extra_0.json; 검색 색인 일치 후보 검토.
MOD-94ceb73cb44f0ec8 | TDK "PA-02" preamplifier manual | 개별 제조사/모델 실제 웹 검색. 원응답: logs/extra_0.json; 검색 색인 일치 후보 검토.
MOD-428379dc4bea46cb | TESEQ "AN5501" remote control programming manual driver GitHub | 개별 제조사/모델 실제 웹 검색. 원응답: logs/extra_0.json; 검색 색인 일치 후보 검토.
MOD-428379dc4bea46cb | TESEQ "AN 5501" manual interface | 개별 제조사/모델 실제 웹 검색. 원응답: logs/extra_0.json; 검색 색인 일치 후보 검토.
MOD-a264695a98afe4b4 | Rohde Schwarz "ESW8" programming manual driver remote control | 개별 웹 검색 logs/batch005.json; 공개 저장소 5개 파일 목록·원문 모델 대조; 후보 근거 logs/search_candidates.json (g023). 수동 근거 검토: logs/manual_curation.json 및 open*.json; 추가 검색 extra*.json.
MOD-a264695a98afe4b4 | Rohde Schwarz ESW8 ESW26 ESW44 ESR7 FSV3004 instrument driver | 개별 웹 검색 logs/batch005.json; 공개 저장소 5개 파일 목록·원문 모델 대조; 후보 근거 logs/search_candidates.json (g023). 수동 근거 검토: logs/manual_curation.json 및 open*.json; 추가 검색 extra*.json.
MOD-464b63386c1c0b5c | HP Agilent Keysight "RP7972A" programming manual driver remote control | 개별 웹 검색 logs/batch006.json; 공개 저장소 5개 파일 목록·원문 모델 대조; 후보 근거 logs/search_candidates.json (g024). 수동 근거 검토: logs/manual_curation.json 및 open*.json; 추가 검색 extra*.json.
MOD-c24110101ff31d17 | Amplifier Research "250S1G6CM3" remote control programming manual driver GitHub | 개별 제조사/모델 실제 웹 검색. 원응답: logs/extra_0.json; 검색 색인 일치 후보 검토.
MOD-c24110101ff31d17 | Amplifier Research "250S1G6C" manual interface | 개별 제조사/모델 실제 웹 검색. 원응답: logs/extra_0.json; 검색 색인 일치 후보 검토.
MOD-100ede72ba817a10 | Amplifier Research "1000W1000J" remote control programming manual driver GitHub | 개별 제조사/모델 실제 웹 검색. 원응답: logs/batch_24.json; 검색 색인 일치 후보 검토.
MOD-7f957fb336d8c0e2 | Amplifier Research "2500A225D" remote control programming manual driver GitHub | 개별 제조사/모델 실제 웹 검색. 원응답: logs/batch_24.json; 검색 색인 일치 후보 검토.
MOD-6c2a3596e7a0bcb3 | TESEQ "NSG 5500-1" remote control programming manual driver GitHub | 개별 제조사/모델 실제 웹 검색. 원응답: logs/batch_24.json; 검색 색인 일치 후보 검토.
MOD-9a69fe412096bb69 | TESEQ "LD 5550" remote control programming manual driver GitHub | 개별 제조사/모델 실제 웹 검색. 원응답: logs/batch_24.json; 검색 색인 일치 후보 검토.
MOD-bdad0aadd4dbe8c9 | TESEQ "FT 5531" remote control programming manual driver GitHub | 개별 제조사/모델 실제 웹 검색. 원응답: logs/batch_24.json; 검색 색인 일치 후보 검토.
MOD-059ef3631c47776f | TESEQ "MT 5511" remote control programming manual driver GitHub | 개별 제조사/모델 실제 웹 검색. 원응답: logs/batch_24.json; 검색 색인 일치 후보 검토.
MOD-c4230db9b3cb83e1 | TESEQ PA 5840 manual programming software | 개별 모델 공개 웹 조회; 원본 응답 search_016.json; 공개 저장소 모델 파일 검색은 repository_model_scan.json 참조
MOD-d7225f2c4c23b5d9 | ESPEC "SH-642" manual communication software GitHub | 개별 모델 웹 검색 실제 실행; 조회 원문은 logs/batch_001.json 보존
MOD-d7225f2c4c23b5d9 | ESPEC ChamberConnectLibrary github SH-241 ATWG SH641 remote control | 개별 모델 웹 검색 실제 실행; 조회 원문은 logs/batch_001.json 보존
MOD-ebb27f678d16ef0e | SMC "HRS012-A-20-BMT" manual communication software GitHub | 개별 모델 웹 검색 실제 실행; 조회 원문은 logs/batch_001.json 보존
MOD-ebb27f678d16ef0e | SMC HRS012 HRS communication manual Modbus github | 개별 모델 웹 검색 실제 실행; 조회 원문은 logs/batch_001.json 보존
MOD-bc65be372e90c791 | HP Agilent Keysight "80532F" programming manual driver remote control | 개별 웹 검색 logs/batch006.json; 공개 저장소 5개 파일 목록·원문 모델 대조; 후보 근거 logs/search_candidates.json (g025).
MOD-cc61d53ab9d3fbcf | ESPEC "ARS-1100-AE" manual communication software GitHub | 개별 모델 웹 검색 실제 실행; 조회 원문은 logs/batch_001.json 보존
MOD-cc61d53ab9d3fbcf | ESPEC ChamberConnectLibrary github SH-241 ATWG SH641 remote control | 개별 모델 웹 검색 실제 실행; 조회 원문은 logs/batch_001.json 보존
MOD-f18e8f535884e11c | PEAK "PLIN-LWL" manual programming driver API GitHub | 개별 모델 웹 검색 실제 실행; 원문 검색 로그: batch_012.json, follow_extraopensource.json. sources의 access는 개별 원문 접근 수준이며 실기 검증과 별개.
MOD-f18e8f535884e11c | site:github.com "PLIN-LWL" OR "PCAN-LWL" | 개별 모델 웹 검색 실제 실행; 원문 검색 로그: batch_012.json, follow_extraopensource.json. sources의 access는 개별 원문 접근 수준이며 실기 검증과 별개.
MOD-07708e341a98dd68 | PEAK "PCAN-LWL" manual programming driver API GitHub | 개별 모델 웹 검색 실제 실행; 원문 검색 로그: batch_012.json, follow_extraopensource.json. sources의 access는 개별 원문 접근 수준이며 실기 검증과 별개.
MOD-07708e341a98dd68 | site:github.com "PLIN-LWL" OR "PCAN-LWL" | 개별 모델 웹 검색 실제 실행; 원문 검색 로그: batch_012.json, follow_extraopensource.json. sources의 access는 개별 원문 접근 수준이며 실기 검증과 별개.
MOD-7ff596457786635d | ITECH IT6015C-80-450 manual programming software | 개별 모델 공개 웹 조회; 원본 응답 search_017.json; 공개 저장소 모델 파일 검색은 repository_model_scan.json 참조
MOD-e329a790291f86c7 | HIOKI ST4030A manual programming software | 개별 모델 공개 웹 조회; 원본 응답 search_018.json; 공개 저장소 모델 파일 검색은 repository_model_scan.json 참조
MOD-23cde24d567ff35f | HIOKI 3153 manual programming software | 개별 모델 공개 웹 조회; 원본 응답 search_019.json; 공개 저장소 모델 파일 검색은 repository_model_scan.json 참조
MOD-7e87589f65487742 | HIOKI "SW2001" manual programming driver API GitHub | 개별 모델 웹 검색 실제 실행; 원문 검색 로그: batch_016.json, follow_instruments.json. sources의 access는 개별 원문 접근 수준이며 실기 검증과 별개.
MOD-7e87589f65487742 | site:manual.hioki.com/en/SW2001 command LAN external control | 개별 모델 웹 검색 실제 실행; 원문 검색 로그: batch_016.json, follow_instruments.json. sources의 access는 개별 원문 접근 수준이며 실기 검증과 별개.
MOD-c43d8bc2ad0d7ab2 | HIOKI ST4200 manual programming software | 개별 모델 공개 웹 조회; 원본 응답 search_020.json; 공개 저장소 모델 파일 검색은 repository_model_scan.json 참조
MOD-4711d9deca22a178 | Rohde Schwarz "ZNB8" programming manual driver remote control | 개별 웹 검색 logs/batch006.json; 공개 저장소 5개 파일 목록·원문 모델 대조; 후보 근거 logs/search_candidates.json (g026). 수동 근거 검토: logs/manual_curation.json 및 open*.json; 추가 검색 extra*.json.
MOD-19402fb30dcdf03f | GTPS "GTPS-1CH20" manual communication software GitHub | 개별 모델 웹 검색 실제 실행; 조회 원문은 logs/batch_100.json 보존
MOD-19402fb30dcdf03f | GTPS "GTPS-1CH20" CHILLER | 개별 모델 웹 검색 실제 실행; 조회 원문은 logs/batch_100.json 보존
MOD-19402fb30dcdf03f | GTPS 항온항습기 지티피에스 | 개별 모델 웹 검색 실제 실행; 조회 원문은 logs/batch_100.json 보존
MOD-19402fb30dcdf03f | "GTPS" "chamber" Korea | 개별 모델 웹 검색 실제 실행; 조회 원문은 logs/batch_100.json 보존
MOD-e7ea9defdb98c958 | Rohde Schwarz "ENV216" programming manual driver remote control | 개별 웹 검색 logs/batch006.json; 공개 저장소 5개 파일 목록·원문 모델 대조; 후보 근거 logs/search_candidates.json (g027). 수동 근거 검토: logs/manual_curation.json 및 open*.json; 추가 검색 extra*.json.
MOD-f5fe9d843cdfbc4d | Rohde Schwarz "ESU8" programming manual driver remote control | 개별 웹 검색 logs/batch007.json; 공개 저장소 5개 파일 목록·원문 모델 대조; 후보 근거 logs/search_candidates.json (g028). 수동 근거 검토: logs/manual_curation.json 및 open*.json; 추가 검색 extra*.json.
MOD-f5fe9d843cdfbc4d | Rohde Schwarz ESU8 ESU26 ESU40 CMU300 CBT instrument driver | 개별 웹 검색 logs/batch007.json; 공개 저장소 5개 파일 목록·원문 모델 대조; 후보 근거 logs/search_candidates.json (g028). 수동 근거 검토: logs/manual_curation.json 및 open*.json; 추가 검색 extra*.json.
MOD-f5fe9d843cdfbc4d | Rohde Schwarz "ESU8" "driver" | 개별 웹 검색 logs/batch007.json; 공개 저장소 5개 파일 목록·원문 모델 대조; 후보 근거 logs/search_candidates.json (g028). 수동 근거 검토: logs/manual_curation.json 및 open*.json; 추가 검색 extra*.json.
MOD-dde573a34f352a55 | Rohde Schwarz "UPV" programming manual driver remote control | 개별 웹 검색 logs/batch007.json; 공개 저장소 5개 파일 목록·원문 모델 대조; 후보 근거 logs/search_candidates.json (g029). 수동 근거 검토: logs/manual_curation.json 및 open*.json; 추가 검색 extra*.json.
MOD-ae5832f52cddbd67 | SPEAG "Magnetic Field Simulator (TMFS)" remote control programming manual driver GitHub | 개별 제조사/모델 실제 웹 검색. 원응답: logs/batch_24.json; 검색 색인 일치 후보 검토.
MOD-984b24858a338b79 | Kingpo "KP-CG200" manual communication software GitHub | 개별 모델 웹 검색 실제 실행; 조회 원문은 logs/batch_100.json 보존
MOD-984b24858a338b79 | Kingpo "KP-CG200" Locked-rotor test apparatus of fan motors | 개별 모델 웹 검색 실제 실행; 조회 원문은 logs/batch_100.json 보존
MOD-3126290b8bed2483 | DHC "DH48S" manual communication software GitHub | 개별 모델 웹 검색 실제 실행; 조회 원문은 logs/batch_100.json 보존
MOD-3126290b8bed2483 | DHC "DH48S" Timer for Spiliage solution dripped apparatus | 개별 모델 웹 검색 실제 실행; 조회 원문은 logs/batch_100.json 보존
MOD-0de0a8b99c556f36 | Kingpo "KP-354315" manual communication software GitHub | 개별 모델 웹 검색 실제 실행; 조회 원문은 logs/batch_101.json 보존
MOD-0de0a8b99c556f36 | Kingpo "KP-354315" Spiliage solution dripped apparatus | 개별 모델 웹 검색 실제 실행; 조회 원문은 logs/batch_101.json 보존
MOD-d713d68db133e153 | Kingpo "KP-35791" manual communication software GitHub | 개별 모델 웹 검색 실제 실행; 조회 원문은 logs/batch_101.json 보존
MOD-d713d68db133e153 | Kingpo "KP-35791" Impact test apparatus | 개별 모델 웹 검색 실제 실행; 조회 원문은 logs/batch_101.json 보존
MOD-4bcc8c2ea8312bb3 | "Kingpo" "KP-3315A" | passive_audit/search1.json~search8.json 및 open1.json/open2.json; 공개 코드 files.json 실물 대조
MOD-4bcc8c2ea8312bb3 | "Kingpo" "KP-3315A" movement | passive_audit/search1.json~search8.json 및 open1.json/open2.json; 공개 코드 files.json 실물 대조
MOD-4bcc8c2ea8312bb3 | "Kingpo" "KP-3315A" remote | passive_audit/search1.json~search8.json 및 open1.json/open2.json; 공개 코드 files.json 실물 대조
MOD-7fc7ec3c457bf0a4 | Kingpo "KP-35072" manual communication software GitHub | 개별 모델 웹 검색 실제 실행; 조회 원문은 logs/batch_101.json 보존
MOD-7fc7ec3c457bf0a4 | Kingpo "KP-35072" Drop test apparatus | 개별 모델 웹 검색 실제 실행; 조회 원문은 logs/batch_101.json 보존
MOD-4a207149eff3b410 | "FLOWDigital" "FD-WOFD" manual software | 모델/계열명을 명시한 실제 공개 웹 검색. 원문 검색기록: results/other_measurement/logs/community_followup40.json
MOD-4a207149eff3b410 | "BLUETEC" "DG-S420" 통신 소프트웨어 | 모델/계열명을 명시한 실제 공개 웹 검색. 원문 검색기록: results/other_measurement/logs/community_followup40.json
MOD-4a207149eff3b410 | "ZTW4101C" manual | 모델/계열명을 명시한 실제 공개 웹 검색. 원문 검색기록: results/other_measurement/logs/community_followup40.json
MOD-4a207149eff3b410 | "LKM" "DTM3000" interface manual | 모델/계열명을 명시한 실제 공개 웹 검색. 원문 검색기록: results/other_measurement/logs/community_followup40.json
MOD-4a207149eff3b410 | "FD-WOFD" flow meter | 모델/계열명을 명시한 실제 공개 웹 검색. 원문 검색기록: results/other_measurement/logs/community_followup40.json
MOD-4a207149eff3b410 | "ZTW4101C" | 모델/계열명을 명시한 실제 공개 웹 검색. 원문 검색기록: results/other_measurement/logs/community_followup40.json
MOD-4a207149eff3b410 | "JER-32" flowmeter | 모델/계열명을 명시한 실제 공개 웹 검색. 원문 검색기록: results/other_measurement/logs/community_followup40.json
MOD-4a207149eff3b410 | "MJM482" pressure meter | 모델/계열명을 명시한 실제 공개 웹 검색. 원문 검색기록: results/other_measurement/logs/community_followup40.json
MOD-4a207149eff3b410 | site:github.com "ZTW4101C" "Zhejiang Chint Electrics Co., Ltd." | 모델/계열명을 명시한 실제 공개 웹 검색. 원문 검색기록: results/other_measurement/logs/community_followup40.json
MOD-1d407eaa8bb7be12 | Rohde Schwarz "FSV3004" programming manual driver remote control | 개별 웹 검색 logs/batch007.json; 공개 저장소 5개 파일 목록·원문 모델 대조; 후보 근거 logs/search_candidates.json (g030). 수동 근거 검토: logs/manual_curation.json 및 open*.json; 추가 검색 extra*.json.
MOD-1d407eaa8bb7be12 | Rohde Schwarz ESW8 ESW26 ESW44 ESR7 FSV3004 instrument driver | 개별 웹 검색 logs/batch007.json; 공개 저장소 5개 파일 목록·원문 모델 대조; 후보 근거 logs/search_candidates.json (g030). 수동 근거 검토: logs/manual_curation.json 및 open*.json; 추가 검색 extra*.json.
MOD-1d407eaa8bb7be12 | Rohde Schwarz "FSV3004" driver RsFsv | 개별 웹 검색 logs/batch007.json; 공개 저장소 5개 파일 목록·원문 모델 대조; 후보 근거 logs/search_candidates.json (g030). 수동 근거 검토: logs/manual_curation.json 및 open*.json; 추가 검색 extra*.json.
MOD-9aad84368f7a32c6 | Rohde Schwarz "NRX" programming manual driver remote control | 개별 웹 검색 logs/batch002.json; 공개 저장소 5개 파일 목록·원문 모델 대조; 후보 근거 logs/search_candidates.json (g008). 수동 근거 검토: logs/manual_curation.json 및 open*.json; 추가 검색 extra*.json.
MOD-e1647573ed47dfff | Rohde Schwarz "NRP18T" programming manual driver remote control | 개별 웹 검색 logs/batch007.json; 공개 저장소 5개 파일 목록·원문 모델 대조; 후보 근거 logs/search_candidates.json (g031). 수동 근거 검토: logs/manual_curation.json 및 open*.json; 추가 검색 extra*.json.
MOD-dcc7cff433f18c12 | Universal Robots "UR5e" manual programming driver API GitHub | 개별 모델 웹 검색 실제 실행; 원문 검색 로그: batch_016.json. sources의 access는 개별 원문 접근 수준이며 실기 검증과 별개.
MOD-c33bf7a7372e6f00 | I-Spec "LISN-50V-30A-N" remote control programming manual driver GitHub | 개별 제조사/모델 실제 웹 검색. 원응답: logs/extra_0.json; 검색 색인 일치 후보 검토.
MOD-c33bf7a7372e6f00 | I-Spec "LISN-50V-30A-N" manual interface | 개별 제조사/모델 실제 웹 검색. 원응답: logs/extra_0.json; 검색 색인 일치 후보 검토.
MOD-be9cedc58312dd9c | I-Spec "LISN-28V-30A-N" remote control programming manual driver GitHub | 개별 제조사/모델 실제 웹 검색. 원응답: logs/extra_0.json; 검색 색인 일치 후보 검토.
MOD-be9cedc58312dd9c | I-Spec "LISN-28V-30A-N" manual interface | 개별 제조사/모델 실제 웹 검색. 원응답: logs/extra_0.json; 검색 색인 일치 후보 검토.
MOD-b70df6d2513b459e | Sensys "PSHJ0010BAPG(SC-2300)" manual communication software GitHub | 개별 모델 웹 검색 실제 실행; 조회 원문은 logs/batch_101.json 보존
MOD-b70df6d2513b459e | Sensys "PSHJ0010BAPG(SC-2300)" Pressure meter for IPx1 - IPx6 | 개별 모델 웹 검색 실제 실행; 조회 원문은 logs/batch_101.json 보존
MOD-b70df6d2513b459e | Sensys "SC-2300" 매뉴얼 | 개별 모델 웹 검색 실제 실행; 조회 원문은 logs/batch_101.json 보존
MOD-b70df6d2513b459e | SENSYS "SC2300" | 개별 모델 웹 검색 실제 실행; 조회 원문은 logs/batch_101.json 보존
MOD-b70df6d2513b459e | SENSYS "SC-2300" manual indicator | 개별 모델 웹 검색 실제 실행; 조회 원문은 logs/batch_101.json 보존
MOD-27d3cf552417d6a1 | Teledyne LeCroy Frontline X240 API automation manual SDK | 개별 제조사/모델 실제 웹 검색. 원응답: logs/batch_24.json; 검색 색인 일치 후보 검토.
MOD-28ccd799bf0f51bd | YOKOGAWA MV2000 manual programming software | 개별 모델 공개 웹 조회; 원본 응답 search_023.json; 공개 저장소 모델 파일 검색은 repository_model_scan.json 참조
MOD-991b239d89681698 | "FLOWDigital" "FD-WOFD" manual software | 모델/계열명을 명시한 실제 공개 웹 검색. 원문 검색기록: results/other_measurement/logs/community_followup48.json
MOD-991b239d89681698 | "BLUETEC" "DG-S420" 통신 소프트웨어 | 모델/계열명을 명시한 실제 공개 웹 검색. 원문 검색기록: results/other_measurement/logs/community_followup48.json
MOD-991b239d89681698 | "ZTW4101C" manual | 모델/계열명을 명시한 실제 공개 웹 검색. 원문 검색기록: results/other_measurement/logs/community_followup48.json
MOD-991b239d89681698 | "LKM" "DTM3000" interface manual | 모델/계열명을 명시한 실제 공개 웹 검색. 원문 검색기록: results/other_measurement/logs/community_followup48.json
MOD-991b239d89681698 | site:github.com "DTM3000" "LKM" | 모델/계열명을 명시한 실제 공개 웹 검색. 원문 검색기록: results/other_measurement/logs/community_followup48.json
MOD-b2f49ffb90b703c4 | AC Power Korea AFC-1010 manual programming software | 개별 모델 공개 웹 조회; 원본 응답 search_024.json; 보완 조회 follow_acp_exact.json; 공개 저장소 모델 파일 검색은 repository_model_scan.json 참조
MOD-b2f49ffb90b703c4 | "AFC-1010" "Korea" | 개별 모델 공개 웹 조회; 원본 응답 search_024.json; 보완 조회 follow_acp_exact.json; 공개 저장소 모델 파일 검색은 repository_model_scan.json 참조
IDENTITY-EQ-000459 | ETS "Turn table" manual programming driver API GitHub | 개별 모델 웹 검색 실제 실행; 원문 검색 로그: batch_016.json. sources의 access는 개별 원문 접근 수준이며 실기 검증과 별개.
MOD-917f0b46bcbe6729 | SAMSUNG "DM500TGZ" manual programming driver API GitHub | 개별 모델 웹 검색 실제 실행; 원문 검색 로그: batch_016.json. sources의 access는 개별 원문 접근 수준이며 실기 검증과 별개.
MOD-669d92b9cfce8702 | YOKOGAWA DL950 manual programming software | 개별 모델 공개 웹 조회; 원본 응답 search_025.json; 공개 저장소 모델 파일 검색은 repository_model_scan.json 참조
MOD-402d3678468cdfb2 | MSI "Crosshair A17 HX D9WGKG-R9" manual programming driver API GitHub | 개별 모델 웹 검색 실제 실행; 원문 검색 로그: batch_020.json, follow_pcsoftware.json. sources의 access는 개별 원문 접근 수준이며 실기 검증과 별개.
MOD-402d3678468cdfb2 | site:msi.com "Crosshair A17 HX" support | 개별 모델 웹 검색 실제 실행; 원문 검색 로그: batch_020.json, follow_pcsoftware.json. sources의 access는 개별 원문 접근 수준이며 실기 검증과 별개.
MOD-3a1fc58bd727a17d | EMCPRIMA "PESD-30T2" remote control programming manual driver GitHub | 개별 제조사/모델 실제 웹 검색. 원응답: logs/extra_0.json; 검색 색인 일치 후보 검토.
MOD-3a1fc58bd727a17d | EMCPRIMA "PESD-30T2" manual interface | 개별 제조사/모델 실제 웹 검색. 원응답: logs/extra_0.json; 검색 색인 일치 후보 검토.
MOD-8eff3f1ee69b2a59 | KIKUSUI TOS9303LC manual programming software | 개별 모델 공개 웹 조회; 원본 응답 search_026.json; 공개 저장소 모델 파일 검색은 repository_model_scan.json 참조
MOD-083bad5f1e4b1a53 | "TES" "1300" thermometer interface manual | 모델/계열명을 명시한 실제 공개 웹 검색. 원문 검색기록: results/other_measurement/logs/community_followup52.json
MOD-083bad5f1e4b1a53 | "TES-1332A" software manual | 모델/계열명을 명시한 실제 공개 웹 검색. 원문 검색기록: results/other_measurement/logs/community_followup52.json
MOD-083bad5f1e4b1a53 | "TES 1330A" software manual | 모델/계열명을 명시한 실제 공개 웹 검색. 원문 검색기록: results/other_measurement/logs/community_followup52.json
MOD-083bad5f1e4b1a53 | "TECPEL" "DLM-530" RS232 software | 모델/계열명을 명시한 실제 공개 웹 검색. 원문 검색기록: results/other_measurement/logs/community_followup52.json
MOD-083bad5f1e4b1a53 | site:github.com "1300" "TES" | 모델/계열명을 명시한 실제 공개 웹 검색. 원문 검색기록: results/other_measurement/logs/community_followup52.json
MOD-a174c281e87d1756 | AUTONICS "FX4S-1P4" manual communication software GitHub | 개별 모델 웹 검색 실제 실행; 조회 원문은 logs/batch_003.json 보존
MOD-a174c281e87d1756 | AUTONICS CT4S MT4W communication manual Github | 개별 모델 웹 검색 실제 실행; 조회 원문은 logs/batch_003.json 보존
MOD-ff29aab52f34c4b4 | AUTONICS "CT4S-1P4" manual communication software GitHub | 개별 모델 웹 검색 실제 실행; 조회 원문은 logs/batch_004.json 보존
MOD-ff29aab52f34c4b4 | AUTONICS CT4S MT4W communication manual Github | 개별 모델 웹 검색 실제 실행; 조회 원문은 logs/batch_004.json 보존
MOD-6f9a4dcd0efc4847 | DWYER "M26K JM" manual communication software GitHub | 개별 모델 웹 검색 실제 실행; 조회 원문은 logs/batch_102.json 보존
MOD-6f9a4dcd0efc4847 | DWYER "M26K JM" Differential pressure gauge for Flammability tester | 개별 모델 웹 검색 실제 실행; 조회 원문은 logs/batch_102.json 보존
MOD-9dd802178f9c87ed | KOMETER "PA-40" manual communication software GitHub | 개별 모델 웹 검색 실제 실행; 조회 원문은 logs/batch_102.json 보존
MOD-9dd802178f9c87ed | KOMETER "PA-40" Gas flowmeter for Flammability tester | 개별 모델 웹 검색 실제 실행; 조회 원문은 logs/batch_102.json 보존
MOD-afa430557fc881da | SCM Technology "SNFT-100" manual communication software GitHub | 개별 모델 웹 검색 실제 실행; 조회 원문은 logs/batch_102.json 보존
MOD-afa430557fc881da | SCM Technology "SNFT-100" Flammability tester | 개별 모델 웹 검색 실제 실행; 조회 원문은 logs/batch_102.json 보존
MOD-afa430557fc881da | SCM Technology SNFT-100 DAC-HR450-UL 제어 매뉴얼 | 개별 모델 웹 검색 실제 실행; 조회 원문은 logs/batch_102.json 보존
MOD-0c51ea999074337a | AUTONICS "CT4S-1P" manual communication software GitHub | 개별 모델 웹 검색 실제 실행; 조회 원문은 logs/batch_005.json 보존
MOD-0c51ea999074337a | AUTONICS CT4S MT4W communication manual Github | 개별 모델 웹 검색 실제 실행; 조회 원문은 logs/batch_005.json 보존
MOD-553b7e26b00a3bba | SPEAG POWER SOURCE1 manual programming software | 개별 모델 공개 웹 조회; 원본 응답 search_027.json; 공개 저장소 모델 파일 검색은 repository_model_scan.json 참조
MOD-9ecde2f98bbb4380 | Rohde Schwarz "ENV4200" programming manual driver remote control | 개별 웹 검색 logs/batch008.json; 공개 저장소 5개 파일 목록·원문 모델 대조; 후보 근거 logs/search_candidates.json (g032). 수동 근거 검토: logs/manual_curation.json 및 open*.json; 추가 검색 extra*.json.
MOD-b1106752e277273c | APS CPS130S manual programming software | 개별 모델 공개 웹 조회; 원본 응답 search_028.json; 공개 저장소 모델 파일 검색은 repository_model_scan.json 참조
MOD-9dce473ff78eaa2e | EMC PARTNER "MIL-MG3" remote control programming manual driver GitHub | 개별 제조사/모델 실제 웹 검색. 원응답: logs/batch_24.json; 검색 색인 일치 후보 검토.
MOD-880df977cd0c1245 | UCS 60990F345 manual programming software | 개별 모델 공개 웹 조회; 원본 응답 search_030.json
MOD-ee1f3e37a303951a | CASIO "HS-3" software interface manual | 모델/계열명을 명시한 실제 공개 웹 검색. 원문 검색기록: results/other_measurement/logs/item054.json
MOD-ee1f3e37a303951a | site:github.com "HS-3" CASIO | 모델/계열명을 명시한 실제 공개 웹 검색. 원문 검색기록: results/other_measurement/logs/item054.json
MOD-f781cda82f2fe90e | FLUKE 17B MAX manual programming software | 개별 모델 공개 웹 조회; 원본 응답 search_031.json; 공개 저장소 모델 파일 검색은 repository_model_scan.json 참조
MOD-1e5460c58f32ded8 | YOKOGAWA 2558A manual programming software | 개별 모델 공개 웹 조회; 원본 응답 search_032.json; 공개 저장소 모델 파일 검색은 repository_model_scan.json 참조
MOD-7f5f88150bfa6846 | "TES" "1300" thermometer interface manual | 모델/계열명을 명시한 실제 공개 웹 검색. 원문 검색기록: results/other_measurement/logs/group20_tes.json
MOD-7f5f88150bfa6846 | "TES-1332A" software manual | 모델/계열명을 명시한 실제 공개 웹 검색. 원문 검색기록: results/other_measurement/logs/group20_tes.json
MOD-7f5f88150bfa6846 | "TES 1330A" software manual | 모델/계열명을 명시한 실제 공개 웹 검색. 원문 검색기록: results/other_measurement/logs/group20_tes.json
MOD-7f5f88150bfa6846 | "TECPEL" "DLM-530" RS232 software | 모델/계열명을 명시한 실제 공개 웹 검색. 원문 검색기록: results/other_measurement/logs/group20_tes.json
MOD-2f8f89b52a8598e6 | Mitutoyo ("500-153-30" OR "500-151-30" OR "500-180-30" OR "293-821-30") data output | 모델/계열명을 명시한 실제 공개 웹 검색. 원문 검색기록: results/other_measurement/logs/code_mitutoyo_digimatic.json
MOD-2f8f89b52a8598e6 | Mitutoyo ("CD-15APX" OR "CD-20APX" OR "CD-6" OR "CD-60C" OR "CD-30C" OR "CD-15CP" OR "CD-15CPX") data output USB | 모델/계열명을 명시한 실제 공개 웹 검색. 원문 검색기록: results/other_measurement/logs/code_mitutoyo_digimatic.json
MOD-2f8f89b52a8598e6 | Mitutoyo SJ-411 software USB communication | 모델/계열명을 명시한 실제 공개 웹 검색. 원문 검색기록: results/other_measurement/logs/code_mitutoyo_digimatic.json
MOD-2f8f89b52a8598e6 | site:github.com Mitutoyo Digimatic | 모델/계열명을 명시한 실제 공개 웹 검색. 원문 검색기록: results/other_measurement/logs/code_mitutoyo_digimatic.json
MOD-2f8f89b52a8598e6 | site:mitutoyo.co.jp "500-153-30" 出力 | 모델/계열명을 명시한 실제 공개 웹 검색. 원문 검색기록: results/other_measurement/logs/code_mitutoyo_digimatic.json
MOD-2f8f89b52a8598e6 | site:mitutoyo.co.jp "500-151-30" 出力 | 모델/계열명을 명시한 실제 공개 웹 검색. 원문 검색기록: results/other_measurement/logs/code_mitutoyo_digimatic.json
MOD-2f8f89b52a8598e6 | site:mitutoyo.co.jp "500-180-30" 出力 | 모델/계열명을 명시한 실제 공개 웹 검색. 원문 검색기록: results/other_measurement/logs/code_mitutoyo_digimatic.json
MOD-2f8f89b52a8598e6 | site:mitutoyo "293-821-30" output | 모델/계열명을 명시한 실제 공개 웹 검색. 원문 검색기록: results/other_measurement/logs/code_mitutoyo_digimatic.json
MOD-2f8f89b52a8598e6 | site:github.com/Roger-random/mitutoyo Digimatic SPC | 모델/계열명을 명시한 실제 공개 웹 검색. 원문 검색기록: results/other_measurement/logs/code_mitutoyo_digimatic.json
MOD-2f8f89b52a8598e6 | site:github.com/tlbruns/Digimatic license | 모델/계열명을 명시한 실제 공개 웹 검색. 원문 검색기록: results/other_measurement/logs/code_mitutoyo_digimatic.json
MOD-63dd6cb28c9a729f | Mitutoyo ("500-153-30" OR "500-151-30" OR "500-180-30" OR "293-821-30") data output | 모델/계열명을 명시한 실제 공개 웹 검색. 원문 검색기록: results/other_measurement/logs/code_mitutoyo_digimatic.json
MOD-63dd6cb28c9a729f | Mitutoyo ("CD-15APX" OR "CD-20APX" OR "CD-6" OR "CD-60C" OR "CD-30C" OR "CD-15CP" OR "CD-15CPX") data output USB | 모델/계열명을 명시한 실제 공개 웹 검색. 원문 검색기록: results/other_measurement/logs/code_mitutoyo_digimatic.json
MOD-63dd6cb28c9a729f | Mitutoyo SJ-411 software USB communication | 모델/계열명을 명시한 실제 공개 웹 검색. 원문 검색기록: results/other_measurement/logs/code_mitutoyo_digimatic.json
MOD-63dd6cb28c9a729f | site:github.com Mitutoyo Digimatic | 모델/계열명을 명시한 실제 공개 웹 검색. 원문 검색기록: results/other_measurement/logs/code_mitutoyo_digimatic.json
MOD-63dd6cb28c9a729f | site:mitutoyo.co.jp "500-153-30" 出力 | 모델/계열명을 명시한 실제 공개 웹 검색. 원문 검색기록: results/other_measurement/logs/code_mitutoyo_digimatic.json
MOD-63dd6cb28c9a729f | site:mitutoyo.co.jp "500-151-30" 出力 | 모델/계열명을 명시한 실제 공개 웹 검색. 원문 검색기록: results/other_measurement/logs/code_mitutoyo_digimatic.json
MOD-63dd6cb28c9a729f | site:mitutoyo.co.jp "500-180-30" 出力 | 모델/계열명을 명시한 실제 공개 웹 검색. 원문 검색기록: results/other_measurement/logs/code_mitutoyo_digimatic.json
MOD-63dd6cb28c9a729f | site:mitutoyo "293-821-30" output | 모델/계열명을 명시한 실제 공개 웹 검색. 원문 검색기록: results/other_measurement/logs/code_mitutoyo_digimatic.json
MOD-63dd6cb28c9a729f | site:github.com/Roger-random/mitutoyo Digimatic SPC | 모델/계열명을 명시한 실제 공개 웹 검색. 원문 검색기록: results/other_measurement/logs/code_mitutoyo_digimatic.json
MOD-63dd6cb28c9a729f | site:github.com/tlbruns/Digimatic license | 모델/계열명을 명시한 실제 공개 웹 검색. 원문 검색기록: results/other_measurement/logs/code_mitutoyo_digimatic.json
MOD-0c56aaf510c6383b | KIKUSUI PLZ150U manual programming software | 개별 모델 공개 웹 조회; 원본 응답 search_033.json; 보완 조회 follow_kikusui_plz_ivi.json; 공개 저장소 모델 파일 검색은 repository_model_scan.json 참조
MOD-0c56aaf510c6383b | Kikusui PLZ150U PLZ303W PLZ1004W IVI driver | 개별 모델 공개 웹 조회; 원본 응답 search_033.json; 보완 조회 follow_kikusui_plz_ivi.json; 공개 저장소 모델 파일 검색은 repository_model_scan.json 참조
MOD-ecd23fa3446b011b | YOKOGAWA MV230-3-1-2-1M manual programming software | 개별 모델 공개 웹 조회; 원본 응답 search_034.json; 보완 조회 follow_yokmv.json; 공개 저장소 모델 파일 검색은 repository_model_scan.json 참조
MOD-ecd23fa3446b011b | "MV230" "Communication Interface" | 개별 모델 공개 웹 조회; 원본 응답 search_034.json; 보완 조회 follow_yokmv.json; 공개 저장소 모델 파일 검색은 repository_model_scan.json 참조
MOD-2e8d338e93b56e20 | YOKOGAWA MV230-3-2-1-1F manual programming software | 개별 모델 공개 웹 조회; 원본 응답 search_035.json; 보완 조회 follow_yokmv.json; 공개 저장소 모델 파일 검색은 repository_model_scan.json 참조
MOD-2e8d338e93b56e20 | "MV230" "Communication Interface" | 개별 모델 공개 웹 조회; 원본 응답 search_035.json; 보완 조회 follow_yokmv.json; 공개 저장소 모델 파일 검색은 repository_model_scan.json 참조
MOD-d690bd63b8e08f64 | YOKOGAWA MV230 manual programming software | 개별 모델 공개 웹 조회; 원본 응답 search_036.json; 보완 조회 follow_yokmv.json; 공개 저장소 모델 파일 검색은 repository_model_scan.json 참조
MOD-d690bd63b8e08f64 | "MV230" "Communication Interface" | 개별 모델 공개 웹 조회; 원본 응답 search_036.json; 보완 조회 follow_yokmv.json; 공개 저장소 모델 파일 검색은 repository_model_scan.json 참조
MOD-6571e1619ddc320a | KIKUSUI PCR6000W2 manual programming software | 개별 모델 공개 웹 조회; 원본 응답 search_037.json; 공개 저장소 모델 파일 검색은 repository_model_scan.json 참조
MOD-a400882df9eb7321 | 지구촌냉열 "GVC-010AT" manual communication software GitHub | 개별 모델 웹 검색 실제 실행; 조회 원문은 logs/batch_102.json 보존
MOD-a400882df9eb7321 | 지구촌냉열 "GVC-010AT" Water Chilling Unit | 개별 모델 웹 검색 실제 실행; 조회 원문은 logs/batch_102.json 보존
MOD-bc5d23f23b51b339 | FLUKE 88-V manual programming software | 개별 모델 공개 웹 조회; 원본 응답 search_038.json; 공개 저장소 모델 파일 검색은 repository_model_scan.json 참조
MOD-83fa8113773875ce | Rohde Schwarz "RTO64" programming manual driver remote control | 개별 웹 검색 logs/batch008.json; 공개 저장소 5개 파일 목록·원문 모델 대조; 후보 근거 logs/search_candidates.json (g033). 수동 근거 검토: logs/manual_curation.json 및 open*.json; 추가 검색 extra*.json.
MOD-83fa8113773875ce | Rohde Schwarz RsRto RTO1004 RTO2022 RTO64 RsMxo MXO34 Python GitHub | 개별 웹 검색 logs/batch008.json; 공개 저장소 5개 파일 목록·원문 모델 대조; 후보 근거 logs/search_candidates.json (g033). 수동 근거 검토: logs/manual_curation.json 및 open*.json; 추가 검색 extra*.json.
MOD-83fa8113773875ce | Rohde Schwarz "RTO64" programming | 개별 웹 검색 logs/batch008.json; 공개 저장소 5개 파일 목록·원문 모델 대조; 후보 근거 logs/search_candidates.json (g033). 수동 근거 검토: logs/manual_curation.json 및 open*.json; 추가 검색 extra*.json.
MOD-527e836d6a46540f | "HCTm" "PS-0403" software | 모델/계열명을 명시한 실제 공개 웹 검색. 원문 검색기록: results/other_measurement/logs/community_followup60.json
MOD-527e836d6a46540f | "HCTm" "PS-0405" software | 모델/계열명을 명시한 실제 공개 웹 검색. 원문 검색기록: results/other_measurement/logs/community_followup60.json
MOD-527e836d6a46540f | "DH-TC200" software manual | 모델/계열명을 명시한 실제 공개 웹 검색. 원문 검색기록: results/other_measurement/logs/community_followup60.json
MOD-527e836d6a46540f | "DH-TC100" thermocouple welder | 모델/계열명을 명시한 실제 공개 웹 검색. 원문 검색기록: results/other_measurement/logs/community_followup60.json
MOD-527e836d6a46540f | site:github.com "PS-0403" "(주)에이치시티엠" | 모델/계열명을 명시한 실제 공개 웹 검색. 원문 검색기록: results/other_measurement/logs/community_followup60.json
MOD-ffe259c9718fe31c | SPEAG ("AMMI" OR "AMCC" OR "EUmmWV3" OR "EUmmWV4" OR "AM1DV3" OR "AM1DV2") software API remote | 모델/계열명을 명시한 실제 공개 웹 검색. 원문 검색기록: results/other_measurement/logs/group16_speag.json
MOD-ffe259c9718fe31c | site:github.com SPEAG AMMI DASY SEMCAD | 모델/계열명을 명시한 실제 공개 웹 검색. 원문 검색기록: results/other_measurement/logs/group16_speag.json
MOD-ffe259c9718fe31c | SPEAG "AMMI" software | 모델/계열명을 명시한 실제 공개 웹 검색. 원문 검색기록: results/other_measurement/logs/group16_speag.json
MOD-ffe259c9718fe31c | SPEAG "AMCC" software | 모델/계열명을 명시한 실제 공개 웹 검색. 원문 검색기록: results/other_measurement/logs/group16_speag.json
MOD-ffe259c9718fe31c | SPEAG "EUmmWV3" "EUmmWV4" | 모델/계열명을 명시한 실제 공개 웹 검색. 원문 검색기록: results/other_measurement/logs/group16_speag.json
MOD-ffe259c9718fe31c | SPEAG "SE UMS 010" "AM1DV3" | 모델/계열명을 명시한 실제 공개 웹 검색. 원문 검색기록: results/other_measurement/logs/group16_speag.json
MOD-dec52dfd7e01097e | SPEAG ("AMMI" OR "AMCC" OR "EUmmWV3" OR "EUmmWV4" OR "AM1DV3" OR "AM1DV2") software API remote | 모델/계열명을 명시한 실제 공개 웹 검색. 원문 검색기록: results/other_measurement/logs/group16_speag.json
MOD-dec52dfd7e01097e | site:github.com SPEAG AMMI DASY SEMCAD | 모델/계열명을 명시한 실제 공개 웹 검색. 원문 검색기록: results/other_measurement/logs/group16_speag.json
MOD-dec52dfd7e01097e | SPEAG "AMMI" software | 모델/계열명을 명시한 실제 공개 웹 검색. 원문 검색기록: results/other_measurement/logs/group16_speag.json
MOD-dec52dfd7e01097e | SPEAG "AMCC" software | 모델/계열명을 명시한 실제 공개 웹 검색. 원문 검색기록: results/other_measurement/logs/group16_speag.json
MOD-dec52dfd7e01097e | SPEAG "EUmmWV3" "EUmmWV4" | 모델/계열명을 명시한 실제 공개 웹 검색. 원문 검색기록: results/other_measurement/logs/group16_speag.json
MOD-dec52dfd7e01097e | SPEAG "SE UMS 010" "AM1DV3" | 모델/계열명을 명시한 실제 공개 웹 검색. 원문 검색기록: results/other_measurement/logs/group16_speag.json
MOD-502ea43050600e9a | Yokogawa MT220 communication commands manual | 모델/계열명을 명시한 실제 공개 웹 검색. 원문 검색기록: results/other_measurement/logs/group23_yokogawa.json
MOD-502ea43050600e9a | Yokogawa MT10 digital manometer communication manual | 모델/계열명을 명시한 실제 공개 웹 검색. 원문 검색기록: results/other_measurement/logs/group23_yokogawa.json
MOD-502ea43050600e9a | site:github.com Yokogawa MT220 MT10 | 모델/계열명을 명시한 실제 공개 웹 검색. 원문 검색기록: results/other_measurement/logs/group23_yokogawa.json
MOD-713a7d794ef97c08 | Soken DAC-HR450-UL manual programming software | 개별 모델 공개 웹 조회; 원본 응답 search_039.json; 공개 저장소 모델 파일 검색은 repository_model_scan.json 참조
MOD-bd7723f08626b7b8 | SPEAG "cSAR3DV2-L,FHSL,R" remote control programming manual driver GitHub | 개별 제조사/모델 실제 웹 검색. 원응답: logs/extra_0.json; 검색 색인 일치 후보 검토.
MOD-bd7723f08626b7b8 | SPEAG "cSAR3D" manual interface | 개별 제조사/모델 실제 웹 검색. 원응답: logs/extra_0.json; 검색 색인 일치 후보 검토.
MOD-77beca5f9dba4818 | HP Agilent Keysight "8753E" programming manual driver remote control | 개별 웹 검색 logs/batch008.json; 공개 저장소 5개 파일 목록·원문 모델 대조; 후보 근거 logs/search_candidates.json (g034). 수동 근거 검토: logs/manual_curation.json 및 open*.json; 추가 검색 extra*.json.
MOD-739e86c099e5aa9b | HP Agilent Keysight "MSO9404A" programming manual driver remote control | 개별 웹 검색 logs/batch008.json; 공개 저장소 5개 파일 목록·원문 모델 대조; 후보 근거 logs/search_candidates.json (g035). 수동 근거 검토: logs/manual_curation.json 및 open*.json; 추가 검색 extra*.json.
MOD-d8d9b774aa018655 | KSN "KSN-1" manual programming driver API GitHub | 개별 모델 웹 검색 실제 실행; 원문 검색 로그: batch_020.json, follow_masts2.json. sources의 access는 개별 원문 접근 수준이며 실기 검증과 별개.
MOD-d8d9b774aa018655 | "KSN-1" antenna positioner | 개별 모델 웹 검색 실제 실행; 원문 검색 로그: batch_020.json, follow_masts2.json. sources의 access는 개별 원문 접근 수준이며 실기 검증과 별개.
MOD-02940ac1b4fa8255 | Narda ("HP-01" OR "BFD-400-1" OR "SRM-3006" OR "EHP-200AC" OR "8700") software remote commands manual | 모델/계열명을 명시한 실제 공개 웹 검색. 원문 검색기록: results/other_measurement/logs/group13_narda_srm.json
MOD-02940ac1b4fa8255 | site:github.com Narda (SRM OR EHP OR 8700 OR HP01) | 모델/계열명을 명시한 실제 공개 웹 검색. 원문 검색기록: results/other_measurement/logs/group13_narda_srm.json
MOD-02940ac1b4fa8255 | "SRM-3006" remote control programming manual GitHub | 모델/계열명을 명시한 실제 공개 웹 검색. 원문 검색기록: results/other_measurement/logs/group13_narda_srm.json
MOD-ce1ee4036d8228c3 | SCHWARZBECK "NNBM 8124-200" remote control programming manual driver GitHub | 개별 제조사/모델 실제 웹 검색. 원응답: logs/batch_24.json; 검색 색인 일치 후보 검토.
MOD-77b0c52b9f0f507a | SPEAG ("AMMI" OR "AMCC" OR "EUmmWV3" OR "EUmmWV4" OR "AM1DV3" OR "AM1DV2") software API remote | 모델/계열명을 명시한 실제 공개 웹 검색. 원문 검색기록: results/other_measurement/logs/probe_speag_versions.json
MOD-77b0c52b9f0f507a | site:github.com SPEAG AMMI DASY SEMCAD | 모델/계열명을 명시한 실제 공개 웹 검색. 원문 검색기록: results/other_measurement/logs/probe_speag_versions.json
MOD-77b0c52b9f0f507a | SPEAG "AMMI" software | 모델/계열명을 명시한 실제 공개 웹 검색. 원문 검색기록: results/other_measurement/logs/probe_speag_versions.json
MOD-77b0c52b9f0f507a | SPEAG "AMCC" software | 모델/계열명을 명시한 실제 공개 웹 검색. 원문 검색기록: results/other_measurement/logs/probe_speag_versions.json
MOD-77b0c52b9f0f507a | SPEAG "EUmmWV3" "EUmmWV4" | 모델/계열명을 명시한 실제 공개 웹 검색. 원문 검색기록: results/other_measurement/logs/probe_speag_versions.json
MOD-77b0c52b9f0f507a | SPEAG "SE UMS 010" "AM1DV3" | 모델/계열명을 명시한 실제 공개 웹 검색. 원문 검색기록: results/other_measurement/logs/probe_speag_versions.json
MOD-77b0c52b9f0f507a | site:speag.swiss "AM1DV3" DASY | 모델/계열명을 명시한 실제 공개 웹 검색. 원문 검색기록: results/other_measurement/logs/probe_speag_versions.json
MOD-77b0c52b9f0f507a | site:speag.swiss "AM1DV2" DASY | 모델/계열명을 명시한 실제 공개 웹 검색. 원문 검색기록: results/other_measurement/logs/probe_speag_versions.json
MOD-77b0c52b9f0f507a | site:speag.swiss "EUmmWV3" "EUmmWV4" | 모델/계열명을 명시한 실제 공개 웹 검색. 원문 검색기록: results/other_measurement/logs/probe_speag_versions.json
MOD-77b0c52b9f0f507a | site:speag.swiss "SD HAC P02" AMCC | 모델/계열명을 명시한 실제 공개 웹 검색. 원문 검색기록: results/other_measurement/logs/probe_speag_versions.json
MOD-8073d6c5ec3d7d45 | 시스템베이스(주) "BASSO-1010UU/ISO" manual programming driver API GitHub | 개별 모델 웹 검색 실제 실행; 원문 검색 로그: batch_020.json. sources의 access는 개별 원문 접근 수준이며 실기 검증과 별개.
MOD-903b963e6b2e0daf | Beagle USB 480 API software download Total Phase | 모델/계열명을 명시한 실제 공개 웹 검색. 원문 검색기록: results/other_measurement/logs/open_code2.json
MOD-903b963e6b2e0daf | site:github.com beagle_py beagle USB 480 | 모델/계열명을 명시한 실제 공개 웹 검색. 원문 검색기록: results/other_measurement/logs/open_code2.json
IDENTITY-EQ-000562 | PortSwigger Ltd. "Burp Suite Pro" manual programming driver API GitHub | 개별 모델 웹 검색 실제 실행; 원문 검색 로그: batch_020.json, follow_finalsoftware.json, follow_software.json. sources의 access는 개별 원문 접근 수준이며 실기 검증과 별개.
IDENTITY-EQ-000562 | site:github.com/PortSwigger burp extensions montoya api examples | 개별 모델 웹 검색 실제 실행; 원문 검색 로그: batch_020.json, follow_finalsoftware.json, follow_software.json. sources의 access는 개별 원문 접근 수준이며 실기 검증과 별개.
IDENTITY-EQ-000562 | site:portswigger.net burp professional Montoya API GitHub | 개별 모델 웹 검색 실제 실행; 원문 검색 로그: batch_020.json, follow_finalsoftware.json, follow_software.json. sources의 access는 개별 원문 접근 수준이며 실기 검증과 별개.
MOD-233de17c3a6d4915 | "HCTm" "PS-0403" software | 모델/계열명을 명시한 실제 공개 웹 검색. 원문 검색기록: results/other_measurement/logs/community_followup68.json
MOD-233de17c3a6d4915 | "HCTm" "PS-0405" software | 모델/계열명을 명시한 실제 공개 웹 검색. 원문 검색기록: results/other_measurement/logs/community_followup68.json
MOD-233de17c3a6d4915 | "DH-TC200" software manual | 모델/계열명을 명시한 실제 공개 웹 검색. 원문 검색기록: results/other_measurement/logs/community_followup68.json
MOD-233de17c3a6d4915 | "DH-TC100" thermocouple welder | 모델/계열명을 명시한 실제 공개 웹 검색. 원문 검색기록: results/other_measurement/logs/community_followup68.json
MOD-233de17c3a6d4915 | site:github.com "DH-TC200" "Daehyun Technology" | 모델/계열명을 명시한 실제 공개 웹 검색. 원문 검색기록: results/other_measurement/logs/community_followup68.json
MOD-b2fee1b7bfdbdf04 | Total Phase Beagle USB 480 API Python GitHub | 개별 제조사/모델 실제 웹 검색. 원응답: logs/batch_24.json; 검색 색인 일치 후보 검토.
MOD-63bf668ded6d63f1 | WENTEQ "ABL 1800-00-4525" remote control programming manual driver GitHub | 개별 제조사/모델 실제 웹 검색. 원응답: logs/extra_0.json; 검색 색인 일치 후보 검토.
MOD-63bf668ded6d63f1 | WENTEQ "ABL1800" manual interface | 개별 제조사/모델 실제 웹 검색. 원응답: logs/extra_0.json; 검색 색인 일치 후보 검토.
MOD-b8f96a3ea7302a47 | HP Agilent Keysight "N7977A" programming manual driver remote control | 개별 웹 검색 logs/batch009.json; 공개 저장소 5개 파일 목록·원문 모델 대조; 후보 근거 logs/search_candidates.json (g036). 수동 근거 검토: logs/manual_curation.json 및 open*.json; 추가 검색 extra*.json.
MOD-948a4e56495b1202 | Solar Electronics "8282-1" remote control programming manual driver GitHub | 개별 제조사/모델 실제 웹 검색. 원응답: logs/batch_24.json; 검색 색인 일치 후보 검토.
MOD-ef3ada374f00d76b | I-Spec "LISN-100V-100A-N" remote control programming manual driver GitHub | 개별 제조사/모델 실제 웹 검색. 원응답: logs/extra_0.json; 검색 색인 일치 후보 검토.
MOD-ef3ada374f00d76b | I-Spec "LISN-100V-100A-N" manual interface | 개별 제조사/모델 실제 웹 검색. 원응답: logs/extra_0.json; 검색 색인 일치 후보 검토.
MOD-36487e62bfa6ddd1 | "HCTm" "PS-0403" software | 모델/계열명을 명시한 실제 공개 웹 검색. 원문 검색기록: results/other_measurement/logs/community_followup69.json
MOD-36487e62bfa6ddd1 | "HCTm" "PS-0405" software | 모델/계열명을 명시한 실제 공개 웹 검색. 원문 검색기록: results/other_measurement/logs/community_followup69.json
MOD-36487e62bfa6ddd1 | "DH-TC200" software manual | 모델/계열명을 명시한 실제 공개 웹 검색. 원문 검색기록: results/other_measurement/logs/community_followup69.json
MOD-36487e62bfa6ddd1 | "DH-TC100" thermocouple welder | 모델/계열명을 명시한 실제 공개 웹 검색. 원문 검색기록: results/other_measurement/logs/community_followup69.json
MOD-36487e62bfa6ddd1 | site:github.com "PS-0405" "HCTm" | 모델/계열명을 명시한 실제 공개 웹 검색. 원문 검색기록: results/other_measurement/logs/community_followup69.json
MOD-8716a1e35892c5ca | MTES "1.2 T.V.C" manual communication software GitHub | 개별 모델 웹 검색 실제 실행; 조회 원문은 logs/batch_005.json 보존
MOD-8716a1e35892c5ca | MTES thermal vacuum chamber Korea | 개별 모델 웹 검색 실제 실행; 조회 원문은 logs/batch_005.json 보존
MOD-2a92045c7333f6d2 | HP Agilent Keysight "N9030B" programming manual driver remote control | 개별 웹 검색 logs/batch009.json; 공개 저장소 5개 파일 목록·원문 모델 대조; 후보 근거 logs/search_candidates.json (g037). 수동 근거 검토: logs/manual_curation.json 및 open*.json; 추가 검색 extra*.json.
MOD-ac1735a2281ebc1e | Sorensen XG60-25 manual programming software | 개별 모델 공개 웹 조회; 원본 응답 search_040.json; 공개 저장소 모델 파일 검색은 repository_model_scan.json 참조
MOD-39b029c16c9590da | AUTONICS M4Y-AAR-5 manual programming software | 개별 모델 공개 웹 조회; 원본 응답 search_041.json; 공개 저장소 모델 파일 검색은 repository_model_scan.json 참조
MOD-296540939c91ac1f | Rohde Schwarz "BBA300" programming manual driver remote control | 개별 웹 검색 logs/batch009.json; 공개 저장소 5개 파일 목록·원문 모델 대조; 후보 근거 logs/search_candidates.json (g038). 수동 근거 검토: logs/manual_curation.json 및 open*.json; 추가 검색 extra*.json.
MOD-296540939c91ac1f | Rohde Schwarz BBA300 user manual remote SCPI | 개별 웹 검색 logs/batch009.json; 공개 저장소 5개 파일 목록·원문 모델 대조; 후보 근거 logs/search_candidates.json (g038). 수동 근거 검토: logs/manual_curation.json 및 open*.json; 추가 검색 extra*.json.
MOD-968a1ef5e4f4fc4f | Rohde Schwarz "BBA150" programming manual driver remote control | 개별 웹 검색 logs/batch000.json; 공개 저장소 5개 파일 목록·원문 모델 대조; 후보 근거 logs/search_candidates.json (g002). 수동 근거 검토: logs/manual_curation.json 및 open*.json; 추가 검색 extra*.json.
MOD-968a1ef5e4f4fc4f | Rohde Schwarz Python RsBba BBA150 BBL200 driver GitHub | 개별 웹 검색 logs/batch000.json; 공개 저장소 5개 파일 목록·원문 모델 대조; 후보 근거 logs/search_candidates.json (g002). 수동 근거 검토: logs/manual_curation.json 및 open*.json; 추가 검색 extra*.json.
MOD-968a1ef5e4f4fc4f | Rohde Schwarz BBA150 BBL200 remote control commands manual | 개별 웹 검색 logs/batch000.json; 공개 저장소 5개 파일 목록·원문 모델 대조; 후보 근거 logs/search_candidates.json (g002). 수동 근거 검토: logs/manual_curation.json 및 open*.json; 추가 검색 extra*.json.
MOD-c705f3910727b905 | Schwarzbeck HS5136 manual interface | 모델/계열명을 명시한 실제 공개 웹 검색. 원문 검색기록: results/other_measurement/logs/missing_gauss.json
MOD-c705f3910727b905 | Pearson PRD-240 ripple detector manual | 모델/계열명을 명시한 실제 공개 웹 검색. 원문 검색기록: results/other_measurement/logs/missing_gauss.json
MOD-c705f3910727b905 | Komets EA2-TX-100 software | 모델/계열명을 명시한 실제 공개 웹 검색. 원문 검색기록: results/other_measurement/logs/missing_gauss.json
MOD-c705f3910727b905 | Komets KM3-EA communication manual | 모델/계열명을 명시한 실제 공개 웹 검색. 원문 검색기록: results/other_measurement/logs/missing_gauss.json
MOD-c705f3910727b905 | site:schwarzbeck.com "HS 5136" output | 모델/계열명을 명시한 실제 공개 웹 검색. 원문 검색기록: results/other_measurement/logs/missing_gauss.json
MOD-c705f3910727b905 | site:pearsonelectronics.com "PRD-240" manual interface | 모델/계열명을 명시한 실제 공개 웹 검색. 원문 검색기록: results/other_measurement/logs/missing_gauss.json
MOD-c705f3910727b905 | site:github.com "HS5136" | 모델/계열명을 명시한 실제 공개 웹 검색. 원문 검색기록: results/other_measurement/logs/missing_gauss.json
MOD-c705f3910727b905 | site:github.com "PRD-240" | 모델/계열명을 명시한 실제 공개 웹 검색. 원문 검색기록: results/other_measurement/logs/missing_gauss.json
MOD-35bc8916a4acf604 | Rohde Schwarz "HMF2525" programming manual driver remote control | 개별 웹 검색 logs/batch009.json; 공개 저장소 5개 파일 목록·원문 모델 대조; 후보 근거 logs/search_candidates.json (g039). 수동 근거 검토: logs/manual_curation.json 및 open*.json; 추가 검색 extra*.json.
MOD-0c2032a41ff4aee1 | HP Agilent Keysight "DAQ970A" programming manual driver remote control | 개별 웹 검색 logs/batch010.json; 공개 저장소 5개 파일 목록·원문 모델 대조; 후보 근거 logs/search_candidates.json (g040). 수동 근거 검토: logs/manual_curation.json 및 open*.json; 추가 검색 extra*.json.
MOD-79ad6bbd42ebf4c6 | HP Agilent Keysight "33220A" programming manual driver remote control | 개별 웹 검색 logs/batch010.json; 공개 저장소 5개 파일 목록·원문 모델 대조; 후보 근거 logs/search_candidates.json (g041). 수동 근거 검토: logs/manual_curation.json 및 open*.json; 추가 검색 extra*.json.
MOD-eaa172e317745af6 | HP Agilent Keysight "34410A" programming manual driver remote control | 개별 웹 검색 logs/batch010.json; 공개 저장소 5개 파일 목록·원문 모델 대조; 후보 근거 logs/search_candidates.json (g042). 수동 근거 검토: logs/manual_curation.json 및 open*.json; 추가 검색 extra*.json.
MOD-e8054ac89e00d824 | YOKOGAWA CA500 manual programming software | 개별 모델 공개 웹 조회; 원본 응답 search_042.json; 공개 저장소 모델 파일 검색은 repository_model_scan.json 참조
MOD-bc42b4dd08cdd802 | HIOKI LR8431 manual programming software | 개별 모델 공개 웹 조회; 원본 응답 search_043.json; 보완 조회 follow_hio_lr.json; 공개 저장소 모델 파일 검색은 repository_model_scan.json 참조
MOD-bc42b4dd08cdd802 | HIOKI LR8431 LR8432 Logger Utility SF1000 USB | 개별 모델 공개 웹 조회; 원본 응답 search_043.json; 보완 조회 follow_hio_lr.json; 공개 저장소 모델 파일 검색은 repository_model_scan.json 참조
MOD-e8aa089e12e95c8e | HIOKI LR8432 manual programming software | 개별 모델 공개 웹 조회; 원본 응답 search_044.json; 보완 조회 follow_hio_lr.json; 공개 저장소 모델 파일 검색은 repository_model_scan.json 참조
MOD-e8aa089e12e95c8e | HIOKI LR8431 LR8432 Logger Utility SF1000 USB | 개별 모델 공개 웹 조회; 원본 응답 search_044.json; 보완 조회 follow_hio_lr.json; 공개 저장소 모델 파일 검색은 repository_model_scan.json 참조
MOD-94bb1f4756e0a924 | Rohde Schwarz "SMBV100B" programming manual driver remote control | 개별 웹 검색 logs/batch010.json; 공개 저장소 5개 파일 목록·원문 모델 대조; 후보 근거 logs/search_candidates.json (g043). 수동 근거 검토: logs/manual_curation.json 및 open*.json; 추가 검색 extra*.json.
MOD-51cf2ba1f9f6d2e6 | JEIOTECH "HH-JT-39L" manual communication software GitHub | 개별 모델 웹 검색 실제 실행; 조회 원문은 logs/batch_103.json 보존
MOD-51cf2ba1f9f6d2e6 | JEIOTECH "HH-JT-39L" Chiller-HH | 개별 모델 웹 검색 실제 실행; 조회 원문은 logs/batch_103.json 보존
MOD-f1e27c45ba3eb008 | Schwarzbeck HS5136 manual interface | 모델/계열명을 명시한 실제 공개 웹 검색. 원문 검색기록: results/other_measurement/logs/komets_transmitters.json
MOD-f1e27c45ba3eb008 | Pearson PRD-240 ripple detector manual | 모델/계열명을 명시한 실제 공개 웹 검색. 원문 검색기록: results/other_measurement/logs/komets_transmitters.json
MOD-f1e27c45ba3eb008 | Komets EA2-TX-100 software | 모델/계열명을 명시한 실제 공개 웹 검색. 원문 검색기록: results/other_measurement/logs/komets_transmitters.json
MOD-f1e27c45ba3eb008 | Komets KM3-EA communication manual | 모델/계열명을 명시한 실제 공개 웹 검색. 원문 검색기록: results/other_measurement/logs/komets_transmitters.json
MOD-f1e27c45ba3eb008 | Komets "EA2-TX-100" dew point | 모델/계열명을 명시한 실제 공개 웹 검색. 원문 검색기록: results/other_measurement/logs/komets_transmitters.json
MOD-f1e27c45ba3eb008 | "KM3-EA" dewpoint | 모델/계열명을 명시한 실제 공개 웹 검색. 원문 검색기록: results/other_measurement/logs/komets_transmitters.json
MOD-f1e27c45ba3eb008 | "EA2-TX-100" modbus manual | 모델/계열명을 명시한 실제 공개 웹 검색. 원문 검색기록: results/other_measurement/logs/komets_transmitters.json
MOD-f1e27c45ba3eb008 | site:github.com Michell Easidew | 모델/계열명을 명시한 실제 공개 웹 검색. 원문 검색기록: results/other_measurement/logs/komets_transmitters.json
MOD-b2a26bbd7af7c348 | Asmik "MIK-Y290" manual communication software GitHub | 개별 모델 웹 검색 실제 실행; 조회 원문은 logs/batch_006.json 보존
MOD-1207448b7f57a7ee | Kingpo "KP-UL02" manual communication software GitHub | 개별 모델 웹 검색 실제 실행; 조회 원문은 logs/batch_103.json 보존
MOD-1207448b7f57a7ee | Kingpo "KP-UL02" UL Sprinkler test apparatus | 개별 모델 웹 검색 실제 실행; 조회 원문은 logs/batch_103.json 보존
IDENTITY-EQ-000671 | Schwarzbeck NSLK 8128 LISN remote control manual | 개별 제조사/모델 실제 웹 검색. 원응답: logs/extra_0.json; 검색 색인 일치 후보 검토.
IDENTITY-EQ-000671 | "NSLK 8128 LISN LINE" manual interface | 개별 제조사/모델 실제 웹 검색. 원응답: logs/extra_0.json; 검색 색인 일치 후보 검토.
MOD-482597dfaf9bac80 | HP Agilent Keysight "E3632A" programming manual driver remote control | 개별 웹 검색 logs/batch011.json; 공개 저장소 5개 파일 목록·원문 모델 대조; 후보 근거 logs/search_candidates.json (g044). 수동 근거 검토: logs/manual_curation.json 및 open*.json; 추가 검색 extra*.json.
MOD-8747c7d75eb77106 | HP Agilent Keysight "U1733C" programming manual driver remote control | 개별 웹 검색 logs/batch011.json; 공개 저장소 5개 파일 목록·원문 모델 대조; 후보 근거 logs/search_candidates.json (g045). 수동 근거 검토: logs/manual_curation.json 및 open*.json; 추가 검색 extra*.json.
MOD-8747c7d75eb77106 | Keysight "U1733C" remote programming commands | 개별 웹 검색 logs/batch011.json; 공개 저장소 5개 파일 목록·원문 모델 대조; 후보 근거 logs/search_candidates.json (g045). 수동 근거 검토: logs/manual_curation.json 및 open*.json; 추가 검색 extra*.json.
MOD-c8b2141c9964878a | Amplifier Research "750S1G6C" remote control programming manual driver GitHub | 개별 제조사/모델 실제 웹 검색. 원응답: logs/batch_48.json; 검색 색인 일치 후보 검토.
MOD-7045504caa516d3a | Anritsu "MT8820C" remote control programming manual driver GitHub | 개별 제조사/모델 실제 웹 검색. 원응답: logs/batch_48.json; 검색 색인 일치 후보 검토.
MOD-fe8084912f2d0376 | CHROMA H-17020-V manual programming software | 개별 모델 공개 웹 조회; 원본 응답 search_045.json; 공개 저장소 모델 파일 검색은 repository_model_scan.json 참조
MOD-94802a252a6aa594 | KANETEC "TM-901EXP" remote control programming manual driver GitHub | 개별 제조사/모델 실제 웹 검색. 원응답: logs/batch_48.json; 검색 색인 일치 후보 검토.
MOD-6632967fd035cca0 | SCHWARZBECK "ECSS LISN2" remote control programming manual driver GitHub | 개별 제조사/모델 실제 웹 검색. 원응답: logs/extra_0.json; 검색 색인 일치 후보 검토.
MOD-6632967fd035cca0 | SCHWARZBECK "ECSS LISN2" manual interface | 개별 제조사/모델 실제 웹 검색. 원응답: logs/extra_0.json; 검색 색인 일치 후보 검토.
MOD-82479990df843fde | SCHWARZBECK "ECSS LISN2-75A" remote control programming manual driver GitHub | 개별 제조사/모델 실제 웹 검색. 원응답: logs/extra_0.json; 검색 색인 일치 후보 검토.
MOD-82479990df843fde | SCHWARZBECK "ECSS LISN2-75A" manual interface | 개별 제조사/모델 실제 웹 검색. 원응답: logs/extra_0.json; 검색 색인 일치 후보 검토.
MOD-48a20d5887cbe5bc | HP Agilent Keysight "N1914A" programming manual driver remote control | 개별 웹 검색 logs/batch011.json; 공개 저장소 5개 파일 목록·원문 모델 대조; 후보 근거 logs/search_candidates.json (g046). 수동 근거 검토: logs/manual_curation.json 및 open*.json; 추가 검색 extra*.json.
MOD-48a20d5887cbe5bc | Keysight N1914A programming guide IVI N1914B driver | 개별 웹 검색 logs/batch011.json; 공개 저장소 5개 파일 목록·원문 모델 대조; 후보 근거 logs/search_candidates.json (g046). 수동 근거 검토: logs/manual_curation.json 및 open*.json; 추가 검색 extra*.json.
MOD-af1fad587a8397fc | BONN Elektronik "BSA 0125-125" remote control programming manual driver GitHub | 개별 제조사/모델 실제 웹 검색. 원응답: logs/batch_48.json; 검색 색인 일치 후보 검토.
MOD-4ff68a4f2a826c4b | STAUBLI "TX2-90 XL spe" manual programming driver API GitHub | 개별 모델 웹 검색 실제 실행; 원문 검색 로그: batch_024.json, follow_staubli.json. sources의 access는 개별 원문 접근 수준이며 실기 검증과 별개.
MOD-4ff68a4f2a826c4b | site:speag.swiss DASY6 robot TX90XL TX60L API DASY5 | 개별 모델 웹 검색 실제 실행; 원문 검색 로그: batch_024.json, follow_staubli.json. sources의 access는 개별 원문 접근 수준이며 실기 검증과 별개.
MOD-d3be7c47eea1031b | Rohde Schwarz "SMB100B" programming manual driver remote control | 개별 웹 검색 logs/batch003.json; 공개 저장소 5개 파일 목록·원문 모델 대조; 후보 근거 logs/search_candidates.json (g015). 수동 근거 검토: logs/manual_curation.json 및 open*.json; 추가 검색 extra*.json.
MOD-d74169b47cb077db | Rohde Schwarz "BBA150" programming manual driver remote control | 개별 웹 검색 logs/batch000.json; 공개 저장소 5개 파일 목록·원문 모델 대조; 후보 근거 logs/search_candidates.json (g002). 수동 근거 검토: logs/manual_curation.json 및 open*.json; 추가 검색 extra*.json.
MOD-d74169b47cb077db | Rohde Schwarz Python RsBba BBA150 BBL200 driver GitHub | 개별 웹 검색 logs/batch000.json; 공개 저장소 5개 파일 목록·원문 모델 대조; 후보 근거 logs/search_candidates.json (g002). 수동 근거 검토: logs/manual_curation.json 및 open*.json; 추가 검색 extra*.json.
MOD-d74169b47cb077db | Rohde Schwarz BBA150 BBL200 remote control commands manual | 개별 웹 검색 logs/batch000.json; 공개 저장소 5개 파일 목록·원문 모델 대조; 후보 근거 logs/search_candidates.json (g002). 수동 근거 검토: logs/manual_curation.json 및 open*.json; 추가 검색 extra*.json.
MOD-0838518805a030a4 | ESPEC ER-024ZA0074 manual programming software | 개별 모델 공개 웹 조회; 원본 응답 search_046.json; 공개 저장소 모델 파일 검색은 repository_model_scan.json 참조
MOD-234ba924e405b508 | ESPEC "ARSF-0800-15" manual communication software GitHub | 개별 모델 웹 검색 실제 실행; 조회 원문은 logs/batch_006.json 보존
MOD-234ba924e405b508 | ESPEC ChamberConnectLibrary github SH-241 ATWG SH641 remote control | 개별 모델 웹 검색 실제 실행; 조회 원문은 logs/batch_006.json 보존
MOD-28be577194d5a37a | EM POWER "2001-BBS3Q7ELU" remote control programming manual driver GitHub | 개별 제조사/모델 실제 웹 검색. 원응답: logs/extra_0.json; 검색 색인 일치 후보 검토.
MOD-28be577194d5a37a | Empower RF "BBS3Q7" manual interface | 개별 제조사/모델 실제 웹 검색. 원응답: logs/extra_0.json; 검색 색인 일치 후보 검토.
MOD-c87d8494e01cef96 | HP Agilent Keysight "E4419B" programming manual driver remote control | 개별 웹 검색 logs/batch011.json; 공개 저장소 5개 파일 목록·원문 모델 대조; 후보 근거 logs/search_candidates.json (g047). 수동 근거 검토: logs/manual_curation.json 및 open*.json; 추가 검색 extra*.json.
MOD-77455fa9ec7283bf | HP Agilent Keysight "E4421B" programming manual driver remote control | 개별 웹 검색 logs/batch012.json; 공개 저장소 5개 파일 목록·원문 모델 대조; 후보 근거 logs/search_candidates.json (g048). 수동 근거 검토: logs/manual_curation.json 및 open*.json; 추가 검색 extra*.json.
MOD-f89ac85bca22a066 | SPEAG "DAE4ip" remote control programming manual driver GitHub | 개별 제조사/모델 실제 웹 검색. 원응답: logs/batch_48.json; 검색 색인 일치 후보 검토.
MOD-53dad5f42fd07b19 | Wavecontrol ("WPH60" OR "WPF6" OR "WP400c" OR "WP400") interface software API manual | 모델/계열명을 명시한 실제 공개 웹 검색. 원문 검색기록: results/other_measurement/logs/group06_wavecontrol.json
MOD-53dad5f42fd07b19 | site:github.com Wavecontrol | 모델/계열명을 명시한 실제 공개 웹 검색. 원문 검색기록: results/other_measurement/logs/group06_wavecontrol.json
MOD-5adac3e0b9be78d2 | SPEAG "DAK-3.5" remote control programming manual driver GitHub | 개별 제조사/모델 실제 웹 검색. 원응답: logs/batch_48.json; 검색 색인 일치 후보 검토.
MOD-e3ab4adc5e3157f9 | GRAPHTEC GL2000 manual programming software | 개별 모델 공개 웹 조회; 원본 응답 search_047.json; 공개 저장소 모델 파일 검색은 repository_model_scan.json 참조
MOD-44476bab8de5aee9 | ESPEC "SU-642" manual communication software GitHub | 개별 모델 웹 검색 실제 실행; 조회 원문은 logs/batch_006.json 보존
MOD-44476bab8de5aee9 | ESPEC ChamberConnectLibrary github SH-241 ATWG SH641 remote control | 개별 모델 웹 검색 실제 실행; 조회 원문은 logs/batch_006.json 보존
MOD-0719a66d0e73e087 | HP Agilent Keysight "E7770A" programming manual driver remote control | 개별 웹 검색 logs/batch012.json; 공개 저장소 5개 파일 목록·원문 모델 대조; 후보 근거 logs/search_candidates.json (g049). 수동 근거 검토: logs/manual_curation.json 및 open*.json; 추가 검색 extra*.json.
MOD-0719a66d0e73e087 | Keysight "M1740A" "E7770A" remote interface | 개별 웹 검색 logs/batch012.json; 공개 저장소 5개 파일 목록·원문 모델 대조; 후보 근거 logs/search_candidates.json (g049). 수동 근거 검토: logs/manual_curation.json 및 open*.json; 추가 검색 extra*.json.
IDENTITY-EQ-000729 | "Indoor RU: WEH37-TM24B // USLP: SYS-111E-FWTR" remote control programming manual driver GitHub | 개별 제조사/모델 실제 웹 검색. 원응답: logs/extra_0.json; 검색 색인 일치 후보 검토.
IDENTITY-EQ-000729 | "WEH37-TM24B" | 개별 제조사/모델 실제 웹 검색. 원응답: logs/extra_0.json; 검색 색인 일치 후보 검토.
MOD-17f18449c0135b93 | CERNEX "CBL06185030" remote control programming manual driver GitHub | 개별 제조사/모델 실제 웹 검색. 원응답: logs/extra_0.json; 검색 색인 일치 후보 검토.
MOD-17f18449c0135b93 | CERNEX "CBL06185030" manual interface | 개별 제조사/모델 실제 웹 검색. 원응답: logs/extra_0.json; 검색 색인 일치 후보 검토.
MOD-5ecc67bc7dd8898e | CERNEX "CBLU1183540" remote control programming manual driver GitHub | 개별 제조사/모델 실제 웹 검색. 원응답: logs/extra_0.json; 검색 색인 일치 후보 검토.
MOD-5ecc67bc7dd8898e | CERNEX "CBLU1183540" manual interface | 개별 제조사/모델 실제 웹 검색. 원응답: logs/extra_0.json; 검색 색인 일치 후보 검토.
MOD-a119bc076ef33af2 | "INNCO" "CT 0800" control | passive_audit/search1.json~search8.json 및 open1.json/open2.json; 공개 코드 files.json 실물 대조
MOD-a119bc076ef33af2 | "INNCO" "CT0800" programming | passive_audit/search1.json~search8.json 및 open1.json/open2.json; 공개 코드 files.json 실물 대조
MOD-a119bc076ef33af2 | "INNCO" "CT0800" github | passive_audit/search1.json~search8.json 및 open1.json/open2.json; 공개 코드 files.json 실물 대조
MOD-6b92cbf630670c77 | INNCO Systems "CO3000-4port" manual programming driver API GitHub | 개별 모델 웹 검색 실제 실행; 원문 검색 로그: batch_024.json, follow_innco.json. sources의 access는 개별 원문 접근 수준이며 실기 검증과 별개.
MOD-6b92cbf630670c77 | INNCO CO3000 github driver | 개별 모델 웹 검색 실제 실행; 원문 검색 로그: batch_024.json, follow_innco.json. sources의 access는 개별 원문 접근 수준이며 실기 검증과 별개.
MOD-b38e2ec22424502d | YOKOGAWA "3298F(329802)" remote control programming manual driver GitHub | 개별 제조사/모델 실제 웹 검색. 원응답: logs/batch_48.json; 검색 색인 일치 후보 검토.
MOD-78852893cf4e7c0a | SCHWARZBECK "NNBM8124" remote control programming manual driver GitHub | 개별 제조사/모델 실제 웹 검색. 원응답: logs/extra_0.json; 검색 색인 일치 후보 검토.
MOD-78852893cf4e7c0a | SCHWARZBECK "NNBM8124" manual interface | 개별 제조사/모델 실제 웹 검색. 원응답: logs/extra_0.json; 검색 색인 일치 후보 검토.
MOD-5188fa1fc36840ea | EMC PARTNER "DC-DC125" remote control programming manual driver GitHub | 개별 제조사/모델 실제 웹 검색. 원응답: logs/extra_0.json; 검색 색인 일치 후보 검토.
MOD-5188fa1fc36840ea | EMC PARTNER "DC-DC125" manual interface | 개별 제조사/모델 실제 웹 검색. 원응답: logs/extra_0.json; 검색 색인 일치 후보 검토.
MOD-f5506d7701e0691f | EMC PARTNER "CDN-A-6-125" remote control programming manual driver GitHub | 개별 제조사/모델 실제 웹 검색. 원응답: logs/batch_48.json; 검색 색인 일치 후보 검토.
MOD-e541fe759a634023 | EMC PARTNER "IMU-MGE" remote control programming manual driver GitHub | 개별 제조사/모델 실제 웹 검색. 원응답: logs/extra_0.json; 검색 색인 일치 후보 검토.
MOD-e541fe759a634023 | EMC PARTNER "IMU-MGE" manual interface | 개별 제조사/모델 실제 웹 검색. 원응답: logs/extra_0.json; 검색 색인 일치 후보 검토.
MOD-bc359c9a6bfc5177 | Graphtec GL240 manual programming software | 개별 모델 공개 웹 조회; 원본 응답 search_049.json; 보완 조회 follow_graphtec_sdk.json; 공개 저장소 모델 파일 검색은 repository_model_scan.json 참조
MOD-bc359c9a6bfc5177 | Graphtec GL840 GL240 SDK command programming manual | 개별 모델 공개 웹 조회; 원본 응답 search_049.json; 보완 조회 follow_graphtec_sdk.json; 공개 저장소 모델 파일 검색은 repository_model_scan.json 참조
MOD-a480e0cde563035e | HIOKI PW3337-02 manual programming software | 개별 모델 공개 웹 조회; 원본 응답 search_050.json; 공개 저장소 모델 파일 검색은 repository_model_scan.json 참조
MOD-ce43da835609baea | KEITHLEY DMM6500 manual programming software | 개별 모델 공개 웹 조회; 원본 응답 search_051.json; 공개 저장소 모델 파일 검색은 repository_model_scan.json 참조
MOD-51936ee20c9095d3 | KIKUSUI PXB20K-50 manual programming software | 개별 모델 공개 웹 조회; 원본 응답 search_052.json; 공개 저장소 모델 파일 검색은 repository_model_scan.json 참조
MOD-cbc22e2804061e56 | KIKUSUI PWR401ML manual programming software | 개별 모델 공개 웹 조회; 원본 응답 search_053.json; 공개 저장소 모델 파일 검색은 repository_model_scan.json 참조
MOD-baef0dbb07786f63 | KIKUSUI PWX1500ML manual programming software | 개별 모델 공개 웹 조회; 원본 응답 search_054.json; 공개 저장소 모델 파일 검색은 repository_model_scan.json 참조
MOD-282db900cf552c88 | HP Agilent Keysight "RP7973A" programming manual driver remote control | 개별 웹 검색 logs/batch012.json; 공개 저장소 5개 파일 목록·원문 모델 대조; 후보 근거 logs/search_candidates.json (g050). 수동 근거 검토: logs/manual_curation.json 및 open*.json; 추가 검색 extra*.json.
MOD-5a1116b61772c190 | GRAPHTEC GL840 manual programming software | 개별 모델 공개 웹 조회; 원본 응답 search_055.json; 보완 조회 follow_graphtec_code.json; 보완 조회 follow_graphtec_sdk.json; 공개 저장소 모델 파일 검색은 repository_model_scan.json 참조
MOD-5a1116b61772c190 | site:github.com Graphtec GL840 GL240 GL2000 | 개별 모델 공개 웹 조회; 원본 응답 search_055.json; 보완 조회 follow_graphtec_code.json; 보완 조회 follow_graphtec_sdk.json; 공개 저장소 모델 파일 검색은 repository_model_scan.json 참조
MOD-5a1116b61772c190 | Graphtec GL840 GL240 SDK command programming manual | 개별 모델 공개 웹 조회; 원본 응답 search_055.json; 보완 조회 follow_graphtec_code.json; 보완 조회 follow_graphtec_sdk.json; 공개 저장소 모델 파일 검색은 repository_model_scan.json 참조
MOD-6192c526502713ec | YOKOGAWA MV230-3-1-1-1M manual programming software | 개별 모델 공개 웹 조회; 원본 응답 search_056.json; 보완 조회 follow_yokmv.json; 공개 저장소 모델 파일 검색은 repository_model_scan.json 참조
MOD-6192c526502713ec | "MV230" "Communication Interface" | 개별 모델 공개 웹 조회; 원본 응답 search_056.json; 보완 조회 follow_yokmv.json; 공개 저장소 모델 파일 검색은 repository_model_scan.json 참조
MOD-b39af646943f23a6 | YOKOGAWA MV230-1-2-1-1F manual programming software | 개별 모델 공개 웹 조회; 원본 응답 search_057.json; 보완 조회 follow_yokmv.json; 공개 저장소 모델 파일 검색은 repository_model_scan.json 참조
MOD-b39af646943f23a6 | "MV230" "Communication Interface" | 개별 모델 공개 웹 조회; 원본 응답 search_057.json; 보완 조회 follow_yokmv.json; 공개 저장소 모델 파일 검색은 repository_model_scan.json 참조
MOD-a763ad6eefa35d1f | KIKUSUI PLZ303W manual programming software | 개별 모델 공개 웹 조회; 원본 응답 search_058.json; 보완 조회 follow_kikusui_plz_ivi.json; 공개 저장소 모델 파일 검색은 repository_model_scan.json 참조
MOD-a763ad6eefa35d1f | Kikusui PLZ150U PLZ303W PLZ1004W IVI driver | 개별 모델 공개 웹 조회; 원본 응답 search_058.json; 보완 조회 follow_kikusui_plz_ivi.json; 공개 저장소 모델 파일 검색은 repository_model_scan.json 참조
MOD-2a427857879ef641 | Cernex "CBLU1183540" remote control programming manual driver GitHub | 개별 제조사/모델 실제 웹 검색. 원응답: logs/extra_0.json; 검색 색인 일치 후보 검토.
MOD-2a427857879ef641 | CERNEX'- Inc. USA "CBLU1183540" manual interface | 개별 제조사/모델 실제 웹 검색. 원응답: logs/extra_0.json; 검색 색인 일치 후보 검토.
IDENTITY-EQ-000844 | KOREA SIMULATOR 낙하시험기 controller communication software manual GitHub | 개별 모델 웹 검색 실제 실행; 조회 원문은 logs/batch_007.json 보존
MOD-a82bc2052ab62250 | KEITHLEY "S46-666612345678" manual programming driver API GitHub | 개별 모델 웹 검색 실제 실행; 원문 검색 로그: batch_024.json, follow_api.json, follow_manualchecks.json, follow_switch.json. sources의 access는 개별 원문 접근 수준이며 실기 검증과 별개.
MOD-a82bc2052ab62250 | site:github.com Qcodes Keithley S46 | 개별 모델 웹 검색 실제 실행; 원문 검색 로그: batch_024.json, follow_api.json, follow_manualchecks.json, follow_switch.json. sources의 access는 개별 원문 접근 수준이며 실기 검증과 별개.
MOD-a82bc2052ab62250 | site:tek.com S46 RF switch programming manual | 개별 모델 웹 검색 실제 실행; 원문 검색 로그: batch_024.json, follow_api.json, follow_manualchecks.json, follow_switch.json. sources의 access는 개별 원문 접근 수준이며 실기 검증과 별개.
MOD-a82bc2052ab62250 | Keithley S46 github driver Rohde Schwarz OSP Python | 개별 모델 웹 검색 실제 실행; 원문 검색 로그: batch_024.json, follow_api.json, follow_manualchecks.json, follow_switch.json. sources의 access는 개별 원문 접근 수준이며 실기 검증과 별개.
MOD-2da7c231a9ce264c | HP Agilent Keysight "N9020A" programming manual driver remote control | 개별 웹 검색 logs/batch012.json; 공개 저장소 5개 파일 목록·원문 모델 대조; 후보 근거 logs/search_candidates.json (g051). 수동 근거 검토: logs/manual_curation.json 및 open*.json; 추가 검색 extra*.json.
MOD-45e193c935b2100c | Tektronix MDO34 manual programming software | 개별 모델 공개 웹 조회; 원본 응답 search_059.json; 공개 저장소 모델 파일 검색은 repository_model_scan.json 참조
MOD-3e62a24efaf24bff | HP Agilent Keysight "E36233A" programming manual driver remote control | 개별 웹 검색 logs/batch013.json; 공개 저장소 5개 파일 목록·원문 모델 대조; 후보 근거 logs/search_candidates.json (g052). 수동 근거 검토: logs/manual_curation.json 및 open*.json; 추가 검색 extra*.json.
MOD-3e62a24efaf24bff | Keysight "E36233A" programming guide IVI | 개별 웹 검색 logs/batch013.json; 공개 저장소 5개 파일 목록·원문 모델 대조; 후보 근거 logs/search_candidates.json (g052). 수동 근거 검토: logs/manual_curation.json 및 open*.json; 추가 검색 extra*.json.
MOD-96457dd93893e6a5 | ITECH IT6018D-1500-40 manual programming software | 개별 모델 공개 웹 조회; 원본 응답 search_060.json; 공개 저장소 모델 파일 검색은 repository_model_scan.json 참조
MOD-fd401ecf19edefa1 | TESEQ PA 5840-50 manual programming software | 개별 모델 공개 웹 조회; 원본 응답 search_061.json; 공개 저장소 모델 파일 검색은 repository_model_scan.json 참조
MOD-ac48c5513f86b759 | Rohde Schwarz "FSV30" programming manual driver remote control | 개별 웹 검색 logs/batch013.json; 공개 저장소 5개 파일 목록·원문 모델 대조; 후보 근거 logs/search_candidates.json (g053). 수동 근거 검토: logs/manual_curation.json 및 open*.json; 추가 검색 extra*.json.
MOD-ac48c5513f86b759 | Rohde Schwarz RsFsw FSW67 FSW85 RsFsv FSV30 FSV40 Python GitHub | 개별 웹 검색 logs/batch013.json; 공개 저장소 5개 파일 목록·원문 모델 대조; 후보 근거 logs/search_candidates.json (g053). 수동 근거 검토: logs/manual_curation.json 및 open*.json; 추가 검색 extra*.json.
MOD-ac48c5513f86b759 | Rohde Schwarz ESW8 ESW26 ESW44 ESR7 FSV3004 instrument driver | 개별 웹 검색 logs/batch013.json; 공개 저장소 5개 파일 목록·원문 모델 대조; 후보 근거 logs/search_candidates.json (g053). 수동 근거 검토: logs/manual_curation.json 및 open*.json; 추가 검색 extra*.json.
MOD-ac48c5513f86b759 | Rohde Schwarz "FSV3004" driver RsFsv | 개별 웹 검색 logs/batch013.json; 공개 저장소 5개 파일 목록·원문 모델 대조; 후보 근거 logs/search_candidates.json (g053). 수동 근거 검토: logs/manual_curation.json 및 open*.json; 추가 검색 extra*.json.
MOD-ac48c5513f86b759 | Rohde Schwarz FSV FSVA user manual SCPI FSV30 FSVA40 | 개별 웹 검색 logs/batch013.json; 공개 저장소 5개 파일 목록·원문 모델 대조; 후보 근거 logs/search_candidates.json (g053). 수동 근거 검토: logs/manual_curation.json 및 open*.json; 추가 검색 extra*.json.
MOD-679d1380ddaa7ce9 | "INA 6502-CIB" control | passive_audit/search1.json~search8.json 및 open1.json/open2.json; 공개 코드 files.json 실물 대조
MOD-679d1380ddaa7ce9 | "TESEQ" "INA 6502" manual automatic | passive_audit/search1.json~search8.json 및 open1.json/open2.json; 공개 코드 files.json 실물 대조
MOD-37a75de454f2e8c8 | TESEQ "CDN 3061" remote control programming manual driver GitHub | 개별 제조사/모델 실제 웹 검색. 원응답: logs/batch_48.json; 검색 색인 일치 후보 검토.
MOD-854879c39e330b0a | TESEQ "NSG3060" remote control programming manual driver GitHub | 개별 제조사/모델 실제 웹 검색. 원응답: logs/batch_48.json; 검색 색인 일치 후보 검토.
MOD-cd130c95b3b5df79 | YOWEXA ("YDP-20-D" OR "YDP-20E-H" OR "YDP-20" OR "YDP-20E") software manual USB | 모델/계열명을 명시한 실제 공개 웹 검색. 원문 검색기록: results/other_measurement/logs/group18_yowexa.json
MOD-cd130c95b3b5df79 | site:github.com YOWEXA YDP | 모델/계열명을 명시한 실제 공개 웹 검색. 원문 검색기록: results/other_measurement/logs/group18_yowexa.json
MOD-cd130c95b3b5df79 | "YDP-20-D" software | 모델/계열명을 명시한 실제 공개 웹 검색. 원문 검색기록: results/other_measurement/logs/group18_yowexa.json
MOD-cd130c95b3b5df79 | "YDP-20E-H" software | 모델/계열명을 명시한 실제 공개 웹 검색. 원문 검색기록: results/other_measurement/logs/group18_yowexa.json
MOD-cd130c95b3b5df79 | "YOWEXA" "YDP-20E" download software | 모델/계열명을 명시한 실제 공개 웹 검색. 원문 검색기록: results/other_measurement/logs/group18_yowexa.json
MOD-cd130c95b3b5df79 | "YOWEXA" "YDP-20" software | 모델/계열명을 명시한 실제 공개 웹 검색. 원문 검색기록: results/other_measurement/logs/group18_yowexa.json
MOD-c45268d5be0a430d | YOKOGAWA WT5000-HE-F manual programming software | 개별 모델 공개 웹 조회; 원본 응답 search_062.json; 보완 조회 follow_yokogawa_wt5000.json; 공개 저장소 모델 파일 검색은 repository_model_scan.json 참조
MOD-c45268d5be0a430d | Yokogawa WT5000 communication interface manual | 개별 모델 공개 웹 조회; 원본 응답 search_062.json; 보완 조회 follow_yokogawa_wt5000.json; 공개 저장소 모델 파일 검색은 repository_model_scan.json 참조
MOD-60746c39bdc24abe | Graphtec GL840 manual programming software | 개별 모델 공개 웹 조회; 원본 응답 search_063.json; 보완 조회 follow_graphtec_code.json; 보완 조회 follow_graphtec_sdk.json; 공개 저장소 모델 파일 검색은 repository_model_scan.json 참조
MOD-60746c39bdc24abe | site:github.com Graphtec GL840 GL240 GL2000 | 개별 모델 공개 웹 조회; 원본 응답 search_063.json; 보완 조회 follow_graphtec_code.json; 보완 조회 follow_graphtec_sdk.json; 공개 저장소 모델 파일 검색은 repository_model_scan.json 참조
MOD-60746c39bdc24abe | Graphtec GL840 GL240 SDK command programming manual | 개별 모델 공개 웹 조회; 원본 응답 search_063.json; 보완 조회 follow_graphtec_code.json; 보완 조회 follow_graphtec_sdk.json; 공개 저장소 모델 파일 검색은 repository_model_scan.json 참조
MOD-a5d5dc1944ab7750 | "JER-32" flow meter manual | 모델/계열명을 명시한 실제 공개 웹 검색. 원문 검색기록: results/other_measurement/logs/community_followup84.json
MOD-a5d5dc1944ab7750 | "JTE32A" flow meter | 모델/계열명을 명시한 실제 공개 웹 검색. 원문 검색기록: results/other_measurement/logs/community_followup84.json
MOD-a5d5dc1944ab7750 | "MJM482" pressure meter | 모델/계열명을 명시한 실제 공개 웹 검색. 원문 검색기록: results/other_measurement/logs/community_followup84.json
MOD-a5d5dc1944ab7750 | "KP-35B3" "Z530" pressure thickness | 모델/계열명을 명시한 실제 공개 웹 검색. 원문 검색기록: results/other_measurement/logs/community_followup84.json
MOD-a5d5dc1944ab7750 | "FD-WOFD" flow meter | 모델/계열명을 명시한 실제 공개 웹 검색. 원문 검색기록: results/other_measurement/logs/community_followup84.json
MOD-a5d5dc1944ab7750 | "ZTW4101C" | 모델/계열명을 명시한 실제 공개 웹 검색. 원문 검색기록: results/other_measurement/logs/community_followup84.json
MOD-a5d5dc1944ab7750 | "JER-32" flowmeter | 모델/계열명을 명시한 실제 공개 웹 검색. 원문 검색기록: results/other_measurement/logs/community_followup84.json
MOD-a5d5dc1944ab7750 | site:github.com "JER-32(S)" "JY Flow meter" | 모델/계열명을 명시한 실제 공개 웹 검색. 원문 검색기록: results/other_measurement/logs/community_followup84.json
MOD-b1014bae2364c6ae | KOREA SIMULATOR "Chiller" manual communication software GitHub | 개별 모델 웹 검색 실제 실행; 조회 원문은 logs/batch_007.json 보존
MOD-6d528db77d5fb5de | DHC "DHC7J" manual communication software GitHub | 개별 모델 웹 검색 실제 실행; 조회 원문은 logs/batch_103.json 보존
MOD-6d528db77d5fb5de | DHC "DHC7J" Counter for Tumbling barrel | 개별 모델 웹 검색 실제 실행; 조회 원문은 logs/batch_103.json 보존
MOD-6d528db77d5fb5de | "DHC7J" manual pdf | 개별 모델 웹 검색 실제 실행; 조회 원문은 logs/batch_103.json 보존
MOD-2ae5df92ce55c541 | Kingpo "KP-GT2" manual communication software GitHub | 개별 모델 웹 검색 실제 실행; 조회 원문은 logs/batch_103.json 보존
MOD-2ae5df92ce55c541 | Kingpo "KP-GT2" Tumbling barrel | 개별 모델 웹 검색 실제 실행; 조회 원문은 logs/batch_103.json 보존
MOD-332964178fb65c1a | SCHWARZBECK "AM 9144" manual programming driver API GitHub | 개별 모델 웹 검색 실제 실행; 원문 검색 로그: batch_024.json. sources의 access는 개별 원문 접근 수준이며 실기 검증과 별개.
MOD-3d3d242f3e62e614 | NOISEKEN "ESS-S3011" remote control programming manual driver GitHub | 개별 제조사/모델 실제 웹 검색. 원응답: logs/batch_48.json; 검색 색인 일치 후보 검토.
MOD-64789356e355c447 | HP Agilent Keysight "DSOX3104A" programming manual driver remote control | 개별 웹 검색 logs/batch013.json; 공개 저장소 5개 파일 목록·원문 모델 대조; 후보 근거 logs/search_candidates.json (g054). 수동 근거 검토: logs/manual_curation.json 및 open*.json; 추가 검색 extra*.json.
IDENTITY-EQ-000923 | "Aegis, Cybellum" manual programming driver API GitHub | 개별 모델 웹 검색 실제 실행; 원문 검색 로그: batch_028.json, follow_software.json. sources의 access는 개별 원문 접근 수준이며 실기 검증과 별개.
IDENTITY-EQ-000923 | Cybellum Aegis API documentation software cybersecurity | 개별 모델 웹 검색 실제 실행; 원문 검색 로그: batch_028.json, follow_software.json. sources의 access는 개별 원문 접근 수준이며 실기 검증과 별개.
MOD-8855d94524109bcd | LUTRON "YK-2001PHA" software interface manual | 모델/계열명을 명시한 실제 공개 웹 검색. 원문 검색기록: results/other_measurement/logs/item087.json
MOD-8855d94524109bcd | site:github.com "YK-2001PHA" LUTRON | 모델/계열명을 명시한 실제 공개 웹 검색. 원문 검색기록: results/other_measurement/logs/item087.json
MOD-be678b10e07945b3 | SPARROW "Sparrow Enterprise" manual programming driver API GitHub | 개별 모델 웹 검색 실제 실행; 원문 검색 로그: batch_028.json, follow_finalsoftware.json, follow_pcsoftware.json, follow_software.json. sources의 access는 개별 원문 접근 수준이며 실기 검증과 별개.
MOD-be678b10e07945b3 | site:sparrow.im "Enterprise" "API" | 개별 모델 웹 검색 실제 실행; 원문 검색 로그: batch_028.json, follow_finalsoftware.json, follow_pcsoftware.json, follow_software.json. sources의 access는 개별 원문 접근 수준이며 실기 검증과 별개.
MOD-be678b10e07945b3 | site:sparrow.im "Sparrow Enterprise" API | 개별 모델 웹 검색 실제 실행; 원문 검색 로그: batch_028.json, follow_finalsoftware.json, follow_pcsoftware.json, follow_software.json. sources의 access는 개별 원문 접근 수준이며 실기 검증과 별개.
MOD-be678b10e07945b3 | 스패로우 Sparrow Enterprise REST API CLI GitHub | 개별 모델 웹 검색 실제 실행; 원문 검색 로그: batch_028.json, follow_finalsoftware.json, follow_pcsoftware.json, follow_software.json. sources의 access는 개별 원문 접근 수준이며 실기 검증과 별개.
MOD-4e657354694908fa | SPEAG "DASY5 Server" manual programming driver API GitHub | 개별 모델 웹 검색 실제 실행; 원문 검색 로그: batch_028.json, follow_software.json. sources의 access는 개별 원문 접근 수준이며 실기 검증과 별개.
MOD-4e657354694908fa | site:speag.swiss "DASY5" "server" API software | 개별 모델 웹 검색 실제 실행; 원문 검색 로그: batch_028.json, follow_software.json. sources의 access는 개별 원문 접근 수준이며 실기 검증과 별개.
MOD-0ff5e85e688c9b9c | DGBELL BE-6045W manual programming software | 개별 모델 공개 웹 조회; 원본 응답 search_064.json; 보완 조회 follow_dgbell_exact.json; 공개 저장소 모델 파일 검색은 repository_model_scan.json 참조
MOD-0ff5e85e688c9b9c | "BE-6045W" | 개별 모델 공개 웹 조회; 원본 응답 search_064.json; 보완 조회 follow_dgbell_exact.json; 공개 저장소 모델 파일 검색은 repository_model_scan.json 참조
MOD-594836255d546b54 | "ALFA" "AWUS036ACM" "github" | passive_audit/search1.json~search8.json 및 open1.json/open2.json; 공개 코드 files.json 실물 대조
MOD-d37a35355738305f | INNCO Systems "DS1500-S-1t" manual programming driver API GitHub | 개별 모델 웹 검색 실제 실행; 원문 검색 로그: batch_028.json, follow_innco.json. sources의 access는 개별 원문 접근 수준이며 실기 검증과 별개.
MOD-d37a35355738305f | INNCO DS1500 DS2000 turntable controller manual | 개별 모델 웹 검색 실제 실행; 원문 검색 로그: batch_028.json, follow_innco.json. sources의 access는 개별 원문 접근 수준이며 실기 검증과 별개.
MOD-e9d0be3a16dcaf77 | MK "88Q2112" manual programming driver API GitHub | 개별 모델 웹 검색 실제 실행; 원문 검색 로그: batch_032.json, follow_obscure.json. sources의 access는 개별 원문 접근 수준이며 실기 검증과 별개.
MOD-e9d0be3a16dcaf77 | site:mkemc.com "88Q2112" optoLAN 100 1000Base-T1 | 개별 모델 웹 검색 실제 실행; 원문 검색 로그: batch_032.json, follow_obscure.json. sources의 access는 개별 원문 접근 수준이며 실기 검증과 별개.
MOD-2672081500fd4d0c | TESTEK "TK-PA08S" remote control programming manual driver GitHub | 개별 제조사/모델 실제 웹 검색. 원응답: logs/extra_0.json; 검색 색인 일치 후보 검토.
MOD-2672081500fd4d0c | TESTEK "TK-PA08S" manual interface | 개별 제조사/모델 실제 웹 검색. 원응답: logs/extra_0.json; 검색 색인 일치 후보 검토.
MOD-ff013265aaf0c3df | Dualcomm "ETAP-2003" manual programming driver API GitHub | 개별 모델 웹 검색 실제 실행; 원문 검색 로그: batch_032.json, follow_netdocs.json. sources의 access는 개별 원문 접근 수준이며 실기 검증과 별개.
MOD-ff013265aaf0c3df | site:dualcomm.com "ETAP-2003" manual | 개별 모델 웹 검색 실제 실행; 원문 검색 로그: batch_032.json, follow_netdocs.json. sources의 access는 개별 원문 접근 수준이며 실기 검증과 별개.
MOD-5253bcec678fb924 | DELL "PowerEdge R660xs" manual programming driver API GitHub | 개별 모델 웹 검색 실제 실행; 원문 검색 로그: batch_032.json, follow_finalpc.json, follow_pcsoftware.json. sources의 access는 개별 원문 접근 수준이며 실기 검증과 별개.
MOD-5253bcec678fb924 | site:github.com/dell/idrac-redfish-scripting PowerEdge iDRAC | 개별 모델 웹 검색 실제 실행; 원문 검색 로그: batch_032.json, follow_finalpc.json, follow_pcsoftware.json. sources의 access는 개별 원문 접근 수준이며 실기 검증과 별개.
MOD-5253bcec678fb924 | site:github.com dell iDRAC Redfish Scripting PowerEdge R240 R660xs | 개별 모델 웹 검색 실제 실행; 원문 검색 로그: batch_032.json, follow_finalpc.json, follow_pcsoftware.json. sources의 access는 개별 원문 접근 수준이며 실기 검증과 별개.
MOD-a26e09ce219b7164 | ASUS "P5405CSA-NZ0064X" manual programming driver API GitHub | 개별 모델 웹 검색 실제 실행; 원문 검색 로그: batch_032.json. sources의 access는 개별 원문 접근 수준이며 실기 검증과 별개.
MOD-d8d605101e55fe7e | Rohde Schwarz "OSP150" programming manual driver remote control | 개별 웹 검색 logs/batch013.json; 공개 저장소 5개 파일 목록·원문 모델 대조; 후보 근거 logs/search_candidates.json (g055). 수동 근거 검토: logs/manual_curation.json 및 open*.json; 추가 검색 extra*.json.
MOD-a87553a4a1cd4adc | HP Agilent Keysight "E7515B" programming manual driver remote control | 개별 웹 검색 logs/batch014.json; 공개 저장소 5개 파일 목록·원문 모델 대조; 후보 근거 logs/search_candidates.json (g056). 수동 근거 검토: logs/manual_curation.json 및 open*.json; 추가 검색 extra*.json.
MOD-a87553a4a1cd4adc | Keysight "E7515B" SCPI programming guide API | 개별 웹 검색 logs/batch014.json; 공개 저장소 5개 파일 목록·원문 모델 대조; 후보 근거 logs/search_candidates.json (g056). 수동 근거 검토: logs/manual_curation.json 및 open*.json; 추가 검색 extra*.json.
MOD-5687777731fea9d0 | Yokogawa MT220 communication commands manual | 모델/계열명을 명시한 실제 공개 웹 검색. 원문 검색기록: results/other_measurement/logs/group23_yokogawa.json
MOD-5687777731fea9d0 | Yokogawa MT10 digital manometer communication manual | 모델/계열명을 명시한 실제 공개 웹 검색. 원문 검색기록: results/other_measurement/logs/group23_yokogawa.json
MOD-5687777731fea9d0 | site:github.com Yokogawa MT220 MT10 | 모델/계열명을 명시한 실제 공개 웹 검색. 원문 검색기록: results/other_measurement/logs/group23_yokogawa.json
MOD-c64382a9eea38d5b | SAMSUNG "(0 - 50) kPa" manual communication software GitHub | 개별 모델 웹 검색 실제 실행; 조회 원문은 logs/batch_008.json 보존
MOD-653c422a7ffa4930 | SAMSUNG "(0 - 5) kPa" manual communication software GitHub | 개별 모델 웹 검색 실제 실행; 조회 원문은 logs/batch_008.json 보존
MOD-961858c013133808 | SAMSUNG "(0 ~ 50) kPa" manual communication software GitHub | 개별 모델 웹 검색 실제 실행; 조회 원문은 logs/batch_008.json 보존
MOD-9b4b8efc98560589 | ENEX SCIENCE "EN-STH-1004-1K" manual communication software GitHub | 개별 모델 웹 검색 실제 실행; 조회 원문은 logs/batch_008.json 보존
MOD-9b4b8efc98560589 | ENEX SCIENCE EN-STH EN-RC chamber 제어 통신 매뉴얼 | 개별 모델 웹 검색 실제 실행; 조회 원문은 logs/batch_008.json 보존
MOD-9b4b8efc98560589 | ENEX "EN-STH" 통신 | 개별 모델 웹 검색 실제 실행; 조회 원문은 logs/batch_008.json 보존
MOD-1a9541625900ee57 | LABTONE "DT200" manual communication software GitHub | 개별 모델 웹 검색 실제 실행; 조회 원문은 logs/batch_009.json 보존
MOD-c1595c0db6814e16 | INNCO Systems "MA4000-EP" manual programming driver API GitHub | 개별 모델 웹 검색 실제 실행; 원문 검색 로그: batch_036.json. sources의 access는 개별 원문 접근 수준이며 실기 검증과 별개.
MOD-0f492c3b5bd0d3e0 | "JER-32" flow meter manual | 모델/계열명을 명시한 실제 공개 웹 검색. 원문 검색기록: results/other_measurement/logs/community_followup93.json
MOD-0f492c3b5bd0d3e0 | "JTE32A" flow meter | 모델/계열명을 명시한 실제 공개 웹 검색. 원문 검색기록: results/other_measurement/logs/community_followup93.json
MOD-0f492c3b5bd0d3e0 | "MJM482" pressure meter | 모델/계열명을 명시한 실제 공개 웹 검색. 원문 검색기록: results/other_measurement/logs/community_followup93.json
MOD-0f492c3b5bd0d3e0 | "KP-35B3" "Z530" pressure thickness | 모델/계열명을 명시한 실제 공개 웹 검색. 원문 검색기록: results/other_measurement/logs/community_followup93.json
MOD-0f492c3b5bd0d3e0 | "FD-WOFD" flow meter | 모델/계열명을 명시한 실제 공개 웹 검색. 원문 검색기록: results/other_measurement/logs/community_followup93.json
MOD-0f492c3b5bd0d3e0 | "ZTW4101C" | 모델/계열명을 명시한 실제 공개 웹 검색. 원문 검색기록: results/other_measurement/logs/community_followup93.json
MOD-0f492c3b5bd0d3e0 | "JER-32" flowmeter | 모델/계열명을 명시한 실제 공개 웹 검색. 원문 검색기록: results/other_measurement/logs/community_followup93.json
MOD-0f492c3b5bd0d3e0 | site:github.com "MJM482" "Shanghai Musi Electronic Equipments Co., Ltd." | 모델/계열명을 명시한 실제 공개 웹 검색. 원문 검색기록: results/other_measurement/logs/community_followup93.json
IDENTITY-EQ-000991 | Kingpo temperature sensor water supply pressure apparatus control software | 모델/계열명을 명시한 실제 공개 웹 검색. 원문 검색기록: results/other_measurement/logs/sparse_id_basic.json
IDENTITY-EQ-000991 | Kingpo "Circuit of Figure 101" | 모델/계열명을 명시한 실제 공개 웹 검색. 원문 검색기록: results/other_measurement/logs/sparse_id_basic.json
IDENTITY-EQ-000991 | Kingpo oxygen bomb pressure apparatus manual | 모델/계열명을 명시한 실제 공개 웹 검색. 원문 검색기록: results/other_measurement/logs/sparse_id_basic.json
MOD-53bdf42142559b29 | SZCW DF3-D-A-5-A-P1 manual programming software | 개별 모델 공개 웹 조회; 원본 응답 search_065.json; 공개 저장소 모델 파일 검색은 repository_model_scan.json 참조
MOD-f415de058ad2711c | Kingpo "KP-DH01" manual communication software GitHub | 개별 모델 웹 검색 실제 실행; 조회 원문은 logs/batch_104.json 보존
MOD-f415de058ad2711c | Kingpo "KP-DH01" kettle insert-withdraw endurance test device | 개별 모델 웹 검색 실제 실행; 조회 원문은 logs/batch_104.json 보존
MOD-643c8a3c9db3dcf7 | Bonnin DDSJ-308F manual programming software | 개별 모델 공개 웹 조회; 원본 응답 search_066.json; 공개 저장소 모델 파일 검색은 repository_model_scan.json 참조
MOD-134f312445c6509f | Kingpo 701 manual programming software | 개별 모델 공개 웹 조회; 원본 응답 search_073.json; 공개 저장소 모델 파일 검색은 repository_model_scan.json 참조
MOD-940183f7c620cfd2 | YB YB9640DM manual programming software | 개별 모델 공개 웹 조회; 원본 응답 search_074.json; 보완 조회 follow_rare_yb.json; 공개 저장소 모델 파일 검색은 repository_model_scan.json 참조
MOD-940183f7c620cfd2 | "YB9640DM" OR "YB9635" | 개별 모델 공개 웹 조회; 원본 응답 search_074.json; 보완 조회 follow_rare_yb.json; 공개 저장소 모델 파일 검색은 repository_model_scan.json 참조
IDENTITY-EQ-001021 | Kingpo Standard test hob manual programming software | 개별 모델 공개 웹 조회; 원본 응답 search_075.json; 공개 저장소 모델 파일 검색은 repository_model_scan.json 참조
MOD-0f777df4ab435671 | YB YB9635 manual programming software | 개별 모델 공개 웹 조회; 원본 응답 search_076.json; 보완 조회 follow_rare_yb.json; 공개 저장소 모델 파일 검색은 repository_model_scan.json 참조
MOD-0f777df4ab435671 | "YB9640DM" OR "YB9635" | 개별 모델 공개 웹 조회; 원본 응답 search_076.json; 보완 조회 follow_rare_yb.json; 공개 저장소 모델 파일 검색은 repository_model_scan.json 참조
IDENTITY-EQ-001025 | Kingpo temperature sensor water supply pressure apparatus control software | 모델/계열명을 명시한 실제 공개 웹 검색. 원문 검색기록: results/other_measurement/logs/sparse_id_basic.json
IDENTITY-EQ-001025 | Kingpo "Circuit of Figure 101" | 모델/계열명을 명시한 실제 공개 웹 검색. 원문 검색기록: results/other_measurement/logs/sparse_id_basic.json
IDENTITY-EQ-001025 | Kingpo oxygen bomb pressure apparatus manual | 모델/계열명을 명시한 실제 공개 웹 검색. 원문 검색기록: results/other_measurement/logs/sparse_id_basic.json
MOD-0b0c73f2ec2eed6f | Kingpo DF3-D-A-5-A-P1 manual programming software | 개별 모델 공개 웹 조회; 원본 응답 search_077.json; 공개 저장소 모델 파일 검색은 repository_model_scan.json 참조
MOD-527de17bd974e31d | Kingpo "KP-EI02" manual communication software GitHub | 개별 모델 웹 검색 실제 실행; 조회 원문은 logs/batch_104.json 보존
MOD-527de17bd974e31d | Kingpo "KP-EI02" Electric iron insert and withdraw endurance tester | 개별 모델 웹 검색 실제 실행; 조회 원문은 logs/batch_104.json 보존
MOD-5723fd909d74b491 | Kingpo "KP-EID01" manual communication software GitHub | 개별 모델 웹 검색 실제 실행; 조회 원문은 logs/batch_104.json 보존
MOD-5723fd909d74b491 | Kingpo "KP-EID01" Drop test apparatus | 개별 모델 웹 검색 실제 실행; 조회 원문은 logs/batch_104.json 보존
MOD-89224b2ea11fdf71 | "JER-32" flow meter manual | 모델/계열명을 명시한 실제 공개 웹 검색. 원문 검색기록: results/other_measurement/logs/community_followup102.json
MOD-89224b2ea11fdf71 | "JTE32A" flow meter | 모델/계열명을 명시한 실제 공개 웹 검색. 원문 검색기록: results/other_measurement/logs/community_followup102.json
MOD-89224b2ea11fdf71 | "MJM482" pressure meter | 모델/계열명을 명시한 실제 공개 웹 검색. 원문 검색기록: results/other_measurement/logs/community_followup102.json
MOD-89224b2ea11fdf71 | "KP-35B3" "Z530" pressure thickness | 모델/계열명을 명시한 실제 공개 웹 검색. 원문 검색기록: results/other_measurement/logs/community_followup102.json
MOD-89224b2ea11fdf71 | "FD-WOFD" flow meter | 모델/계열명을 명시한 실제 공개 웹 검색. 원문 검색기록: results/other_measurement/logs/community_followup102.json
MOD-89224b2ea11fdf71 | "ZTW4101C" | 모델/계열명을 명시한 실제 공개 웹 검색. 원문 검색기록: results/other_measurement/logs/community_followup102.json
MOD-89224b2ea11fdf71 | "JER-32" flowmeter | 모델/계열명을 명시한 실제 공개 웹 검색. 원문 검색기록: results/other_measurement/logs/community_followup102.json
MOD-89224b2ea11fdf71 | "KP-35B3" tester | 모델/계열명을 명시한 실제 공개 웹 검색. 원문 검색기록: results/other_measurement/logs/community_followup102.json
MOD-89224b2ea11fdf71 | "Z530" "coating thickness" | 모델/계열명을 명시한 실제 공개 웹 검색. 원문 검색기록: results/other_measurement/logs/community_followup102.json
MOD-89224b2ea11fdf71 | "CTM-120S" | 모델/계열명을 명시한 실제 공개 웹 검색. 원문 검색기록: results/other_measurement/logs/community_followup102.json
MOD-89224b2ea11fdf71 | "A&D" "CB-200" balance | 모델/계열명을 명시한 실제 공개 웹 검색. 원문 검색기록: results/other_measurement/logs/community_followup102.json
MOD-89224b2ea11fdf71 | site:github.com "KP-35B3" "Kingpo" | 모델/계열명을 명시한 실제 공개 웹 검색. 원문 검색기록: results/other_measurement/logs/community_followup102.json
MOD-27727a3c3e2729c2 | "JER-32" flow meter manual | 모델/계열명을 명시한 실제 공개 웹 검색. 원문 검색기록: results/other_measurement/logs/community_followup103.json
MOD-27727a3c3e2729c2 | "JTE32A" flow meter | 모델/계열명을 명시한 실제 공개 웹 검색. 원문 검색기록: results/other_measurement/logs/community_followup103.json
MOD-27727a3c3e2729c2 | "MJM482" pressure meter | 모델/계열명을 명시한 실제 공개 웹 검색. 원문 검색기록: results/other_measurement/logs/community_followup103.json
MOD-27727a3c3e2729c2 | "KP-35B3" "Z530" pressure thickness | 모델/계열명을 명시한 실제 공개 웹 검색. 원문 검색기록: results/other_measurement/logs/community_followup103.json
MOD-27727a3c3e2729c2 | "FD-WOFD" flow meter | 모델/계열명을 명시한 실제 공개 웹 검색. 원문 검색기록: results/other_measurement/logs/community_followup103.json
MOD-27727a3c3e2729c2 | "ZTW4101C" | 모델/계열명을 명시한 실제 공개 웹 검색. 원문 검색기록: results/other_measurement/logs/community_followup103.json
MOD-27727a3c3e2729c2 | "JER-32" flowmeter | 모델/계열명을 명시한 실제 공개 웹 검색. 원문 검색기록: results/other_measurement/logs/community_followup103.json
MOD-27727a3c3e2729c2 | "KP-35B3" tester | 모델/계열명을 명시한 실제 공개 웹 검색. 원문 검색기록: results/other_measurement/logs/community_followup103.json
MOD-27727a3c3e2729c2 | "Z530" "coating thickness" | 모델/계열명을 명시한 실제 공개 웹 검색. 원문 검색기록: results/other_measurement/logs/community_followup103.json
MOD-27727a3c3e2729c2 | "CTM-120S" | 모델/계열명을 명시한 실제 공개 웹 검색. 원문 검색기록: results/other_measurement/logs/community_followup103.json
MOD-27727a3c3e2729c2 | "A&D" "CB-200" balance | 모델/계열명을 명시한 실제 공개 웹 검색. 원문 검색기록: results/other_measurement/logs/community_followup103.json
MOD-27727a3c3e2729c2 | site:github.com "Z530" "Microprocessor" | 모델/계열명을 명시한 실제 공개 웹 검색. 원문 검색기록: results/other_measurement/logs/community_followup103.json
MOD-208e77629c77d735 | "YOTOHO" "CF4-P61A" | 모델/계열명을 명시한 실제 공개 웹 검색. 원문 검색기록: results/other_measurement/logs/community_followup104.json
MOD-208e77629c77d735 | "SHINWA" "76447" data output | 모델/계열명을 명시한 실제 공개 웹 검색. 원문 검색기록: results/other_measurement/logs/community_followup104.json
MOD-208e77629c77d735 | "PANASONIC" "VP-7782A" GPIB programming | 모델/계열명을 명시한 실제 공개 웹 검색. 원문 검색기록: results/other_measurement/logs/community_followup104.json
MOD-208e77629c77d735 | "PANASONIC" "VP-7723B" GPIB programming | 모델/계열명을 명시한 실제 공개 웹 검색. 원문 검색기록: results/other_measurement/logs/community_followup104.json
MOD-208e77629c77d735 | site:github.com "CF4-P61A" "YOTOHO" | 모델/계열명을 명시한 실제 공개 웹 검색. 원문 검색기록: results/other_measurement/logs/community_followup104.json
MOD-1c8ac5afc05b33dd | AUTONICS "TCN4M-24R" manual programming driver API GitHub | 개별 모델 웹 검색 실제 실행; 원문 검색 로그: batch_036.json, follow_finalcontrol.json, follow_netdocs.json, follow_niche.json, follow_smallcontrol.json. sources의 access는 개별 원문 접근 수준이며 실기 검증과 별개.
MOD-1c8ac5afc05b33dd | site:autonics.com "TCN4M-24R" | 개별 모델 웹 검색 실제 실행; 원문 검색 로그: batch_036.json, follow_finalcontrol.json, follow_netdocs.json, follow_niche.json, follow_smallcontrol.json. sources의 access는 개별 원문 접근 수준이며 실기 검증과 별개.
MOD-1c8ac5afc05b33dd | "TCN4M-24R" "Autonics" manual PDF | 개별 모델 웹 검색 실제 실행; 원문 검색 로그: batch_036.json, follow_finalcontrol.json, follow_netdocs.json, follow_niche.json, follow_smallcontrol.json. sources의 access는 개별 원문 접근 수준이며 실기 검증과 별개.
MOD-1c8ac5afc05b33dd | site:autonics.com "TCN" "communication" | 개별 모델 웹 검색 실제 실행; 원문 검색 로그: batch_036.json, follow_finalcontrol.json, follow_netdocs.json, follow_niche.json, follow_smallcontrol.json. sources의 access는 개별 원문 접근 수준이며 실기 검증과 별개.
MOD-1c8ac5afc05b33dd | site:autonics.com TCN4M-24R TCN manual communication | 개별 모델 웹 검색 실제 실행; 원문 검색 로그: batch_036.json, follow_finalcontrol.json, follow_netdocs.json, follow_niche.json, follow_smallcontrol.json. sources의 access는 개별 원문 접근 수준이며 실기 검증과 별개.
IDENTITY-EQ-001046 | Kingpo temperature sensor water supply pressure apparatus control software | 모델/계열명을 명시한 실제 공개 웹 검색. 원문 검색기록: results/other_measurement/logs/sparse_id_basic.json
IDENTITY-EQ-001046 | Kingpo "Circuit of Figure 101" | 모델/계열명을 명시한 실제 공개 웹 검색. 원문 검색기록: results/other_measurement/logs/sparse_id_basic.json
IDENTITY-EQ-001046 | Kingpo oxygen bomb pressure apparatus manual | 모델/계열명을 명시한 실제 공개 웹 검색. 원문 검색기록: results/other_measurement/logs/sparse_id_basic.json
MOD-d1f86dbdb7306ebd | Kingpo "57HS276-40A4-003" manual communication software GitHub | 개별 모델 웹 검색 실제 실행; 조회 원문은 logs/batch_104.json 보존
MOD-d1f86dbdb7306ebd | Kingpo "57HS276-40A4-003" Speed motor for Automatic scratch tester | 개별 모델 웹 검색 실제 실행; 조회 원문은 logs/batch_104.json 보존
MOD-92dbbbbee7476587 | Kingpo "KP-ART01" manual communication software GitHub | 개별 모델 웹 검색 실제 실행; 조회 원문은 logs/batch_105.json 보존
MOD-92dbbbbee7476587 | Kingpo "KP-ART01" Automatic scratch tester | 개별 모델 웹 검색 실제 실행; 조회 원문은 logs/batch_105.json 보존
IDENTITY-EQ-001049 | Kingpo Counter for Tumbling barrel controller communication software manual GitHub | 개별 모델 웹 검색 실제 실행; 조회 원문은 logs/batch_010.json 보존
MOD-da33b2653b5996b0 | Kingpo "KP-GT07" manual communication software GitHub | 개별 모델 웹 검색 실제 실행; 조회 원문은 logs/batch_105.json 보존
MOD-da33b2653b5996b0 | Kingpo "KP-GT07" Tumbling barrel | 개별 모델 웹 검색 실제 실행; 조회 원문은 logs/batch_105.json 보존
MOD-5c7e602b87bbbcfc | Kingpo KP-8102A manual programming software | 개별 모델 공개 웹 조회; 원본 응답 search_078.json; 공개 저장소 모델 파일 검색은 repository_model_scan.json 참조
MOD-cc3b3812c748321c | ITECH IT6642C-2250-100 manual programming software | 개별 모델 공개 웹 조회; 원본 응답 search_079.json; 보완 조회 follow_itechs.json; 공개 저장소 모델 파일 검색은 repository_model_scan.json 참조
MOD-cc3b3812c748321c | ITECH IT6600C IT8900G Programming Guide | 개별 모델 공개 웹 조회; 원본 응답 search_079.json; 보완 조회 follow_itechs.json; 공개 저장소 모델 파일 검색은 repository_model_scan.json 참조
MOD-7d2ba60bd0b84267 | ITECH IT8906G-150-600 manual programming software | 개별 모델 공개 웹 조회; 원본 응답 search_080.json; 보완 조회 follow_itechs.json; 공개 저장소 모델 파일 검색은 repository_model_scan.json 참조
MOD-7d2ba60bd0b84267 | ITECH IT6600C IT8900G Programming Guide | 개별 모델 공개 웹 조회; 원본 응답 search_080.json; 보완 조회 follow_itechs.json; 공개 저장소 모델 파일 검색은 repository_model_scan.json 참조
MOD-b3343bcd024d1220 | "Weinschel" "8310-202-F" programming | passive_audit/search1.json~search8.json 및 open1.json/open2.json; 공개 코드 files.json 실물 대조
MOD-b3343bcd024d1220 | "Weinschel 8310" "github" | passive_audit/search1.json~search8.json 및 open1.json/open2.json; 공개 코드 files.json 실물 대조
MOD-b3343bcd024d1220 | Weinschel 8310 Python driver GitHub | passive_audit/search1.json~search8.json 및 open1.json/open2.json; 공개 코드 files.json 실물 대조
MOD-b3343bcd024d1220 | site.weinschel.com "8310" "manual" | passive_audit/search1.json~search8.json 및 open1.json/open2.json; 공개 코드 files.json 실물 대조
MOD-aaff54e3ad69eb12 | Rohde Schwarz "MXO58" programming manual driver remote control | 개별 웹 검색 logs/batch014.json; 공개 저장소 5개 파일 목록·원문 모델 대조; 후보 근거 logs/search_candidates.json (g057). 수동 근거 검토: logs/manual_curation.json 및 open*.json; 추가 검색 extra*.json.
MOD-de72990afba1ddc6 | HP Agilent Keysight "11713A 8494G 8496G" programming manual driver remote control | 개별 웹 검색 logs/batch014.json; 공개 저장소 5개 파일 목록·원문 모델 대조; 후보 근거 logs/search_candidates.json (g058). 수동 근거 검토: logs/manual_curation.json 및 open*.json; 추가 검색 extra*.json.
MOD-d026f9134f54a672 | INNCO Systems "AS1700-EP-H" manual programming driver API GitHub | 개별 모델 웹 검색 실제 실행; 원문 검색 로그: batch_036.json, follow_innco.json, follow_masts2.json. sources의 access는 개별 원문 접근 수준이며 실기 검증과 별개.
MOD-d026f9134f54a672 | INNCO "AS1700" "EP" controller | 개별 모델 웹 검색 실제 실행; 원문 검색 로그: batch_036.json, follow_innco.json, follow_masts2.json. sources의 access는 개별 원문 접근 수준이며 실기 검증과 별개.
MOD-d026f9134f54a672 | "INNCO" "AS1700" | 개별 모델 웹 검색 실제 실행; 원문 검색 로그: batch_036.json, follow_innco.json, follow_masts2.json. sources의 access는 개별 원문 접근 수준이며 실기 검증과 별개.
MOD-53f2b86e7595daea | INNCO Systems "MA2000-EP" manual programming driver API GitHub | 개별 모델 웹 검색 실제 실행; 원문 검색 로그: batch_036.json. sources의 access는 개별 원문 접근 수준이며 실기 검증과 별개.
MOD-8016b815c89eea54 | AUDIX "EM1000" manual programming driver API GitHub | 개별 모델 웹 검색 실제 실행; 원문 검색 로그: batch_040.json, follow_niche.json. sources의 access는 개별 원문 접근 수준이며 실기 검증과 별개.
MOD-8016b815c89eea54 | Audix "EM1000" controller GPIB manual | 개별 모델 웹 검색 실제 실행; 원문 검색 로그: batch_040.json, follow_niche.json. sources의 access는 개별 원문 접근 수준이며 실기 검증과 별개.
IDENTITY-EQ-001080 | "Turn Table" manual programming driver API GitHub | 개별 모델 웹 검색 실제 실행; 원문 검색 로그: batch_040.json. sources의 access는 개별 원문 접근 수준이며 실기 검증과 별개.
MOD-30db030f28e36b4c | HIOKI DT4261 manual programming software | 개별 모델 공개 웹 조회; 원본 응답 search_081.json; 공개 저장소 모델 파일 검색은 repository_model_scan.json 참조
MOD-6dba26132154b3e9 | INNCO Systems "Turn Table" manual programming driver API GitHub | 개별 모델 웹 검색 실제 실행; 원문 검색 로그: batch_040.json. sources의 access는 개별 원문 접근 수준이며 실기 검증과 별개.
MOD-f4f6b0aedcb50afc | Rohde Schwarz "SMBV100B" programming manual driver remote control | 개별 웹 검색 logs/batch010.json; 공개 저장소 5개 파일 목록·원문 모델 대조; 후보 근거 logs/search_candidates.json (g043). 수동 근거 검토: logs/manual_curation.json 및 open*.json; 추가 검색 extra*.json.
MOD-7e281a7318f5a800 | "KOREA SIMULATOR" "Leak Tester" | 모델/계열명을 명시한 실제 공개 웹 검색. 원문 검색기록: results/other_measurement/logs/sparse_id_korean.json
MOD-7e281a7318f5a800 | "WAYTEC" digital caliper software | 모델/계열명을 명시한 실제 공개 웹 검색. 원문 검색기록: results/other_measurement/logs/sparse_id_korean.json
MOD-7e281a7318f5a800 | "에스와이씨" "VGP" | 모델/계열명을 명시한 실제 공개 웹 검색. 원문 검색기록: results/other_measurement/logs/sparse_id_korean.json
MOD-7e281a7318f5a800 | "한국차폐시스템" "VDI" | 모델/계열명을 명시한 실제 공개 웹 검색. 원문 검색기록: results/other_measurement/logs/sparse_id_korean.json
MOD-1d6ca3136c88a53c | HCT "HRSMS#3(6G HPF+LNA)" manual programming driver API GitHub | 개별 모델 웹 검색 실제 실행; 원문 검색 로그: batch_040.json, follow_switch.json. sources의 access는 개별 원문 접근 수준이며 실기 검증과 별개.
MOD-1d6ca3136c88a53c | HCT HSMSP4T HRSM-SP4T RF switch programming | 개별 모델 웹 검색 실제 실행; 원문 검색 로그: batch_040.json, follow_switch.json. sources의 access는 개별 원문 접근 수준이며 실기 검증과 별개.
MOD-cbe87ffc623c20d3 | HCT "HRSMS#3(7G HPF+LNA)" manual programming driver API GitHub | 개별 모델 웹 검색 실제 실행; 원문 검색 로그: batch_044.json, follow_switch.json. sources의 access는 개별 원문 접근 수준이며 실기 검증과 별개.
MOD-cbe87ffc623c20d3 | HCT HSMSP4T HRSM-SP4T RF switch programming | 개별 모델 웹 검색 실제 실행; 원문 검색 로그: batch_044.json, follow_switch.json. sources의 access는 개별 원문 접근 수준이며 실기 검증과 별개.
MOD-f7d9e76a33274f67 | HCT "HRSMS#3(3G HPF+LNA)" manual programming driver API GitHub | 개별 모델 웹 검색 실제 실행; 원문 검색 로그: batch_044.json, follow_switch.json. sources의 access는 개별 원문 접근 수준이며 실기 검증과 별개.
MOD-f7d9e76a33274f67 | HCT HSMSP4T HRSM-SP4T RF switch programming | 개별 모델 웹 검색 실제 실행; 원문 검색 로그: batch_044.json, follow_switch.json. sources의 access는 개별 원문 접근 수준이며 실기 검증과 별개.
MOD-5679d725a5004767 | HCT "HRSMS#3(1G HPF+LNA)" manual programming driver API GitHub | 개별 모델 웹 검색 실제 실행; 원문 검색 로그: batch_044.json, follow_switch.json. sources의 access는 개별 원문 접근 수준이며 실기 검증과 별개.
MOD-5679d725a5004767 | HCT HSMSP4T HRSM-SP4T RF switch programming | 개별 모델 웹 검색 실제 실행; 원문 검색 로그: batch_044.json, follow_switch.json. sources의 access는 개별 원문 접근 수준이며 실기 검증과 별개.
MOD-02c20905c1e80e29 | HCT "HRSMS#3(THRU+LNA)" manual programming driver API GitHub | 개별 모델 웹 검색 실제 실행; 원문 검색 로그: batch_044.json, follow_switch.json. sources의 access는 개별 원문 접근 수준이며 실기 검증과 별개.
MOD-02c20905c1e80e29 | HCT HSMSP4T HRSM-SP4T RF switch programming | 개별 모델 웹 검색 실제 실행; 원문 검색 로그: batch_044.json, follow_switch.json. sources의 access는 개별 원문 접근 수준이며 실기 검증과 별개.
MOD-c3b5ccaabb4782e7 | WAVECONTROL "SMP3" remote control programming manual driver GitHub | 개별 제조사/모델 실제 웹 검색. 원응답: logs/batch_48.json; 검색 색인 일치 후보 검토.
MOD-ab2cf8e69b57e7fe | Wavecontrol ("WPH60" OR "WPF6" OR "WP400c" OR "WP400") interface software API manual | 모델/계열명을 명시한 실제 공개 웹 검색. 원문 검색기록: results/other_measurement/logs/group06_wavecontrol.json
MOD-ab2cf8e69b57e7fe | site:github.com Wavecontrol | 모델/계열명을 명시한 실제 공개 웹 검색. 원문 검색기록: results/other_measurement/logs/group06_wavecontrol.json
MOD-6fc2212a0874ce50 | Wavecontrol ("WPH60" OR "WPF6" OR "WP400c" OR "WP400") interface software API manual | 모델/계열명을 명시한 실제 공개 웹 검색. 원문 검색기록: results/other_measurement/logs/group06_wavecontrol.json
MOD-6fc2212a0874ce50 | site:github.com Wavecontrol | 모델/계열명을 명시한 실제 공개 웹 검색. 원문 검색기록: results/other_measurement/logs/group06_wavecontrol.json
MOD-aecdf6d16380a2be | HP Agilent Keysight "N9030A" programming manual driver remote control | 개별 웹 검색 logs/batch014.json; 공개 저장소 5개 파일 목록·원문 모델 대조; 후보 근거 logs/search_candidates.json (g059). 수동 근거 검토: logs/manual_curation.json 및 open*.json; 추가 검색 extra*.json.
MOD-a1c28137d06856e4 | ENEX SCIENCE "EN-RC-2507-1K" manual communication software GitHub | 개별 모델 웹 검색 실제 실행; 조회 원문은 logs/batch_011.json 보존
MOD-a1c28137d06856e4 | ENEX SCIENCE EN-STH EN-RC chamber 제어 통신 매뉴얼 | 개별 모델 웹 검색 실제 실행; 조회 원문은 logs/batch_011.json 보존
MOD-a1c28137d06856e4 | ENEX "EN-STH" 통신 | 개별 모델 웹 검색 실제 실행; 조회 원문은 logs/batch_011.json 보존
MOD-7ce6ee5c42fd9ff6 | (주)원익피앤이 PSC200-300P manual programming software | 개별 모델 공개 웹 조회; 원본 응답 search_082.json; 보완 조회 follow_custom_cycler.json; 공개 저장소 모델 파일 검색은 repository_model_scan.json 참조
MOD-7ce6ee5c42fd9ff6 | "BT5V100A12CH" OR "BT5V300A4CH" OR "PSC200-300P" | 개별 모델 공개 웹 조회; 원본 응답 search_082.json; 보완 조회 follow_custom_cycler.json; 공개 저장소 모델 파일 검색은 repository_model_scan.json 참조
MOD-b9756cb27ead35bc | "YOTOHO" "CF4-P61A" | 모델/계열명을 명시한 실제 공개 웹 검색. 원문 검색기록: results/other_measurement/logs/community_followup112.json
MOD-b9756cb27ead35bc | "SHINWA" "76447" data output | 모델/계열명을 명시한 실제 공개 웹 검색. 원문 검색기록: results/other_measurement/logs/community_followup112.json
MOD-b9756cb27ead35bc | "PANASONIC" "VP-7782A" GPIB programming | 모델/계열명을 명시한 실제 공개 웹 검색. 원문 검색기록: results/other_measurement/logs/community_followup112.json
MOD-b9756cb27ead35bc | "PANASONIC" "VP-7723B" GPIB programming | 모델/계열명을 명시한 실제 공개 웹 검색. 원문 검색기록: results/other_measurement/logs/community_followup112.json
MOD-b9756cb27ead35bc | site:github.com "76447" "SHINWA" | 모델/계열명을 명시한 실제 공개 웹 검색. 원문 검색기록: results/other_measurement/logs/community_followup112.json
MOD-a2267f377d153c41 | Rohde Schwarz "RTO1004" programming manual driver remote control | 개별 웹 검색 logs/batch015.json; 공개 저장소 5개 파일 목록·원문 모델 대조; 후보 근거 logs/search_candidates.json (g060). 수동 근거 검토: logs/manual_curation.json 및 open*.json; 추가 검색 extra*.json.
MOD-a2267f377d153c41 | Rohde Schwarz RsRto RTO1004 RTO2022 RTO64 RsMxo MXO34 Python GitHub | 개별 웹 검색 logs/batch015.json; 공개 저장소 5개 파일 목록·원문 모델 대조; 후보 근거 logs/search_candidates.json (g060). 수동 근거 검토: logs/manual_curation.json 및 open*.json; 추가 검색 extra*.json.
MOD-a2267f377d153c41 | Rohde Schwarz "RTO1004" driver | 개별 웹 검색 logs/batch015.json; 공개 저장소 5개 파일 목록·원문 모델 대조; 후보 근거 logs/search_candidates.json (g060). 수동 근거 검토: logs/manual_curation.json 및 open*.json; 추가 검색 extra*.json.
IDENTITY-EQ-001107 | 에이플러스테크 "ANTENNA MAST" manual programming driver API GitHub | 개별 모델 웹 검색 실제 실행; 원문 검색 로그: batch_048.json. sources의 access는 개별 원문 접근 수준이며 실기 검증과 별개.
MOD-c07c3c24ddfeb8fd | Rohde Schwarz "NRP8S" programming manual driver remote control | 개별 웹 검색 logs/batch015.json; 공개 저장소 5개 파일 목록·원문 모델 대조; 후보 근거 logs/search_candidates.json (g061). 수동 근거 검토: logs/manual_curation.json 및 open*.json; 추가 검색 extra*.json.
MOD-c07c3c24ddfeb8fd | Rohde Schwarz NRP6A NRP8S NRP40S NRP50S instrument drivers | 개별 웹 검색 logs/batch015.json; 공개 저장소 5개 파일 목록·원문 모델 대조; 후보 근거 logs/search_candidates.json (g061). 수동 근거 검토: logs/manual_curation.json 및 open*.json; 추가 검색 extra*.json.
MOD-c07c3c24ddfeb8fd | Rohde Schwarz "NRP8S" "SCPI" | 개별 웹 검색 logs/batch015.json; 공개 저장소 5개 파일 목록·원문 모델 대조; 후보 근거 logs/search_candidates.json (g061). 수동 근거 검토: logs/manual_curation.json 및 open*.json; 추가 검색 extra*.json.
IDENTITY-EQ-001120 | SCM Technology Flexing tester for curling iron controller communication software manual GitHub | 개별 모델 웹 검색 실제 실행; 조회 원문은 logs/batch_011.json 보존
IDENTITY-EQ-001120 | SCM Technology SNFT-100 DAC-HR450-UL 제어 매뉴얼 | 개별 모델 웹 검색 실제 실행; 조회 원문은 logs/batch_011.json 보존
MOD-2d78011006f2c0df | CAS "SA-5KM" "RS-025" | 모델/계열명을 명시한 실제 공개 웹 검색. 원문 검색기록: results/other_measurement/logs/cas_contacttorque.json
MOD-2d78011006f2c0df | CAS "SA" rotary torque RS025 software | 모델/계열명을 명시한 실제 공개 웹 검색. 원문 검색기록: results/other_measurement/logs/cas_contacttorque.json
MOD-0d12489954ac3022 | Rohde Schwarz "ETL" programming manual driver remote control | 개별 웹 검색 logs/batch015.json; 공개 저장소 5개 파일 목록·원문 모델 대조; 후보 근거 logs/search_candidates.json (g062). 수동 근거 검토: logs/manual_curation.json 및 open*.json; 추가 검색 extra*.json.
MOD-367501f3382b7308 | Tektronix "RFA300A" remote control programming manual driver GitHub | 개별 제조사/모델 실제 웹 검색. 원응답: logs/batch_48.json; 검색 색인 일치 후보 검토.
MOD-89e3186e627cb68f | Wavecontrol ("WPH60" OR "WPF6" OR "WP400c" OR "WP400") interface software API manual | 모델/계열명을 명시한 실제 공개 웹 검색. 원문 검색기록: results/other_measurement/logs/group06_wavecontrol.json
MOD-89e3186e627cb68f | site:github.com Wavecontrol | 모델/계열명을 명시한 실제 공개 웹 검색. 원문 검색기록: results/other_measurement/logs/group06_wavecontrol.json
MOD-89b5929223aea635 | HCT "INPUT3 + 7GHz HPF + LNA" manual programming driver API GitHub | 개별 모델 웹 검색 실제 실행; 원문 검색 로그: batch_048.json. sources의 access는 개별 원문 접근 수준이며 실기 검증과 별개.
MOD-c2a44e85e774dfbc | HCT "INPUT3 + 6GHz HPF + LNA" manual programming driver API GitHub | 개별 모델 웹 검색 실제 실행; 원문 검색 로그: batch_048.json. sources의 access는 개별 원문 접근 수준이며 실기 검증과 별개.
MOD-3ea53dcc7d009688 | HCT "INPUT3 + 3GHz HPF + LNA" manual programming driver API GitHub | 개별 모델 웹 검색 실제 실행; 원문 검색 로그: batch_048.json. sources의 access는 개별 원문 접근 수준이며 실기 검증과 별개.
MOD-0060f27d14c44e6c | HCT "INPUT3 + 1GHz HPF + LNA" manual programming driver API GitHub | 개별 모델 웹 검색 실제 실행; 원문 검색 로그: batch_052.json. sources의 access는 개별 원문 접근 수준이며 실기 검증과 별개.
MOD-fc252ae90fb940b0 | HCT "INPUT3 + LNA" manual programming driver API GitHub | 개별 모델 웹 검색 실제 실행; 원문 검색 로그: batch_052.json. sources의 access는 개별 원문 접근 수준이며 실기 검증과 별개.
MOD-355f07d718db0ceb | HCT "INPUT2 + 7GHz HPF + LNA" manual programming driver API GitHub | 개별 모델 웹 검색 실제 실행; 원문 검색 로그: batch_052.json. sources의 access는 개별 원문 접근 수준이며 실기 검증과 별개.
MOD-39a11bc3f560a860 | HCT "INPUT2 + 6GHz HPF + LNA" manual programming driver API GitHub | 개별 모델 웹 검색 실제 실행; 원문 검색 로그: batch_052.json. sources의 access는 개별 원문 접근 수준이며 실기 검증과 별개.
MOD-9e8d754af3763256 | HCT "INPUT2 + 3GHz HPF + LNA" manual programming driver API GitHub | 개별 모델 웹 검색 실제 실행; 원문 검색 로그: batch_056.json. sources의 access는 개별 원문 접근 수준이며 실기 검증과 별개.
MOD-66a432b2aab9d997 | HCT "INPUT2 + 1GHz HPF + LNA" manual programming driver API GitHub | 개별 모델 웹 검색 실제 실행; 원문 검색 로그: batch_056.json. sources의 access는 개별 원문 접근 수준이며 실기 검증과 별개.
MOD-afea88f25606ea6c | HCT "INPUT2 + LNA" manual programming driver API GitHub | 개별 모델 웹 검색 실제 실행; 원문 검색 로그: batch_056.json. sources의 access는 개별 원문 접근 수준이며 실기 검증과 별개.
MOD-0317958db318b8b2 | HCT "INPUT1 + 7GHz HPF + LNA" manual programming driver API GitHub | 개별 모델 웹 검색 실제 실행; 원문 검색 로그: batch_056.json. sources의 access는 개별 원문 접근 수준이며 실기 검증과 별개.
MOD-2353e3435d5c26a9 | HCT "INPUT1 + 6GHz HPF + LNA" manual programming driver API GitHub | 개별 모델 웹 검색 실제 실행; 원문 검색 로그: batch_060.json. sources의 access는 개별 원문 접근 수준이며 실기 검증과 별개.
MOD-ba8fbbbd66c89d67 | HCT "INPUT1 + 3GHz HPF + LNA" manual programming driver API GitHub | 개별 모델 웹 검색 실제 실행; 원문 검색 로그: batch_060.json. sources의 access는 개별 원문 접근 수준이며 실기 검증과 별개.
MOD-8af124cec492f087 | HCT "INPUT1 + 1GHz HPF + LNA" manual programming driver API GitHub | 개별 모델 웹 검색 실제 실행; 원문 검색 로그: batch_060.json. sources의 access는 개별 원문 접근 수준이며 실기 검증과 별개.
MOD-b380b3899e8948a6 | HCT "INPUT1 + LNA" manual programming driver API GitHub | 개별 모델 웹 검색 실제 실행; 원문 검색 로그: batch_060.json. sources의 access는 개별 원문 접근 수준이며 실기 검증과 별개.
MOD-cac5f7bfb188c317 | HP Agilent Keysight "N9020A" programming manual driver remote control | 개별 웹 검색 logs/batch012.json; 공개 저장소 5개 파일 목록·원문 모델 대조; 후보 근거 logs/search_candidates.json (g051). 수동 근거 검토: logs/manual_curation.json 및 open*.json; 추가 검색 extra*.json.
MOD-c5e8996e3241d215 | CHROMA 62012P-80-60 manual programming software | 개별 모델 공개 웹 조회; 원본 응답 search_083.json; 공개 저장소 모델 파일 검색은 repository_model_scan.json 참조
MOD-92b71df360389aae | 에네스과학 "EN-STH-1104-1K" manual communication software GitHub | 개별 모델 웹 검색 실제 실행; 조회 원문은 logs/batch_011.json 보존
MOD-92b71df360389aae | ENEX SCIENCE EN-STH EN-RC chamber 제어 통신 매뉴얼 | 개별 모델 웹 검색 실제 실행; 조회 원문은 logs/batch_011.json 보존
MOD-92b71df360389aae | ENEX "EN-STH" 통신 | 개별 모델 웹 검색 실제 실행; 조회 원문은 logs/batch_011.json 보존
MOD-f83c1ce8c00b6558 | Solar Electronics "9233-50-TS-50-N" remote control programming manual driver GitHub | 개별 제조사/모델 실제 웹 검색. 원응답: logs/batch_72.json; 검색 색인 일치 후보 검토.
MOD-f4aa8b72d5728f81 | Amplifier Research ("FL7218" OR "FL8009" OR "FL7006" OR "FL7040" OR "FP3000") remote commands manual | 모델/계열명을 명시한 실제 공개 웹 검색. 원문 검색기록: results/other_measurement/logs/group17_ar.json
MOD-f4aa8b72d5728f81 | site:github.com ("FL7006" OR "FL8009" OR "FL7218" OR "FL7040" OR "FP3000") | 모델/계열명을 명시한 실제 공개 웹 검색. 원문 검색기록: results/other_measurement/logs/group17_ar.json
MOD-f4aa8b72d5728f81 | "FL7006" programming manual | 모델/계열명을 명시한 실제 공개 웹 검색. 원문 검색기록: results/other_measurement/logs/group17_ar.json
MOD-f4aa8b72d5728f81 | "FL7218" "FL7040" remote command | 모델/계열명을 명시한 실제 공개 웹 검색. 원문 검색기록: results/other_measurement/logs/group17_ar.json
MOD-f4aa8b72d5728f81 | "FL8009" "FI8000" manual | 모델/계열명을 명시한 실제 공개 웹 검색. 원문 검색기록: results/other_measurement/logs/group17_ar.json
MOD-f4aa8b72d5728f81 | "FP3000" "manual" | 모델/계열명을 명시한 실제 공개 웹 검색. 원문 검색기록: results/other_measurement/logs/group17_ar.json
MOD-b397964b3ae0cae4 | Amplifier Research "AT3000" remote control programming manual driver GitHub | 개별 제조사/모델 실제 웹 검색. 원응답: logs/extra_32.json; 검색 색인 일치 후보 검토. 최종 형식 확인: logs/final_scope_search.json.
MOD-b397964b3ae0cae4 | Amplifier Research "AT3000" manual interface | 개별 제조사/모델 실제 웹 검색. 원응답: logs/extra_32.json; 검색 색인 일치 후보 검토. 최종 형식 확인: logs/final_scope_search.json.
MOD-b397964b3ae0cae4 | "AR" "AT3000" antenna amplifier | 개별 제조사/모델 실제 웹 검색. 원응답: logs/extra_32.json; 검색 색인 일치 후보 검토. 최종 형식 확인: logs/final_scope_search.json.
MOD-bead3df1be664895 | AR / Amplifier Research "FI7000" manual programming driver API GitHub | 개별 모델 웹 검색 실제 실행; 원문 검색 로그: batch_064.json, follow_instruments.json. sources의 access는 개별 원문 접근 수준이며 실기 검증과 별개.
MOD-bead3df1be664895 | Amplifier Research FI7000 LabVIEW USB driver manual | 개별 모델 웹 검색 실제 실행; 원문 검색 로그: batch_064.json, follow_instruments.json. sources의 access는 개별 원문 접근 수준이며 실기 검증과 별개.
MOD-8205113bbe2fd3f9 | Rohde Schwarz "ESU26" programming manual driver remote control | 개별 웹 검색 logs/batch015.json; 공개 저장소 5개 파일 목록·원문 모델 대조; 후보 근거 logs/search_candidates.json (g063). 수동 근거 검토: logs/manual_curation.json 및 open*.json; 추가 검색 extra*.json.
MOD-8205113bbe2fd3f9 | Rohde Schwarz ESU8 ESU26 ESU40 CMU300 CBT instrument driver | 개별 웹 검색 logs/batch015.json; 공개 저장소 5개 파일 목록·원문 모델 대조; 후보 근거 logs/search_candidates.json (g063). 수동 근거 검토: logs/manual_curation.json 및 open*.json; 추가 검색 extra*.json.
MOD-e23ced290fa8868c | Amplifier Research "40S4G18" remote control programming manual driver GitHub | 개별 제조사/모델 실제 웹 검색. 원응답: logs/batch_72.json; 검색 색인 일치 후보 검토.
MOD-58da1e5ffd7ae3dd | (주)대영이엔티 DREP-11050 manual programming software | 개별 모델 공개 웹 조회; 원본 응답 search_085.json; 보완 조회 follow_rare_power.json; 공개 저장소 모델 파일 검색은 repository_model_scan.json 참조
MOD-58da1e5ffd7ae3dd | "DREP-11050" OR "DREP-11020" OR "DEFC-1010VT" | 개별 모델 공개 웹 조회; 원본 응답 search_085.json; 보완 조회 follow_rare_power.json; 공개 저장소 모델 파일 검색은 repository_model_scan.json 참조
MOD-cb75e1d09ef99073 | YAMAHA "PC9501N" remote control programming manual driver GitHub | 개별 제조사/모델 실제 웹 검색. 원응답: logs/batch_72.json; 검색 색인 일치 후보 검토.
MOD-811513abfbdf53ec | Solar Electronics "8616-50-TS-200-N" remote control programming manual driver GitHub | 개별 제조사/모델 실제 웹 검색. 원응답: logs/batch_72.json; 검색 색인 일치 후보 검토.
MOD-cb317e10dec627d1 | Solar Electronics "9355-1" remote control programming manual driver GitHub | 개별 제조사/모델 실제 웹 검색. 원응답: logs/batch_72.json; 검색 색인 일치 후보 검토.
MOD-33132b7de3d4f921 | Solar Electronics "9354-1" remote control programming manual driver GitHub | 개별 제조사/모델 실제 웹 검색. 원응답: logs/batch_72.json; 검색 색인 일치 후보 검토.
MOD-50c9a0ce510c28ad | Solar Electronics "2854-1" remote control programming manual driver GitHub | 개별 제조사/모델 실제 웹 검색. 원응답: logs/batch_72.json; 검색 색인 일치 후보 검토.
MOD-e5298445595a74c3 | Amplifier Research "100SIG4" remote control programming manual driver GitHub | 개별 제조사/모델 실제 웹 검색. 원응답: logs/extra_32.json; 검색 색인 일치 후보 검토.
MOD-e5298445595a74c3 | Amplifier Research "100S1G4" manual interface | 개별 제조사/모델 실제 웹 검색. 원응답: logs/extra_32.json; 검색 색인 일치 후보 검토.
MOD-ee36cda06c84ba8c | Rohde Schwarz "ESPI" programming manual driver remote control | 개별 웹 검색 logs/batch016.json; 공개 저장소 5개 파일 목록·원문 모델 대조; 후보 근거 logs/search_candidates.json (g064). 수동 근거 검토: logs/manual_curation.json 및 open*.json; 추가 검색 extra*.json.
MOD-f07ed61b7c4054fe | HP Agilent Keysight "33120A" programming manual driver remote control | 개별 웹 검색 logs/batch016.json; 공개 저장소 5개 파일 목록·원문 모델 대조; 후보 근거 logs/search_candidates.json (g065). 수동 근거 검토: logs/manual_curation.json 및 open*.json; 추가 검색 extra*.json.
MOD-e4ae17d867910e21 | HP Agilent Keysight "8648C" programming manual driver remote control | 개별 웹 검색 logs/batch004.json; 공개 저장소 5개 파일 목록·원문 모델 대조; 후보 근거 logs/search_candidates.json (g016). 수동 근거 검토: logs/manual_curation.json 및 open*.json; 추가 검색 extra*.json.
MOD-6bcb4e696aaf28ec | PNE SOLUTION BT5V100A12CH manual programming software | 개별 모델 공개 웹 조회; 원본 응답 search_087.json; 보완 조회 follow_custom_cycler.json; 공개 저장소 모델 파일 검색은 repository_model_scan.json 참조
MOD-6bcb4e696aaf28ec | "BT5V100A12CH" OR "BT5V300A4CH" OR "PSC200-300P" | 개별 모델 공개 웹 조회; 원본 응답 search_087.json; 보완 조회 follow_custom_cycler.json; 공개 저장소 모델 파일 검색은 repository_model_scan.json 참조
MOD-dc61d89c6c670e7a | YOKOGAWA TY720 manual programming software | 개별 모델 공개 웹 조회; 원본 응답 search_088.json; 공개 저장소 모델 파일 검색은 repository_model_scan.json 참조
MOD-f4161a7ad3ebeff1 | ASSOCIATED RESEARCH 7715 manual programming software | 개별 모델 공개 웹 조회; 원본 응답 search_089.json; 공개 저장소 모델 파일 검색은 repository_model_scan.json 참조
MOD-150fdaf6ed605ddf | KIKUSUI TOS6210 manual programming software | 개별 모델 공개 웹 조회; 원본 응답 search_091.json; 공개 저장소 모델 파일 검색은 repository_model_scan.json 참조
MOD-570a06ee5a5d6a43 | Newtons4th PPA500 manual programming software | 개별 모델 공개 웹 조회; 원본 응답 search_092.json; 공개 저장소 모델 파일 검색은 repository_model_scan.json 참조
MOD-87c9b308a93e15d5 | FAMTECH "EDS7000LS3-480" manual communication software GitHub | 개별 모델 웹 검색 실제 실행; 조회 원문은 logs/batch_011.json 보존
MOD-87c9b308a93e15d5 | FAMTECH vibration EDS controller software API GitHub | 개별 모델 웹 검색 실제 실행; 조회 원문은 logs/batch_011.json 보존
MOD-87c9b308a93e15d5 | FAMTECH 진동시험기 제어 컨트롤러 | 개별 모델 웹 검색 실제 실행; 조회 원문은 logs/batch_011.json 보존
MOD-2e824daa226b2f00 | HP Agilent Keysight "E3642A" programming manual driver remote control | 개별 웹 검색 logs/batch016.json; 공개 저장소 5개 파일 목록·원문 모델 대조; 후보 근거 logs/search_candidates.json (g066). 수동 근거 검토: logs/manual_curation.json 및 open*.json; 추가 검색 extra*.json.
MOD-07604218591c8451 | Rohde Schwarz "NRP-Z81" programming manual driver remote control | 개별 웹 검색 logs/batch016.json; 공개 저장소 5개 파일 목록·원문 모델 대조; 후보 근거 logs/search_candidates.json (g067). 수동 근거 검토: logs/manual_curation.json 및 open*.json; 추가 검색 extra*.json.
MOD-357c74d3e6701fac | CERNEX "CBLV3185040-01" remote control programming manual driver GitHub | 개별 제조사/모델 실제 웹 검색. 원응답: logs/extra_32.json; 검색 색인 일치 후보 검토.
MOD-357c74d3e6701fac | CERNEX "CBLV3185040-01" manual interface | 개별 제조사/모델 실제 웹 검색. 원응답: logs/extra_32.json; 검색 색인 일치 후보 검토.
MOD-2ed709c122773dfe | Rohde Schwarz "RTO64" programming manual driver remote control | 개별 웹 검색 logs/batch008.json; 공개 저장소 5개 파일 목록·원문 모델 대조; 후보 근거 logs/search_candidates.json (g033). 수동 근거 검토: logs/manual_curation.json 및 open*.json; 추가 검색 extra*.json.
MOD-2ed709c122773dfe | Rohde Schwarz RsRto RTO1004 RTO2022 RTO64 RsMxo MXO34 Python GitHub | 개별 웹 검색 logs/batch008.json; 공개 저장소 5개 파일 목록·원문 모델 대조; 후보 근거 logs/search_candidates.json (g033). 수동 근거 검토: logs/manual_curation.json 및 open*.json; 추가 검색 extra*.json.
MOD-2ed709c122773dfe | Rohde Schwarz "RTO64" programming | 개별 웹 검색 logs/batch008.json; 공개 저장소 5개 파일 목록·원문 모델 대조; 후보 근거 logs/search_candidates.json (g033). 수동 근거 검토: logs/manual_curation.json 및 open*.json; 추가 검색 extra*.json.
MOD-003090cffcae87dd | Mitutoyo ("500-153-30" OR "500-151-30" OR "500-180-30" OR "293-821-30") data output | 모델/계열명을 명시한 실제 공개 웹 검색. 원문 검색기록: results/other_measurement/logs/mitutoyo_apx.json
MOD-003090cffcae87dd | Mitutoyo ("CD-15APX" OR "CD-20APX" OR "CD-6" OR "CD-60C" OR "CD-30C" OR "CD-15CP" OR "CD-15CPX") data output USB | 모델/계열명을 명시한 실제 공개 웹 검색. 원문 검색기록: results/other_measurement/logs/mitutoyo_apx.json
MOD-003090cffcae87dd | Mitutoyo SJ-411 software USB communication | 모델/계열명을 명시한 실제 공개 웹 검색. 원문 검색기록: results/other_measurement/logs/mitutoyo_apx.json
MOD-003090cffcae87dd | site:github.com Mitutoyo Digimatic | 모델/계열명을 명시한 실제 공개 웹 검색. 원문 검색기록: results/other_measurement/logs/mitutoyo_apx.json
MOD-003090cffcae87dd | site:mitutoyo.co.jp "CD-15APX" 出力 | 모델/계열명을 명시한 실제 공개 웹 검색. 원문 검색기록: results/other_measurement/logs/mitutoyo_apx.json
MOD-003090cffcae87dd | site:mitutoyo.co.jp "CD-20APX" 出力 | 모델/계열명을 명시한 실제 공개 웹 검색. 원문 검색기록: results/other_measurement/logs/mitutoyo_apx.json
MOD-003090cffcae87dd | site:mitutoyo.com "CD-6" "ASX" output | 모델/계열명을 명시한 실제 공개 웹 검색. 원문 검색기록: results/other_measurement/logs/mitutoyo_apx.json
MOD-003090cffcae87dd | site:github.com Mitutoyo Digimatic SPC | 모델/계열명을 명시한 실제 공개 웹 검색. 원문 검색기록: results/other_measurement/logs/mitutoyo_apx.json
MOD-38ed527c8b496d02 | PNE SOLUTION BT5V300A4CH manual programming software | 개별 모델 공개 웹 조회; 원본 응답 search_093.json; 보완 조회 follow_custom_cycler.json; 공개 저장소 모델 파일 검색은 repository_model_scan.json 참조
MOD-38ed527c8b496d02 | "BT5V100A12CH" OR "BT5V300A4CH" OR "PSC200-300P" | 개별 모델 공개 웹 조회; 원본 응답 search_093.json; 보완 조회 follow_custom_cycler.json; 공개 저장소 모델 파일 검색은 repository_model_scan.json 참조
MOD-c7163884035d1865 | Rohde Schwarz "CMX500" programming manual driver remote control | 개별 웹 검색 logs/batch017.json; 공개 저장소 5개 파일 목록·원문 모델 대조; 후보 근거 logs/search_candidates.json (g068). 수동 근거 검토: logs/manual_curation.json 및 open*.json; 추가 검색 extra*.json.
MOD-0f38d6bfc7fad4c3 | Rohde Schwarz "FSV40" programming manual driver remote control | 개별 웹 검색 logs/batch017.json; 공개 저장소 5개 파일 목록·원문 모델 대조; 후보 근거 logs/search_candidates.json (g069). 수동 근거 검토: logs/manual_curation.json 및 open*.json; 추가 검색 extra*.json.
MOD-0f38d6bfc7fad4c3 | Rohde Schwarz RsFsw FSW67 FSW85 RsFsv FSV30 FSV40 Python GitHub | 개별 웹 검색 logs/batch017.json; 공개 저장소 5개 파일 목록·원문 모델 대조; 후보 근거 logs/search_candidates.json (g069). 수동 근거 검토: logs/manual_curation.json 및 open*.json; 추가 검색 extra*.json.
MOD-721496bcf46361d4 | PANASONIC "VP-8133A" remote control programming manual driver GitHub | 개별 제조사/모델 실제 웹 검색. 원응답: logs/batch_72.json; 검색 색인 일치 후보 검토.
MOD-4fd74021285c5be3 | LEVEAR "VP-8195T" remote control programming manual driver GitHub | 개별 제조사/모델 실제 웹 검색. 원응답: logs/extra_32.json; 검색 색인 일치 후보 검토.
MOD-4fd74021285c5be3 | LEVEAR "VP-8195T" manual interface | 개별 제조사/모델 실제 웹 검색. 원응답: logs/extra_32.json; 검색 색인 일치 후보 검토.
MOD-7bc289adbc88225e | "YOTOHO" "CF4-P61A" | 모델/계열명을 명시한 실제 공개 웹 검색. 원문 검색기록: results/other_measurement/logs/community_followup131.json
MOD-7bc289adbc88225e | "SHINWA" "76447" data output | 모델/계열명을 명시한 실제 공개 웹 검색. 원문 검색기록: results/other_measurement/logs/community_followup131.json
MOD-7bc289adbc88225e | "PANASONIC" "VP-7782A" GPIB programming | 모델/계열명을 명시한 실제 공개 웹 검색. 원문 검색기록: results/other_measurement/logs/community_followup131.json
MOD-7bc289adbc88225e | "PANASONIC" "VP-7723B" GPIB programming | 모델/계열명을 명시한 실제 공개 웹 검색. 원문 검색기록: results/other_measurement/logs/community_followup131.json
MOD-7bc289adbc88225e | site:github.com "VP-7782A" "PANASONIC" | 모델/계열명을 명시한 실제 공개 웹 검색. 원문 검색기록: results/other_measurement/logs/community_followup131.json
MOD-6a688b3180ab576b | "YOTOHO" "CF4-P61A" | 모델/계열명을 명시한 실제 공개 웹 검색. 원문 검색기록: results/other_measurement/logs/community_followup132.json
MOD-6a688b3180ab576b | "SHINWA" "76447" data output | 모델/계열명을 명시한 실제 공개 웹 검색. 원문 검색기록: results/other_measurement/logs/community_followup132.json
MOD-6a688b3180ab576b | "PANASONIC" "VP-7782A" GPIB programming | 모델/계열명을 명시한 실제 공개 웹 검색. 원문 검색기록: results/other_measurement/logs/community_followup132.json
MOD-6a688b3180ab576b | "PANASONIC" "VP-7723B" GPIB programming | 모델/계열명을 명시한 실제 공개 웹 검색. 원문 검색기록: results/other_measurement/logs/community_followup132.json
MOD-6a688b3180ab576b | site:github.com "VP-7723B" "PANASONIC" | 모델/계열명을 명시한 실제 공개 웹 검색. 원문 검색기록: results/other_measurement/logs/community_followup132.json
MOD-da48cf06d98a69fc | 이지티엠아이 EDS-2120 manual programming software | 개별 모델 공개 웹 조회; 원본 응답 search_094.json; 공개 저장소 모델 파일 검색은 repository_model_scan.json 참조
MOD-37a540a566aece5d | KSNet "Antenna Mast" manual programming driver API GitHub | 개별 모델 웹 검색 실제 실행; 원문 검색 로그: batch_064.json. sources의 access는 개별 원문 접근 수준이며 실기 검증과 별개.
MOD-bc8b33afa83e9cd7 | Rohde Schwarz "HMF2550" programming manual driver remote control | 개별 웹 검색 logs/batch017.json; 공개 저장소 5개 파일 목록·원문 모델 대조; 후보 근거 logs/search_candidates.json (g070). 수동 근거 검토: logs/manual_curation.json 및 open*.json; 추가 검색 extra*.json.
MOD-541504f6aadfb9ce | Rohde Schwarz "ESW8" programming manual driver remote control | 개별 웹 검색 logs/batch005.json; 공개 저장소 5개 파일 목록·원문 모델 대조; 후보 근거 logs/search_candidates.json (g023). 수동 근거 검토: logs/manual_curation.json 및 open*.json; 추가 검색 extra*.json.
MOD-541504f6aadfb9ce | Rohde Schwarz ESW8 ESW26 ESW44 ESR7 FSV3004 instrument driver | 개별 웹 검색 logs/batch005.json; 공개 저장소 5개 파일 목록·원문 모델 대조; 후보 근거 logs/search_candidates.json (g023). 수동 근거 검토: logs/manual_curation.json 및 open*.json; 추가 검색 extra*.json.
MOD-9bda0f36e0dff2f7 | NEWARE CE-6004n-100V50A-H manual programming software | 개별 모델 공개 웹 조회; 원본 응답 search_095.json; 공개 저장소 모델 파일 검색은 repository_model_scan.json 참조
MOD-6b4cf50f7adb8837 | INNCO Systems "AS1700-EP" manual programming driver API GitHub | 개별 모델 웹 검색 실제 실행; 원문 검색 로그: batch_064.json, follow_innco.json, follow_masts2.json. sources의 access는 개별 원문 접근 수준이며 실기 검증과 별개.
MOD-6b4cf50f7adb8837 | INNCO "AS1700" "EP" controller | 개별 모델 웹 검색 실제 실행; 원문 검색 로그: batch_064.json, follow_innco.json, follow_masts2.json. sources의 access는 개별 원문 접근 수준이며 실기 검증과 별개.
MOD-6b4cf50f7adb8837 | "INNCO" "AS1700" | 개별 모델 웹 검색 실제 실행; 원문 검색 로그: batch_064.json, follow_innco.json, follow_masts2.json. sources의 access는 개별 원문 접근 수준이며 실기 검증과 별개.
MOD-0cd0a4b511902f14 | NEWARE CT-4032-10V10A-NFA manual programming software | 개별 모델 공개 웹 조회; 원본 응답 search_096.json; 공개 저장소 모델 파일 검색은 repository_model_scan.json 참조
MOD-1bc09e7e5c5d80d5 | Rohde Schwarz "FSV40" programming manual driver remote control | 개별 웹 검색 logs/batch017.json; 공개 저장소 5개 파일 목록·원문 모델 대조; 후보 근거 logs/search_candidates.json (g069). 수동 근거 검토: logs/manual_curation.json 및 open*.json; 추가 검색 extra*.json.
MOD-1bc09e7e5c5d80d5 | Rohde Schwarz RsFsw FSW67 FSW85 RsFsv FSV30 FSV40 Python GitHub | 개별 웹 검색 logs/batch017.json; 공개 저장소 5개 파일 목록·원문 모델 대조; 후보 근거 logs/search_candidates.json (g069). 수동 근거 검토: logs/manual_curation.json 및 open*.json; 추가 검색 extra*.json.
MOD-0a0d366f3a222de3 | HCT "Input 2 + LNA" manual programming driver API GitHub | 개별 모델 웹 검색 실제 실행; 원문 검색 로그: batch_064.json. sources의 access는 개별 원문 접근 수준이며 실기 검증과 별개.
MOD-121e551f3c6fb992 | HCT "input 2 + 6G HPF + LNA" manual programming driver API GitHub | 개별 모델 웹 검색 실제 실행; 원문 검색 로그: batch_068.json. sources의 access는 개별 원문 접근 수준이며 실기 검증과 별개.
MOD-044f3e943404d8e3 | HCT "input 2 + 3.3G HPF + LNA" manual programming driver API GitHub | 개별 모델 웹 검색 실제 실행; 원문 검색 로그: batch_068.json. sources의 access는 개별 원문 접근 수준이며 실기 검증과 별개.
MOD-5adbb91312032a7a | HCT "Input 2 + 1.2G HPF+LNA" manual programming driver API GitHub | 개별 모델 웹 검색 실제 실행; 원문 검색 로그: batch_068.json. sources의 access는 개별 원문 접근 수준이며 실기 검증과 별개.
MOD-74c64ce64e2f2c05 | HCT "Input 1 + 6G HPF + LNA" manual programming driver API GitHub | 개별 모델 웹 검색 실제 실행; 원문 검색 로그: batch_068.json. sources의 access는 개별 원문 접근 수준이며 실기 검증과 별개.
MOD-e74c6e30c50c4752 | HCT "Input 1 + LNA" manual programming driver API GitHub | 개별 모델 웹 검색 실제 실행; 원문 검색 로그: batch_072.json. sources의 access는 개별 원문 접근 수준이며 실기 검증과 별개.
MOD-2b817d89b9a0defa | HP Agilent Keysight "B2902B" programming manual driver remote control | 개별 웹 검색 logs/batch017.json; 공개 저장소 5개 파일 목록·원문 모델 대조; 후보 근거 logs/search_candidates.json (g071). 수동 근거 검토: logs/manual_curation.json 및 open*.json; 추가 검색 extra*.json.
MOD-8298e8f62ef8c2ab | SCHWARZBECK "NNBM 8124-800" remote control programming manual driver GitHub | 개별 제조사/모델 실제 웹 검색. 원응답: logs/batch_72.json; 검색 색인 일치 후보 검토.
MOD-24dc9ba1600091a5 | HP Agilent Keysight "RP7982A" programming manual driver remote control | 개별 웹 검색 logs/batch018.json; 공개 저장소 5개 파일 목록·원문 모델 대조; 후보 근거 logs/search_candidates.json (g072). 수동 근거 검토: logs/manual_curation.json 및 open*.json; 추가 검색 extra*.json.
MOD-8623c80c795566f7 | GRAPHTEC GL900 manual programming software | 개별 모델 공개 웹 조회; 원본 응답 search_098.json; 공개 저장소 모델 파일 검색은 repository_model_scan.json 참조
MOD-86c6ec5545caff71 | ESPEC "TSD-101-W" manual communication software GitHub | 개별 모델 웹 검색 실제 실행; 조회 원문은 logs/batch_012.json 보존
MOD-86c6ec5545caff71 | ESPEC ChamberConnectLibrary github SH-241 ATWG SH641 remote control | 개별 모델 웹 검색 실제 실행; 조회 원문은 logs/batch_012.json 보존
MOD-de1160b677844261 | HP Agilent Keysight "E3632A" programming manual driver remote control | 개별 웹 검색 logs/batch011.json; 공개 저장소 5개 파일 목록·원문 모델 대조; 후보 근거 logs/search_candidates.json (g044). 수동 근거 검토: logs/manual_curation.json 및 open*.json; 추가 검색 extra*.json.
MOD-811a987a8f90d36d | EMC PARTNER "ESD3000" remote control programming manual driver GitHub | 개별 제조사/모델 실제 웹 검색. 원응답: logs/batch_72.json; 검색 색인 일치 후보 검토.
MOD-f2da89c359469d8f | Graphtec GL220 manual programming software | 개별 모델 공개 웹 조회; 원본 응답 search_099.json; 공개 저장소 모델 파일 검색은 repository_model_scan.json 참조
MOD-0c6f59f938d02d63 | Rohde Schwarz "ZNL20" programming manual driver remote control | 개별 웹 검색 logs/batch018.json; 공개 저장소 5개 파일 목록·원문 모델 대조; 후보 근거 logs/search_candidates.json (g073). 수동 근거 검토: logs/manual_curation.json 및 open*.json; 추가 검색 extra*.json.
MOD-47492e77013449a6 | DIGITEK POWER DDPS 60K manual programming software | 개별 모델 공개 웹 조회; 원본 응답 search_100.json; 보완 조회 follow_digitek_exact.json; 보완 조회 follow_digitek_ko.json; 공개 저장소 모델 파일 검색은 repository_model_scan.json 참조
MOD-47492e77013449a6 | "DIGITEK POWER" "DEFC" | 개별 모델 공개 웹 조회; 원본 응답 search_100.json; 보완 조회 follow_digitek_exact.json; 보완 조회 follow_digitek_ko.json; 공개 저장소 모델 파일 검색은 repository_model_scan.json 참조
MOD-47492e77013449a6 | "디지텍파워" "DDPS" | 개별 모델 공개 웹 조회; 원본 응답 search_100.json; 보완 조회 follow_digitek_exact.json; 보완 조회 follow_digitek_ko.json; 공개 저장소 모델 파일 검색은 repository_model_scan.json 참조
MOD-465856b912246a19 | Testo "608-H1" "608-H2" interface software manual | 모델/계열명을 명시한 실제 공개 웹 검색. 원문 검색기록: results/other_measurement/logs/group03_testo608.json
MOD-465856b912246a19 | site:github.com Testo 608 | 모델/계열명을 명시한 실제 공개 웹 검색. 원문 검색기록: results/other_measurement/logs/group03_testo608.json
MOD-e67b9d1398cf1073 | Xantrex XPR 20-300 manual programming software | 개별 모델 공개 웹 조회; 원본 응답 search_101.json; 공개 저장소 모델 파일 검색은 repository_model_scan.json 참조
MOD-8749c5d65475f6d1 | SPEAG "MAGPy-8H3D+E3D / MAGPy-DAS" remote control programming manual driver GitHub | 개별 제조사/모델 실제 웹 검색. 원응답: logs/extra_32.json; 검색 색인 일치 후보 검토.
MOD-8749c5d65475f6d1 | SPEAG "MAGPy" manual interface | 개별 제조사/모델 실제 웹 검색. 원응답: logs/extra_32.json; 검색 색인 일치 후보 검토.
MOD-36298aba4d187b05 | ENEX SCIENCE "EN-SFO-704" manual communication software GitHub | 개별 모델 웹 검색 실제 실행; 조회 원문은 logs/batch_012.json 보존
MOD-36298aba4d187b05 | ENEX SCIENCE EN-STH EN-RC chamber 제어 통신 매뉴얼 | 개별 모델 웹 검색 실제 실행; 조회 원문은 logs/batch_012.json 보존
MOD-36298aba4d187b05 | ENEX "EN-STH" 통신 | 개별 모델 웹 검색 실제 실행; 조회 원문은 logs/batch_012.json 보존
MOD-5d86fa32c3887635 | STAUBLI "TX2-90XL spe" manual programming driver API GitHub | 개별 모델 웹 검색 실제 실행; 원문 검색 로그: batch_072.json, follow_staubli.json. sources의 access는 개별 원문 접근 수준이며 실기 검증과 별개.
MOD-5d86fa32c3887635 | site:speag.swiss DASY6 robot TX90XL TX60L API DASY5 | 개별 모델 웹 검색 실제 실행; 원문 검색 로그: batch_072.json, follow_staubli.json. sources의 access는 개별 원문 접근 수준이며 실기 검증과 별개.
MOD-b1e7e820910189ac | Schwarzbeck HS5136 manual interface | 모델/계열명을 명시한 실제 공개 웹 검색. 원문 검색기록: results/other_measurement/logs/komets_transmitters.json
MOD-b1e7e820910189ac | Pearson PRD-240 ripple detector manual | 모델/계열명을 명시한 실제 공개 웹 검색. 원문 검색기록: results/other_measurement/logs/komets_transmitters.json
MOD-b1e7e820910189ac | Komets EA2-TX-100 software | 모델/계열명을 명시한 실제 공개 웹 검색. 원문 검색기록: results/other_measurement/logs/komets_transmitters.json
MOD-b1e7e820910189ac | Komets KM3-EA communication manual | 모델/계열명을 명시한 실제 공개 웹 검색. 원문 검색기록: results/other_measurement/logs/komets_transmitters.json
MOD-b1e7e820910189ac | Komets "EA2-TX-100" dew point | 모델/계열명을 명시한 실제 공개 웹 검색. 원문 검색기록: results/other_measurement/logs/komets_transmitters.json
MOD-b1e7e820910189ac | "KM3-EA" dewpoint | 모델/계열명을 명시한 실제 공개 웹 검색. 원문 검색기록: results/other_measurement/logs/komets_transmitters.json
MOD-b1e7e820910189ac | "EA2-TX-100" modbus manual | 모델/계열명을 명시한 실제 공개 웹 검색. 원문 검색기록: results/other_measurement/logs/komets_transmitters.json
MOD-b1e7e820910189ac | site:github.com Michell Easidew | 모델/계열명을 명시한 실제 공개 웹 검색. 원문 검색기록: results/other_measurement/logs/komets_transmitters.json
MOD-fcd1bfb4ee156957 | ENEX SCIENCE "EN-HOF-150S" manual communication software GitHub | 개별 모델 웹 검색 실제 실행; 조회 원문은 logs/batch_012.json 보존
MOD-fcd1bfb4ee156957 | ENEX SCIENCE EN-STH EN-RC chamber 제어 통신 매뉴얼 | 개별 모델 웹 검색 실제 실행; 조회 원문은 logs/batch_012.json 보존
MOD-fcd1bfb4ee156957 | ENEX "EN-STH" 통신 | 개별 모델 웹 검색 실제 실행; 조회 원문은 logs/batch_012.json 보존
MOD-43cf662f0bda8042 | SCHWARZBECK "PVDC 8300" remote control programming manual driver GitHub | 개별 제조사/모델 실제 웹 검색. 원응답: logs/batch_72.json; 검색 색인 일치 후보 검토.
MOD-9b475053db366530 | Weiss Technik "CWK240/40-150" manual communication software GitHub | 개별 모델 웹 검색 실제 실행; 조회 원문은 logs/batch_012.json 보존
MOD-9b475053db366530 | Weiss Technik S!MPATI Simpac ASCII protocol github python | 개별 모델 웹 검색 실제 실행; 조회 원문은 logs/batch_012.json 보존
MOD-9b475053db366530 | Weiss Technik chamber python driver votsch github | 개별 모델 웹 검색 실제 실행; 조회 원문은 logs/batch_012.json 보존
MOD-dfd65db8cdfb8707 | KAISE CORPORATION SK-3800 manual programming software | 개별 모델 공개 웹 조회; 원본 응답 search_102.json; 공개 저장소 모델 파일 검색은 repository_model_scan.json 참조
MOD-95c10d64f0f1da41 | KIKUSUI TOS9301 manual programming software | 개별 모델 공개 웹 조회; 원본 응답 search_103.json; 공개 저장소 모델 파일 검색은 repository_model_scan.json 참조
MOD-9f161831c93ed6c7 | COM-POWER "CGO-51000" remote control programming manual driver GitHub | 개별 제조사/모델 실제 웹 검색. 원응답: logs/batch_72.json; 검색 색인 일치 후보 검토.
MOD-315ebf93eef368ed | WEISSTECKNIK "WPH1728/70/3/RUM" manual communication software GitHub | 개별 모델 웹 검색 실제 실행; 조회 원문은 logs/batch_013.json 보존
MOD-315ebf93eef368ed | Weiss Technik S!MPATI Simpac ASCII protocol github python | 개별 모델 웹 검색 실제 실행; 조회 원문은 logs/batch_013.json 보존
MOD-315ebf93eef368ed | Weiss Technik chamber python driver votsch github | 개별 모델 웹 검색 실제 실행; 조회 원문은 logs/batch_013.json 보존
MOD-f5a697b5f1290a2c | CASIO "HS-3(V)" software interface manual | 모델/계열명을 명시한 실제 공개 웹 검색. 원문 검색기록: results/other_measurement/logs/item139.json
MOD-f5a697b5f1290a2c | site:github.com "HS-3(V)" CASIO | 모델/계열명을 명시한 실제 공개 웹 검색. 원문 검색기록: results/other_measurement/logs/item139.json
MOD-ac661b4be90b2132 | "KOREA SIMULATOR" "Leak Tester" | 모델/계열명을 명시한 실제 공개 웹 검색. 원문 검색기록: results/other_measurement/logs/sparse_id_korean.json
MOD-ac661b4be90b2132 | "WAYTEC" digital caliper software | 모델/계열명을 명시한 실제 공개 웹 검색. 원문 검색기록: results/other_measurement/logs/sparse_id_korean.json
MOD-ac661b4be90b2132 | "에스와이씨" "VGP" | 모델/계열명을 명시한 실제 공개 웹 검색. 원문 검색기록: results/other_measurement/logs/sparse_id_korean.json
MOD-ac661b4be90b2132 | "한국차폐시스템" "VDI" | 모델/계열명을 명시한 실제 공개 웹 검색. 원문 검색기록: results/other_measurement/logs/sparse_id_korean.json
MOD-1f6f2b935128bc9c | INNCO Systems "DT2000-2t" manual programming driver API GitHub | 개별 모델 웹 검색 실제 실행; 원문 검색 로그: batch_072.json. sources의 access는 개별 원문 접근 수준이며 실기 검증과 별개.
MOD-4ce364f798e4ace4 | SCHWARZBECK "BNB 8652" remote control programming manual driver GitHub | 개별 제조사/모델 실제 웹 검색. 원응답: logs/batch_72.json; 검색 색인 일치 후보 검토.
MOD-7864b56ddaefd1bd | CAS ("DB2-150" OR "CASTONII" OR "BWII-15" OR "BWII-150") RS232 manual | 모델/계열명을 명시한 실제 공개 웹 검색. 원문 검색기록: results/other_measurement/logs/cas_manuals_bench.json
MOD-7864b56ddaefd1bd | CAS ("HB-250" OR "HB-75" OR "ECB-150" OR "MW-2N" OR "25AC") interface manual | 모델/계열명을 명시한 실제 공개 웹 검색. 원문 검색기록: results/other_measurement/logs/cas_manuals_bench.json
MOD-7864b56ddaefd1bd | site:github.com CAS scale RS232 | 모델/계열명을 명시한 실제 공개 웹 검색. 원문 검색기록: results/other_measurement/logs/cas_manuals_bench.json
MOD-7864b56ddaefd1bd | CAS "DB2-150" manual RS232 interface | 모델/계열명을 명시한 실제 공개 웹 검색. 원문 검색기록: results/other_measurement/logs/cas_manuals_bench.json
MOD-7864b56ddaefd1bd | site:github.com CAS "DB2-150" | 모델/계열명을 명시한 실제 공개 웹 검색. 원문 검색기록: results/other_measurement/logs/cas_manuals_bench.json
MOD-7864b56ddaefd1bd | CAS BW-II manual RS232 protocol | 모델/계열명을 명시한 실제 공개 웹 검색. 원문 검색기록: results/other_measurement/logs/cas_manuals_bench.json
MOD-7864b56ddaefd1bd | CAS DB-II manual communication RS232 | 모델/계열명을 명시한 실제 공개 웹 검색. 원문 검색기록: results/other_measurement/logs/cas_manuals_bench.json
MOD-7864b56ddaefd1bd | site:cas.co.kr BW-II RS232 | 모델/계열명을 명시한 실제 공개 웹 검색. 원문 검색기록: results/other_measurement/logs/cas_manuals_bench.json
MOD-7864b56ddaefd1bd | site:github.com CAS scale BW DB protocol | 모델/계열명을 명시한 실제 공개 웹 검색. 원문 검색기록: results/other_measurement/logs/cas_manuals_bench.json
MOD-ec62e485dc8f9806 | CAS ("DB2-150" OR "CASTONII" OR "BWII-15" OR "BWII-150") RS232 manual | 모델/계열명을 명시한 실제 공개 웹 검색. 원문 검색기록: results/other_measurement/logs/cas_caston.json
MOD-ec62e485dc8f9806 | CAS ("HB-250" OR "HB-75" OR "ECB-150" OR "MW-2N" OR "25AC") interface manual | 모델/계열명을 명시한 실제 공개 웹 검색. 원문 검색기록: results/other_measurement/logs/cas_caston.json
MOD-ec62e485dc8f9806 | site:github.com CAS scale RS232 | 모델/계열명을 명시한 실제 공개 웹 검색. 원문 검색기록: results/other_measurement/logs/cas_caston.json
MOD-ec62e485dc8f9806 | CAS "CASTONII PLUS-EB" manual RS232 interface | 모델/계열명을 명시한 실제 공개 웹 검색. 원문 검색기록: results/other_measurement/logs/cas_caston.json
MOD-ec62e485dc8f9806 | site:github.com CAS "CASTONII PLUS-EB" | 모델/계열명을 명시한 실제 공개 웹 검색. 원문 검색기록: results/other_measurement/logs/cas_caston.json
MOD-ec62e485dc8f9806 | CAS CASTON II PLUS EB manual Bluetooth protocol | 모델/계열명을 명시한 실제 공개 웹 검색. 원문 검색기록: results/other_measurement/logs/cas_caston.json
MOD-ec62e485dc8f9806 | site:cas.co.kr CASTON 통신 | 모델/계열명을 명시한 실제 공개 웹 검색. 원문 검색기록: results/other_measurement/logs/cas_caston.json
MOD-ec62e485dc8f9806 | site:github.com CAS CASTON | 모델/계열명을 명시한 실제 공개 웹 검색. 원문 검색기록: results/other_measurement/logs/cas_caston.json
MOD-761b0713bc85bba5 | MONTENA "PG1275E" remote control programming manual driver GitHub | 개별 제조사/모델 실제 웹 검색. 원응답: logs/batch_72.json; 검색 색인 일치 후보 검토.
MOD-74874ace03ad980f | HIOKI RM3548 manual programming software | 개별 모델 공개 웹 조회; 원본 응답 search_105.json; 보완 조회 follow_hioki_rm48_usb.json; 공개 저장소 모델 파일 검색은 repository_model_scan.json 참조
MOD-74874ace03ad980f | "RM3548" "USB" "mass" | 개별 모델 공개 웹 조회; 원본 응답 search_105.json; 보완 조회 follow_hioki_rm48_usb.json; 공개 저장소 모델 파일 검색은 repository_model_scan.json 참조
MOD-a0bffd9447085ad2 | SPEAG "DAKS-12" remote control programming manual driver GitHub | 개별 제조사/모델 실제 웹 검색. 원응답: logs/batch_72.json; 검색 색인 일치 후보 검토.
MOD-66dcdd9a086e74e9 | CHROMA 63804 manual programming software | 개별 모델 공개 웹 조회; 원본 응답 search_106.json; 공개 저장소 모델 파일 검색은 repository_model_scan.json 참조
MOD-42bc791cb381d92e | HIOKI LR8402 manual programming software | 개별 모델 공개 웹 조회; 원본 응답 search_107.json; 보완 조회 follow_hio_lr.json; 공개 저장소 모델 파일 검색은 repository_model_scan.json 참조
MOD-42bc791cb381d92e | HIOKI LR8431 LR8432 Logger Utility SF1000 USB | 개별 모델 공개 웹 조회; 원본 응답 search_107.json; 보완 조회 follow_hio_lr.json; 공개 저장소 모델 파일 검색은 repository_model_scan.json 참조
MOD-dfa869ff03e5fc5a | HIOKI LR8400 manual programming software | 개별 모델 공개 웹 조회; 원본 응답 search_108.json; 보완 조회 follow_hio_lr.json; 공개 저장소 모델 파일 검색은 repository_model_scan.json 참조
MOD-dfa869ff03e5fc5a | HIOKI LR8431 LR8432 Logger Utility SF1000 USB | 개별 모델 공개 웹 조회; 원본 응답 search_108.json; 보완 조회 follow_hio_lr.json; 공개 저장소 모델 파일 검색은 repository_model_scan.json 참조
MOD-bf446af87b4afbf1 | "HANNA" "HI96821" interface manual | 모델/계열명을 명시한 실제 공개 웹 검색. 원문 검색기록: results/other_measurement/logs/community_followup144.json
MOD-bf446af87b4afbf1 | "HANNA" "HI98197" USB software | 모델/계열명을 명시한 실제 공개 웹 검색. 원문 검색기록: results/other_measurement/logs/community_followup144.json
MOD-bf446af87b4afbf1 | "HANNA" "HI8424" interface manual | 모델/계열명을 명시한 실제 공개 웹 검색. 원문 검색기록: results/other_measurement/logs/community_followup144.json
MOD-bf446af87b4afbf1 | "HANNA" "HI99191" interface manual | 모델/계열명을 명시한 실제 공개 웹 검색. 원문 검색기록: results/other_measurement/logs/community_followup144.json
MOD-bf446af87b4afbf1 | site:github.com "HI96821" "HANNA" | 모델/계열명을 명시한 실제 공개 웹 검색. 원문 검색기록: results/other_measurement/logs/community_followup144.json
MOD-629364782e994d19 | ENEX SCIENCE "EN-VTH-120-5K-VH" manual communication software GitHub | 개별 모델 웹 검색 실제 실행; 조회 원문은 logs/batch_013.json 보존
MOD-629364782e994d19 | ENEX SCIENCE EN-STH EN-RC chamber 제어 통신 매뉴얼 | 개별 모델 웹 검색 실제 실행; 조회 원문은 logs/batch_013.json 보존
MOD-629364782e994d19 | ENEX "EN-STH" 통신 | 개별 모델 웹 검색 실제 실행; 조회 원문은 logs/batch_013.json 보존
MOD-93060d15ffd7ff5c | UNHOLTZ-DICKIE "2XSAI120-T2000-64-3" manual communication software GitHub | 개별 모델 웹 검색 실제 실행; 조회 원문은 logs/batch_013.json 보존
MOD-93060d15ffd7ff5c | UNHOLTZ DICKIE "T2000" "controller" | 개별 모델 웹 검색 실제 실행; 조회 원문은 logs/batch_013.json 보존
MOD-568f5947dbf01bd7 | Q-LAB "Q-FOG CRH1100HSCR" manual communication software GitHub | 개별 모델 웹 검색 실제 실행; 조회 원문은 logs/batch_013.json 보존
MOD-568f5947dbf01bd7 | Q-LAB Q-FOG CRH controller PC software communication API | 개별 모델 웹 검색 실제 실행; 조회 원문은 logs/batch_013.json 보존
MOD-cce2c77941498791 | Weiss Technik "EA55-2-4L-WC-X" manual communication software GitHub | 개별 모델 웹 검색 실제 실행; 조회 원문은 logs/batch_014.json 보존
MOD-cce2c77941498791 | Weiss Technik S!MPATI Simpac ASCII protocol github python | 개별 모델 웹 검색 실제 실행; 조회 원문은 logs/batch_014.json 보존
MOD-cce2c77941498791 | Weiss Technik chamber python driver votsch github | 개별 모델 웹 검색 실제 실행; 조회 원문은 logs/batch_014.json 보존
MOD-eaceff2a85768e57 | Weiss Technik "weisstechnik ESS C/1300/70/15" manual communication software GitHub | 개별 모델 웹 검색 실제 실행; 조회 원문은 logs/batch_014.json 보존
MOD-eaceff2a85768e57 | Weiss Technik S!MPATI Simpac ASCII protocol github python | 개별 모델 웹 검색 실제 실행; 조회 원문은 logs/batch_014.json 보존
MOD-eaceff2a85768e57 | Weiss Technik chamber python driver votsch github | 개별 모델 웹 검색 실제 실행; 조회 원문은 logs/batch_014.json 보존
MOD-a7d41fe24f811249 | Weiss Technik "weisstechnik ESS C/1500/70/5" manual communication software GitHub | 개별 모델 웹 검색 실제 실행; 조회 원문은 logs/batch_014.json 보존
MOD-a7d41fe24f811249 | Weiss Technik S!MPATI Simpac ASCII protocol github python | 개별 모델 웹 검색 실제 실행; 조회 원문은 logs/batch_014.json 보존
MOD-a7d41fe24f811249 | Weiss Technik chamber python driver votsch github | 개별 모델 웹 검색 실제 실행; 조회 원문은 logs/batch_014.json 보존
MOD-038f4b2ae24e2a85 | ACUBA "CSIR-10" software interface manual | 모델/계열명을 명시한 실제 공개 웹 검색. 원문 검색기록: results/other_measurement/logs/item145.json
MOD-038f4b2ae24e2a85 | site:github.com "CSIR-10" ACUBA | 모델/계열명을 명시한 실제 공개 웹 검색. 원문 검색기록: results/other_measurement/logs/item145.json
MOD-4cb9e75fa82b6698 | "HANNA" "HI96821" interface manual | 모델/계열명을 명시한 실제 공개 웹 검색. 원문 검색기록: results/other_measurement/logs/community_followup146.json
MOD-4cb9e75fa82b6698 | "HANNA" "HI98197" USB software | 모델/계열명을 명시한 실제 공개 웹 검색. 원문 검색기록: results/other_measurement/logs/community_followup146.json
MOD-4cb9e75fa82b6698 | "HANNA" "HI8424" interface manual | 모델/계열명을 명시한 실제 공개 웹 검색. 원문 검색기록: results/other_measurement/logs/community_followup146.json
MOD-4cb9e75fa82b6698 | "HANNA" "HI99191" interface manual | 모델/계열명을 명시한 실제 공개 웹 검색. 원문 검색기록: results/other_measurement/logs/community_followup146.json
MOD-4cb9e75fa82b6698 | site:github.com "HI98197" "HANNA" | 모델/계열명을 명시한 실제 공개 웹 검색. 원문 검색기록: results/other_measurement/logs/community_followup146.json
IDENTITY-EQ-001550 | JUHOTECH Immersion Tester controller communication software manual GitHub | 개별 모델 웹 검색 실제 실행; 조회 원문은 logs/batch_014.json 보존
MOD-bf79bb0851b69b8a | AMETEK XG60-25 manual programming software | 개별 모델 공개 웹 조회; 원본 응답 search_109.json; 공개 저장소 모델 파일 검색은 repository_model_scan.json 참조
MOD-6ab4ae0c6683c3fa | YOKOGAWA WT310E manual programming software | 개별 모델 공개 웹 조회; 원본 응답 search_110.json; 공개 저장소 모델 파일 검색은 repository_model_scan.json 참조
MOD-f183d948fc590a8b | ETS EMCO "Model 2090 Multi-Device Controller" manual programming driver API GitHub | 개별 모델 웹 검색 실제 실행; 원문 검색 로그: batch_072.json, follow_ets.json. sources의 access는 개별 원문 접근 수준이며 실기 검증과 별개.
MOD-f183d948fc590a8b | ETS Lindgren 2090 github python driver | 개별 모델 웹 검색 실제 실행; 원문 검색 로그: batch_072.json, follow_ets.json. sources의 access는 개별 원문 접근 수준이며 실기 검증과 별개.
MOD-fd30e365c584f013 | ETS "Turn Table" manual programming driver API GitHub | 개별 모델 웹 검색 실제 실행; 원문 검색 로그: batch_076.json. sources의 access는 개별 원문 접근 수준이며 실기 검증과 별개.
IDENTITY-EQ-001557 | "Turn Table" manual programming driver API GitHub | 개별 모델 웹 검색 실제 실행; 원문 검색 로그: batch_076.json. sources의 access는 개별 원문 접근 수준이며 실기 검증과 별개.
MOD-de4120fe40f8c7aa | Airspan "full-gNB Starter Kit 5G Outdoor, 1x AS2900, US" software interface manual | 모델/계열명을 명시한 실제 공개 웹 검색. 원문 검색기록: results/other_measurement/logs/item147.json
MOD-de4120fe40f8c7aa | site:github.com "full-gNB Starter Kit 5G Outdoor, 1x AS2900, US" Airspan | 모델/계열명을 명시한 실제 공개 웹 검색. 원문 검색기록: results/other_measurement/logs/item147.json
IDENTITY-EQ-001561 | "CO2000" manual programming driver API GitHub | 개별 모델 웹 검색 실제 실행; 원문 검색 로그: batch_076.json, follow_innco.json. sources의 access는 개별 원문 접근 수준이며 실기 검증과 별개.
IDENTITY-EQ-001561 | INNCO CO2000 github python | 개별 모델 웹 검색 실제 실행; 원문 검색 로그: batch_076.json, follow_innco.json. sources의 access는 개별 원문 접근 수준이며 실기 검증과 별개.
MOD-9f8097c2850a2a60 | TESTO "545" software interface manual | 모델/계열명을 명시한 실제 공개 웹 검색. 원문 검색기록: results/other_measurement/logs/testo_github_verified.json
MOD-9f8097c2850a2a60 | site:github.com "545" TESTO | 모델/계열명을 명시한 실제 공개 웹 검색. 원문 검색기록: results/other_measurement/logs/testo_github_verified.json
MOD-9f8097c2850a2a60 | site:github.com/testo/t175_t176_interface | 모델/계열명을 명시한 실제 공개 웹 검색. 원문 검색기록: results/other_measurement/logs/testo_github_verified.json
MOD-9f8097c2850a2a60 | site:github.com/testo/toolbox_classic 545 | 모델/계열명을 명시한 실제 공개 웹 검색. 원문 검색기록: results/other_measurement/logs/testo_github_verified.json
MOD-9f8097c2850a2a60 | site:github.com "testo" "545" serial | 모델/계열명을 명시한 실제 공개 웹 검색. 원문 검색기록: results/other_measurement/logs/testo_github_verified.json
MOD-aecdd0e8d7ab5f9b | TESTO "405-V1" software interface manual | 모델/계열명을 명시한 실제 공개 웹 검색. 원문 검색기록: results/other_measurement/logs/item149.json
MOD-aecdd0e8d7ab5f9b | site:github.com "405-V1" TESTO | 모델/계열명을 명시한 실제 공개 웹 검색. 원문 검색기록: results/other_measurement/logs/item149.json
MOD-0871d029330a85bd | "HANNA" "HI96821" interface manual | 모델/계열명을 명시한 실제 공개 웹 검색. 원문 검색기록: results/other_measurement/logs/community_followup150.json
MOD-0871d029330a85bd | "HANNA" "HI98197" USB software | 모델/계열명을 명시한 실제 공개 웹 검색. 원문 검색기록: results/other_measurement/logs/community_followup150.json
MOD-0871d029330a85bd | "HANNA" "HI8424" interface manual | 모델/계열명을 명시한 실제 공개 웹 검색. 원문 검색기록: results/other_measurement/logs/community_followup150.json
MOD-0871d029330a85bd | "HANNA" "HI99191" interface manual | 모델/계열명을 명시한 실제 공개 웹 검색. 원문 검색기록: results/other_measurement/logs/community_followup150.json
MOD-0871d029330a85bd | site:github.com "HI8424" "HANNA" | 모델/계열명을 명시한 실제 공개 웹 검색. 원문 검색기록: results/other_measurement/logs/community_followup150.json
MOD-3ec00a03a9ededd8 | YOKOGAWA MV2048 manual programming software | 개별 모델 공개 웹 조회; 원본 응답 search_111.json; 공개 저장소 모델 파일 검색은 repository_model_scan.json 참조
MOD-798060ba3a1b70ce | HIOKI PW3335 manual programming software | 개별 모델 공개 웹 조회; 원본 응답 search_112.json; 공개 저장소 모델 파일 검색은 repository_model_scan.json 참조
MOD-65f98e89cd44c5c5 | KIKUSUI PLZ664WA manual programming software | 개별 모델 공개 웹 조회; 원본 응답 search_113.json; 보완 조회 follow_kikusui_plz_ivi.json; 공개 저장소 모델 파일 검색은 repository_model_scan.json 참조
MOD-65f98e89cd44c5c5 | Kikusui PLZ150U PLZ303W PLZ1004W IVI driver | 개별 모델 공개 웹 조회; 원본 응답 search_113.json; 보완 조회 follow_kikusui_plz_ivi.json; 공개 저장소 모델 파일 검색은 repository_model_scan.json 참조
MOD-fb5efe3d6d9a3538 | OPTECH "DS2-500N" manual communication software GitHub | 개별 모델 웹 검색 실제 실행; 조회 원문은 logs/batch_015.json 보존
MOD-d3ec567e9922d8f3 | SPEAG "DAKS-3.5" remote control programming manual driver GitHub | 개별 제조사/모델 실제 웹 검색. 원응답: logs/batch_72.json; 검색 색인 일치 후보 검토.
MOD-bb92044ffb5f795f | SPEAG "DAKS-VNA R140" remote control programming manual driver GitHub | 개별 제조사/모델 실제 웹 검색. 원응답: logs/extra_32.json; 검색 색인 일치 후보 검토.
MOD-bb92044ffb5f795f | SPEAG "R140" manual interface | 개별 제조사/모델 실제 웹 검색. 원응답: logs/extra_32.json; 검색 색인 일치 후보 검토.
MOD-c97ec571c5716a7a | HIOKI RM3544 manual programming software | 개별 모델 공개 웹 조회; 원본 응답 search_114.json; 보완 조회 follow_rm3544.json; 공개 저장소 모델 파일 검색은 repository_model_scan.json 참조
MOD-c97ec571c5716a7a | HIOKI RM3544 RM3544-01 USB RS232 interface difference | 개별 모델 공개 웹 조회; 원본 응답 search_114.json; 보완 조회 follow_rm3544.json; 공개 저장소 모델 파일 검색은 repository_model_scan.json 참조
MOD-c01c4698e9d6748d | SSANGYONG LIFT "DF25FD" software interface manual | 모델/계열명을 명시한 실제 공개 웹 검색. 원문 검색기록: results/other_measurement/logs/unknowns_final_electronic2.json
MOD-c01c4698e9d6748d | site:github.com "DF25FD" SSANGYONG LIFT | 모델/계열명을 명시한 실제 공개 웹 검색. 원문 검색기록: results/other_measurement/logs/unknowns_final_electronic2.json
MOD-c01c4698e9d6748d | "DF25FD" | 모델/계열명을 명시한 실제 공개 웹 검색. 원문 검색기록: results/other_measurement/logs/unknowns_final_electronic2.json
MOD-c01c4698e9d6748d | "Elex Polytech" "335-2-25-22" | 모델/계열명을 명시한 실제 공개 웹 검색. 원문 검색기록: results/other_measurement/logs/unknowns_final_electronic2.json
MOD-c01c4698e9d6748d | "SUNMAC 100" | 모델/계열명을 명시한 실제 공개 웹 검색. 원문 검색기록: results/other_measurement/logs/unknowns_final_electronic2.json
MOD-c01c4698e9d6748d | "TDK" "AWM-01" | 모델/계열명을 명시한 실제 공개 웹 검색. 원문 검색기록: results/other_measurement/logs/unknowns_final_electronic2.json
MOD-c01c4698e9d6748d | "KP-35B3" tester | 모델/계열명을 명시한 실제 공개 웹 검색. 원문 검색기록: results/other_measurement/logs/unknowns_final_electronic2.json
MOD-c01c4698e9d6748d | "Z530" "coating thickness" | 모델/계열명을 명시한 실제 공개 웹 검색. 원문 검색기록: results/other_measurement/logs/unknowns_final_electronic2.json
MOD-c01c4698e9d6748d | "CTM-120S" | 모델/계열명을 명시한 실제 공개 웹 검색. 원문 검색기록: results/other_measurement/logs/unknowns_final_electronic2.json
MOD-c01c4698e9d6748d | "A&D" "CB-200" balance | 모델/계열명을 명시한 실제 공개 웹 검색. 원문 검색기록: results/other_measurement/logs/unknowns_final_electronic2.json
MOD-7a00526637be681b | HIOKI LR8402-20 manual programming software | 개별 모델 공개 웹 조회; 원본 응답 search_115.json; 보완 조회 follow_hio_lr.json; 공개 저장소 모델 파일 검색은 repository_model_scan.json 참조
MOD-7a00526637be681b | HIOKI LR8431 LR8432 Logger Utility SF1000 USB | 개별 모델 공개 웹 조회; 원본 응답 search_115.json; 보완 조회 follow_hio_lr.json; 공개 저장소 모델 파일 검색은 repository_model_scan.json 참조
MOD-38e4c468ae80bee5 | Tektronix DPO4104B manual programming software | 개별 모델 공개 웹 조회; 원본 응답 search_116.json; 공개 저장소 모델 파일 검색은 repository_model_scan.json 참조
MOD-08576fa64304cacf | Ex-work Nanjing "PAP-1.0G18" remote control programming manual driver GitHub | 개별 제조사/모델 실제 웹 검색. 원응답: logs/extra_32.json; 검색 색인 일치 후보 검토.
MOD-08576fa64304cacf | Ex-work Nanjing "PAP-1.0G18" manual interface | 개별 제조사/모델 실제 웹 검색. 원응답: logs/extra_32.json; 검색 색인 일치 후보 검토.
MOD-e9a3d2f754c5bccc | INNCO Systems "DS2000-S-1t" manual programming driver API GitHub | 개별 모델 웹 검색 실제 실행; 원문 검색 로그: batch_076.json, follow_innco.json. sources의 access는 개별 원문 접근 수준이며 실기 검증과 별개.
MOD-e9a3d2f754c5bccc | INNCO DS1500 DS2000 turntable controller manual | 개별 모델 웹 검색 실제 실행; 원문 검색 로그: batch_076.json, follow_innco.json. sources의 access는 개별 원문 접근 수준이며 실기 검증과 별개.
MOD-fb7509dae5cb451e | YOKOGAWA "FG300" remote control programming manual driver GitHub | 개별 제조사/모델 실제 웹 검색. 원응답: logs/batch_72.json; 검색 색인 일치 후보 검토.
MOD-5dd95e535d0afbe9 | EMCSOSIN "SUR S15" remote control programming manual driver GitHub | 개별 제조사/모델 실제 웹 검색. 원응답: logs/extra_32.json; 검색 색인 일치 후보 검토.
MOD-5dd95e535d0afbe9 | EMCSOSIN "SUR S15" manual interface | 개별 제조사/모델 실제 웹 검색. 원응답: logs/extra_32.json; 검색 색인 일치 후보 검토.
MOD-f2b16dff3342b71c | National Instruments "GPIB-140B" manual programming driver API GitHub | 개별 모델 웹 검색 실제 실행; 원문 검색 로그: batch_080.json, follow_extraopensource.json. sources의 access는 개별 원문 접근 수준이며 실기 검증과 별개.
MOD-f2b16dff3342b71c | site:github.com "GPIB-140A" OR "GPIB-140B" | 개별 모델 웹 검색 실제 실행; 원문 검색 로그: batch_080.json, follow_extraopensource.json. sources의 access는 개별 원문 접근 수준이며 실기 검증과 별개.
MOD-a8bf4c07b59f5923 | SoundDevices "USBPre2" manual programming driver API GitHub | 개별 모델 웹 검색 실제 실행; 원문 검색 로그: batch_080.json. sources의 access는 개별 원문 접근 수준이며 실기 검증과 별개.
MOD-e6dbac5562c838f9 | HP Agilent Keysight "Z2160A-118" programming manual driver remote control | 개별 웹 검색 logs/batch018.json; 공개 저장소 5개 파일 목록·원문 모델 대조; 후보 근거 logs/search_candidates.json (g074). 수동 근거 검토: logs/manual_curation.json 및 open*.json; 추가 검색 extra*.json.
MOD-53f6a5ac78f281d2 | 삼성전자(주) "F27T350FH" manual programming driver API GitHub | 개별 모델 웹 검색 실제 실행; 원문 검색 로그: batch_080.json. sources의 access는 개별 원문 접근 수준이며 실기 검증과 별개.
MOD-92c4675a4a14f12b | CISCO "CBS220-24T-4G" manual programming driver API GitHub | 개별 모델 웹 검색 실제 실행; 원문 검색 로그: batch_080.json, follow_finalsoftware.json, follow_netdocs.json. sources의 access는 개별 원문 접근 수준이며 실기 검증과 별개.
MOD-92c4675a4a14f12b | site:cisco.com "CBS220" "SNMP" administration | 개별 모델 웹 검색 실제 실행; 원문 검색 로그: batch_080.json, follow_finalsoftware.json, follow_netdocs.json. sources의 access는 개별 원문 접근 수준이며 실기 검증과 별개.
MOD-92c4675a4a14f12b | site:cisco.com "CBS220-24T-4G" administration guide SNMP | 개별 모델 웹 검색 실제 실행; 원문 검색 로그: batch_080.json, follow_finalsoftware.json, follow_netdocs.json. sources의 access는 개별 원문 접근 수준이며 실기 검증과 별개.
MOD-7e75b9ede62a217d | T&M SYSTEM "TMX0104C" manual programming driver API GitHub | 개별 모델 웹 검색 실제 실행; 원문 검색 로그: batch_084.json, follow_switch.json. sources의 access는 개별 원문 접근 수준이며 실기 검증과 별개.
MOD-7e75b9ede62a217d | 티앤엠시스템 TMX0104C TMX0108 TMX0132C RF switch manual github | 개별 모델 웹 검색 실제 실행; 원문 검색 로그: batch_084.json, follow_switch.json. sources의 access는 개별 원문 접근 수준이며 실기 검증과 별개.
MOD-7dea3fc50f441377 | CAS ("DB2-150" OR "CASTONII" OR "BWII-15" OR "BWII-150") RS232 manual | 모델/계열명을 명시한 실제 공개 웹 검색. 원문 검색기록: results/other_measurement/logs/cas_manuals_bench.json
MOD-7dea3fc50f441377 | CAS ("HB-250" OR "HB-75" OR "ECB-150" OR "MW-2N" OR "25AC") interface manual | 모델/계열명을 명시한 실제 공개 웹 검색. 원문 검색기록: results/other_measurement/logs/cas_manuals_bench.json
MOD-7dea3fc50f441377 | site:github.com CAS scale RS232 | 모델/계열명을 명시한 실제 공개 웹 검색. 원문 검색기록: results/other_measurement/logs/cas_manuals_bench.json
MOD-7dea3fc50f441377 | CAS "BWII-15" manual RS232 interface | 모델/계열명을 명시한 실제 공개 웹 검색. 원문 검색기록: results/other_measurement/logs/cas_manuals_bench.json
MOD-7dea3fc50f441377 | site:github.com CAS "BWII-15" | 모델/계열명을 명시한 실제 공개 웹 검색. 원문 검색기록: results/other_measurement/logs/cas_manuals_bench.json
MOD-7dea3fc50f441377 | CAS BW-II manual RS232 protocol | 모델/계열명을 명시한 실제 공개 웹 검색. 원문 검색기록: results/other_measurement/logs/cas_manuals_bench.json
MOD-7dea3fc50f441377 | CAS DB-II manual communication RS232 | 모델/계열명을 명시한 실제 공개 웹 검색. 원문 검색기록: results/other_measurement/logs/cas_manuals_bench.json
MOD-7dea3fc50f441377 | site:cas.co.kr BW-II RS232 | 모델/계열명을 명시한 실제 공개 웹 검색. 원문 검색기록: results/other_measurement/logs/cas_manuals_bench.json
MOD-7dea3fc50f441377 | site:github.com CAS scale BW DB protocol | 모델/계열명을 명시한 실제 공개 웹 검색. 원문 검색기록: results/other_measurement/logs/cas_manuals_bench.json
MOD-36c0420aca76635c | HIOKI LR8431-20 manual programming software | 개별 모델 공개 웹 조회; 원본 응답 search_117.json; 보완 조회 follow_hio_lr.json; 공개 저장소 모델 파일 검색은 repository_model_scan.json 참조
MOD-36c0420aca76635c | HIOKI LR8431 LR8432 Logger Utility SF1000 USB | 개별 모델 공개 웹 조회; 원본 응답 search_117.json; 보완 조회 follow_hio_lr.json; 공개 저장소 모델 파일 검색은 repository_model_scan.json 참조
MOD-dd4cb26f926cf891 | RedWoodComm "RWC2010B" remote control programming manual driver GitHub | 개별 제조사/모델 실제 웹 검색. 원응답: logs/batch_96.json; 검색 색인 일치 후보 검토.
MOD-a4ca4bdde140fd07 | MYWAY MWBFP3-1008-C02 manual programming software | 개별 모델 공개 웹 조회; 원본 응답 search_118.json; 공개 저장소 모델 파일 검색은 repository_model_scan.json 참조
MOD-c5e3bbaf931a51e1 | HP Agilent Keysight "8753ES" programming manual driver remote control | 개별 웹 검색 logs/batch018.json; 공개 저장소 5개 파일 목록·원문 모델 대조; 후보 근거 logs/search_candidates.json (g075). 수동 근거 검토: logs/manual_curation.json 및 open*.json; 추가 검색 extra*.json.
MOD-a424a2fe929a51e1 | JFM 5V500A-NTFFA manual programming software | 개별 모델 공개 웹 조회; 원본 응답 search_119.json; 공개 저장소 모델 파일 검색은 repository_model_scan.json 참조
MOD-0404742ce47547b0 | HP Agilent Keysight "3499A" programming manual driver remote control | 개별 웹 검색 logs/batch019.json; 공개 저장소 5개 파일 목록·원문 모델 대조; 후보 근거 logs/search_candidates.json (g076). 수동 근거 검토: logs/manual_curation.json 및 open*.json; 추가 검색 extra*.json.
MOD-d0002ac021a77e87 | YOWEXA ("YDP-20-D" OR "YDP-20E-H" OR "YDP-20" OR "YDP-20E") software manual USB | 모델/계열명을 명시한 실제 공개 웹 검색. 원문 검색기록: results/other_measurement/logs/group18_yowexa.json
MOD-d0002ac021a77e87 | site:github.com YOWEXA YDP | 모델/계열명을 명시한 실제 공개 웹 검색. 원문 검색기록: results/other_measurement/logs/group18_yowexa.json
MOD-d0002ac021a77e87 | "YDP-20-D" software | 모델/계열명을 명시한 실제 공개 웹 검색. 원문 검색기록: results/other_measurement/logs/group18_yowexa.json
MOD-d0002ac021a77e87 | "YDP-20E-H" software | 모델/계열명을 명시한 실제 공개 웹 검색. 원문 검색기록: results/other_measurement/logs/group18_yowexa.json
MOD-d0002ac021a77e87 | "YOWEXA" "YDP-20E" download software | 모델/계열명을 명시한 실제 공개 웹 검색. 원문 검색기록: results/other_measurement/logs/group18_yowexa.json
MOD-d0002ac021a77e87 | "YOWEXA" "YDP-20" software | 모델/계열명을 명시한 실제 공개 웹 검색. 원문 검색기록: results/other_measurement/logs/group18_yowexa.json
MOD-239b350183b957b4 | INNCO Systems "MA4640" manual programming driver API GitHub | 개별 모델 웹 검색 실제 실행; 원문 검색 로그: batch_084.json. sources의 access는 개별 원문 접근 수준이며 실기 검증과 별개.
MOD-f533bf4a816b0a86 | Anritsu "MT8821C" remote control programming manual driver GitHub | 개별 제조사/모델 실제 웹 검색. 원응답: logs/batch_96.json; 검색 색인 일치 후보 검토.
MOD-2f0bc69f4b97a7b5 | KIKUSUI PWR1600L manual programming software | 개별 모델 공개 웹 조회; 원본 응답 search_120.json; 보완 조회 follow_kikusui_pwr_pas.json; 공개 저장소 모델 파일 검색은 repository_model_scan.json 참조
MOD-2f0bc69f4b97a7b5 | KIKUSUI PWR800L PWR1600L PAS40-9 PAS40-18 driver programming manual | 개별 모델 공개 웹 조회; 원본 응답 search_120.json; 보완 조회 follow_kikusui_pwr_pas.json; 공개 저장소 모델 파일 검색은 repository_model_scan.json 참조
MOD-e2182b9507f22074 | Salt "ST-1002" manual communication software GitHub | 개별 모델 웹 검색 실제 실행; 조회 원문은 logs/batch_015.json 보존
MOD-c5bdd71659638f34 | Amplifier Research "75S1G6CM1" remote control programming manual driver GitHub | 개별 제조사/모델 실제 웹 검색. 원응답: logs/extra_32.json; 검색 색인 일치 후보 검토.
MOD-c5bdd71659638f34 | Amplifier Research "75S1G6C" manual interface | 개별 제조사/모델 실제 웹 검색. 원응답: logs/extra_32.json; 검색 색인 일치 후보 검토.
MOD-403de783c2332a78 | FLUKE "Fluke 714B" software interface manual | 모델/계열명을 명시한 실제 공개 웹 검색. 원문 검색기록: results/other_measurement/logs/item159.json
MOD-403de783c2332a78 | site:github.com "Fluke 714B" FLUKE | 모델/계열명을 명시한 실제 공개 웹 검색. 원문 검색기록: results/other_measurement/logs/item159.json
MOD-6bbc69174f5a4047 | SPEAG "V-Coil25_6780" remote control programming manual driver GitHub | 개별 제조사/모델 실제 웹 검색. 원응답: logs/extra_32.json; 검색 색인 일치 후보 검토.
MOD-6bbc69174f5a4047 | SPEAG "V-Coil25_6780" manual interface | 개별 제조사/모델 실제 웹 검색. 원응답: logs/extra_32.json; 검색 색인 일치 후보 검토.
MOD-a2378d10934bb5eb | SPEAG "V-Coil50_400" remote control programming manual driver GitHub | 개별 제조사/모델 실제 웹 검색. 원응답: logs/batch_96.json; 검색 색인 일치 후보 검토.
MOD-95a23ebabfe653f6 | SPEAG "V-Coil350_85" remote control programming manual driver GitHub | 개별 제조사/모델 실제 웹 검색. 원응답: logs/batch_96.json; 검색 색인 일치 후보 검토.
MOD-bd5e40c077677603 | SPEAG "V-Coil500/3" remote control programming manual driver GitHub | 개별 제조사/모델 실제 웹 검색. 원응답: logs/batch_96.json; 검색 색인 일치 후보 검토.
MOD-5cde7109c6a6f19e | Tektronix TDS 5054 manual programming software | 개별 모델 공개 웹 조회; 원본 응답 search_121.json; 보완 조회 follow_tgsprog1.json; 공개 저장소 모델 파일 검색은 repository_model_scan.json 참조
MOD-5cde7109c6a6f19e | "TDS5054" "TDS5000" "Programmer" | 개별 모델 공개 웹 조회; 원본 응답 search_121.json; 보완 조회 follow_tgsprog1.json; 공개 저장소 모델 파일 검색은 repository_model_scan.json 참조
MOD-6cf013eda8d0d1ad | TEXIO PS60-6.6AR manual programming software | 개별 모델 공개 웹 조회; 원본 응답 search_122.json; 공개 저장소 모델 파일 검색은 repository_model_scan.json 참조
MOD-6f0ab1b7a6b6ab0c | TEXIO PS40-10AR manual programming software | 개별 모델 공개 웹 조회; 원본 응답 search_123.json; 공개 저장소 모델 파일 검색은 repository_model_scan.json 참조
MOD-455ce83012d614d5 | EMC PARTNER "DN-LISN160-32" remote control programming manual driver GitHub | 개별 제조사/모델 실제 웹 검색. 원응답: logs/extra_32.json; 검색 색인 일치 후보 검토.
MOD-455ce83012d614d5 | EMC PARTNER "DN-LISN160-32" manual interface | 개별 제조사/모델 실제 웹 검색. 원응답: logs/extra_32.json; 검색 색인 일치 후보 검토.
MOD-7dacf8b9202412be | Rohde Schwarz "CMU300" programming manual driver remote control | 개별 웹 검색 logs/batch019.json; 공개 저장소 5개 파일 목록·원문 모델 대조; 후보 근거 logs/search_candidates.json (g077). 수동 근거 검토: logs/manual_curation.json 및 open*.json; 추가 검색 extra*.json.
MOD-7dacf8b9202412be | Rohde Schwarz ESU8 ESU26 ESU40 CMU300 CBT instrument driver | 개별 웹 검색 logs/batch019.json; 공개 저장소 5개 파일 목록·원문 모델 대조; 후보 근거 logs/search_candidates.json (g077). 수동 근거 검토: logs/manual_curation.json 및 open*.json; 추가 검색 extra*.json.
MOD-7dacf8b9202412be | Rohde Schwarz "CMU300" remote manual | 개별 웹 검색 logs/batch019.json; 공개 저장소 5개 파일 목록·원문 모델 대조; 후보 근거 logs/search_candidates.json (g077). 수동 근거 검토: logs/manual_curation.json 및 open*.json; 추가 검색 extra*.json.
MOD-606d8311d5cd75c7 | SPIRENT "SR5500" remote control programming manual driver GitHub | 개별 제조사/모델 실제 웹 검색. 원응답: logs/batch_96.json; 검색 색인 일치 후보 검토.
MOD-237e2c214dca734c | DIGITEK POWER DEFC-1003 manual programming software | 개별 모델 공개 웹 조회; 원본 응답 search_124.json; 보완 조회 follow_digitek_exact.json; 보완 조회 follow_digitek_ko.json; 공개 저장소 모델 파일 검색은 repository_model_scan.json 참조
MOD-237e2c214dca734c | "DIGITEK POWER" "DEFC" | 개별 모델 공개 웹 조회; 원본 응답 search_124.json; 보완 조회 follow_digitek_exact.json; 보완 조회 follow_digitek_ko.json; 공개 저장소 모델 파일 검색은 repository_model_scan.json 참조
MOD-237e2c214dca734c | "디지텍파워" "DDPS" | 개별 모델 공개 웹 조회; 원본 응답 search_124.json; 보완 조회 follow_digitek_exact.json; 보완 조회 follow_digitek_ko.json; 공개 저장소 모델 파일 검색은 repository_model_scan.json 참조
MOD-a5e3b2887a50b062 | EM TEST "BS 200N100" manual programming driver API GitHub | 개별 모델 웹 검색 실제 실행; 원문 검색 로그: batch_084.json, follow_testswitch.json. sources의 access는 개별 원문 접근 수준이며 실기 검증과 별개.
MOD-a5e3b2887a50b062 | EM TEST BS200N100 BSM200N40 external trigger manual | 개별 모델 웹 검색 실제 실행; 원문 검색 로그: batch_084.json, follow_testswitch.json. sources의 access는 개별 원문 접근 수준이며 실기 검증과 별개.
MOD-fc66b0bf6203e6fd | EM TEST "AN 200N100" remote control programming manual driver GitHub | 개별 제조사/모델 실제 웹 검색. 원응답: logs/batch_96.json; 검색 색인 일치 후보 검토.
MOD-0bfdc754a4ef4aa9 | NOISEKEN "ESS-S3011A" remote control programming manual driver GitHub | 개별 제조사/모델 실제 웹 검색. 원응답: logs/batch_96.json; 검색 색인 일치 후보 검토.
MOD-441b07f70a21fd86 | JFM "JFM TC/540/2/1" manual communication software GitHub | 개별 모델 웹 검색 실제 실행; 조회 원문은 logs/batch_015.json 보존
MOD-441b07f70a21fd86 | JFM Engineering jfm.co.kr 챔버 통신 컨트롤러 | 개별 모델 웹 검색 실제 실행; 조회 원문은 logs/batch_015.json 보존
MOD-3b44292f5f9ec656 | B&K Precision 9116 manual programming software | 개별 모델 공개 웹 조회; 원본 응답 search_126.json; 공개 저장소 모델 파일 검색은 repository_model_scan.json 참조
MOD-7d81bbaada7acb90 | HP Agilent Keysight "N8737A" programming manual driver remote control | 개별 웹 검색 logs/batch019.json; 공개 저장소 5개 파일 목록·원문 모델 대조; 후보 근거 logs/search_candidates.json (g078). 수동 근거 검토: logs/manual_curation.json 및 open*.json; 추가 검색 extra*.json.
MOD-dd4db1c8fcd2aa9c | "HCTm" "PS-0403" software | 모델/계열명을 명시한 실제 공개 웹 검색. 원문 검색기록: results/other_measurement/logs/community_followup166.json
MOD-dd4db1c8fcd2aa9c | "HCTm" "PS-0405" software | 모델/계열명을 명시한 실제 공개 웹 검색. 원문 검색기록: results/other_measurement/logs/community_followup166.json
MOD-dd4db1c8fcd2aa9c | "DH-TC200" software manual | 모델/계열명을 명시한 실제 공개 웹 검색. 원문 검색기록: results/other_measurement/logs/community_followup166.json
MOD-dd4db1c8fcd2aa9c | "DH-TC100" thermocouple welder | 모델/계열명을 명시한 실제 공개 웹 검색. 원문 검색기록: results/other_measurement/logs/community_followup166.json
MOD-dd4db1c8fcd2aa9c | site:github.com "DH-TC200" "(주)대현테크놀로지" | 모델/계열명을 명시한 실제 공개 웹 검색. 원문 검색기록: results/other_measurement/logs/community_followup166.json
MOD-0b568a0dc89ed607 | "HCTm" "PS-0403" software | 모델/계열명을 명시한 실제 공개 웹 검색. 원문 검색기록: results/other_measurement/logs/community_followup167.json
MOD-0b568a0dc89ed607 | "HCTm" "PS-0405" software | 모델/계열명을 명시한 실제 공개 웹 검색. 원문 검색기록: results/other_measurement/logs/community_followup167.json
MOD-0b568a0dc89ed607 | "DH-TC200" software manual | 모델/계열명을 명시한 실제 공개 웹 검색. 원문 검색기록: results/other_measurement/logs/community_followup167.json
MOD-0b568a0dc89ed607 | "DH-TC100" thermocouple welder | 모델/계열명을 명시한 실제 공개 웹 검색. 원문 검색기록: results/other_measurement/logs/community_followup167.json
MOD-0b568a0dc89ed607 | site:github.com "DH-TC100" "DHTC" | 모델/계열명을 명시한 실제 공개 웹 검색. 원문 검색기록: results/other_measurement/logs/community_followup167.json
MOD-dd9ec0a58e2c2370 | HCT "SM-R-604(3M_THRU)" manual programming driver API GitHub | 개별 모델 웹 검색 실제 실행; 원문 검색 로그: batch_084.json. sources의 access는 개별 원문 접근 수준이며 실기 검증과 별개.
MOD-c7a00e04beb4146d | HCT "SM-R-604(1M_THRU)" manual programming driver API GitHub | 개별 모델 웹 검색 실제 실행; 원문 검색 로그: batch_088.json. sources의 access는 개별 원문 접근 수준이며 실기 검증과 별개.
MOD-ad449b85657b62d4 | FLUKE 772 manual programming software | 개별 모델 공개 웹 조회; 원본 응답 search_127.json; 공개 저장소 모델 파일 검색은 repository_model_scan.json 참조
MOD-bb6fa049f1c60f5d | SPEAG ("AMMI" OR "AMCC" OR "EUmmWV3" OR "EUmmWV4" OR "AM1DV3" OR "AM1DV2") software API remote | 모델/계열명을 명시한 실제 공개 웹 검색. 원문 검색기록: results/other_measurement/logs/group16_speag.json
MOD-bb6fa049f1c60f5d | site:github.com SPEAG AMMI DASY SEMCAD | 모델/계열명을 명시한 실제 공개 웹 검색. 원문 검색기록: results/other_measurement/logs/group16_speag.json
MOD-bb6fa049f1c60f5d | SPEAG "AMMI" software | 모델/계열명을 명시한 실제 공개 웹 검색. 원문 검색기록: results/other_measurement/logs/group16_speag.json
MOD-bb6fa049f1c60f5d | SPEAG "AMCC" software | 모델/계열명을 명시한 실제 공개 웹 검색. 원문 검색기록: results/other_measurement/logs/group16_speag.json
MOD-bb6fa049f1c60f5d | SPEAG "EUmmWV3" "EUmmWV4" | 모델/계열명을 명시한 실제 공개 웹 검색. 원문 검색기록: results/other_measurement/logs/group16_speag.json
MOD-bb6fa049f1c60f5d | SPEAG "SE UMS 010" "AM1DV3" | 모델/계열명을 명시한 실제 공개 웹 검색. 원문 검색기록: results/other_measurement/logs/group16_speag.json
MOD-6bba69733832d6a7 | SPEAG ("AMMI" OR "AMCC" OR "EUmmWV3" OR "EUmmWV4" OR "AM1DV3" OR "AM1DV2") software API remote | 모델/계열명을 명시한 실제 공개 웹 검색. 원문 검색기록: results/other_measurement/logs/group16_speag.json
MOD-6bba69733832d6a7 | site:github.com SPEAG AMMI DASY SEMCAD | 모델/계열명을 명시한 실제 공개 웹 검색. 원문 검색기록: results/other_measurement/logs/group16_speag.json
MOD-6bba69733832d6a7 | SPEAG "AMMI" software | 모델/계열명을 명시한 실제 공개 웹 검색. 원문 검색기록: results/other_measurement/logs/group16_speag.json
MOD-6bba69733832d6a7 | SPEAG "AMCC" software | 모델/계열명을 명시한 실제 공개 웹 검색. 원문 검색기록: results/other_measurement/logs/group16_speag.json
MOD-6bba69733832d6a7 | SPEAG "EUmmWV3" "EUmmWV4" | 모델/계열명을 명시한 실제 공개 웹 검색. 원문 검색기록: results/other_measurement/logs/group16_speag.json
MOD-6bba69733832d6a7 | SPEAG "SE UMS 010" "AM1DV3" | 모델/계열명을 명시한 실제 공개 웹 검색. 원문 검색기록: results/other_measurement/logs/group16_speag.json
MOD-55197847db8a35de | ZES ZIMMER LMG671 manual programming software | 개별 모델 공개 웹 조회; 원본 응답 search_128.json; 공개 저장소 모델 파일 검색은 repository_model_scan.json 참조
MOD-54e275c9860c9d74 | TESTEK "TK-PA18H" remote control programming manual driver GitHub | 개별 제조사/모델 실제 웹 검색. 원응답: logs/extra_32.json; 검색 색인 일치 후보 검토.
MOD-54e275c9860c9d74 | TESTEK "TK-PA18H" manual interface | 개별 제조사/모델 실제 웹 검색. 원응답: logs/extra_32.json; 검색 색인 일치 후보 검토.
MOD-6793b4863eb25273 | VECTOR "VN1640A" manual programming driver API GitHub | 개별 모델 웹 검색 실제 실행; 원문 검색 로그: batch_088.json, follow_api.json. sources의 access는 개별 원문 접근 수준이며 실기 검증과 별개.
MOD-6793b4863eb25273 | site:vector.com "XL Driver Library" VN1630A VN1640A | 개별 모델 웹 검색 실제 실행; 원문 검색 로그: batch_088.json, follow_api.json. sources의 access는 개별 원문 접근 수준이며 실기 검증과 별개.
IDENTITY-EQ-001840 | SCM Technology "Leakage Current Switch Box" manual programming driver API GitHub | 개별 모델 웹 검색 실제 실행; 원문 검색 로그: batch_088.json. sources의 access는 개별 원문 접근 수준이며 실기 검증과 별개.
MOD-d6b945c721cbd445 | KIKUSUI PVS 60-46 manual programming software | 개별 모델 공개 웹 조회; 원본 응답 search_129.json; 공개 저장소 모델 파일 검색은 repository_model_scan.json 참조
MOD-72f492d7daf80146 | ODA EX 80-45 manual programming software | 개별 모델 공개 웹 조회; 원본 응답 search_130.json; 보완 조회 follow_oda.json; 공개 저장소 모델 파일 검색은 repository_model_scan.json 참조
MOD-72f492d7daf80146 | ODA EX30-40 EX50-24 EX60-40 EX80-45 programming manual SCPI | 개별 모델 공개 웹 조회; 원본 응답 search_130.json; 보완 조회 follow_oda.json; 공개 저장소 모델 파일 검색은 repository_model_scan.json 참조
MOD-6e8e1ea9eb3d3196 | ODA EX 60-40 manual programming software | 개별 모델 공개 웹 조회; 원본 응답 search_131.json; 보완 조회 follow_oda.json; 공개 저장소 모델 파일 검색은 repository_model_scan.json 참조
MOD-6e8e1ea9eb3d3196 | ODA EX30-40 EX50-24 EX60-40 EX80-45 programming manual SCPI | 개별 모델 공개 웹 조회; 원본 응답 search_131.json; 보완 조회 follow_oda.json; 공개 저장소 모델 파일 검색은 repository_model_scan.json 참조
MOD-e5707969a738a889 | HCT "SM-R-604(3M_7G HPF+LNA)" manual programming driver API GitHub | 개별 모델 웹 검색 실제 실행; 원문 검색 로그: batch_088.json. sources의 access는 개별 원문 접근 수준이며 실기 검증과 별개.
MOD-5649e3a4a89a1b42 | HCT "SM-R-604(8G HPF+LNA)" manual programming driver API GitHub | 개별 모델 웹 검색 실제 실행; 원문 검색 로그: batch_092.json. sources의 access는 개별 원문 접근 수준이며 실기 검증과 별개.
MOD-a03446ab2f888193 | HCT "SM-R-604(3M_6G HPF+LNA)" manual programming driver API GitHub | 개별 모델 웹 검색 실제 실행; 원문 검색 로그: batch_092.json. sources의 access는 개별 원문 접근 수준이며 실기 검증과 별개.
MOD-24133b168218f3de | HCT "SM-R-604(7G HPF+LNA)" manual programming driver API GitHub | 개별 모델 웹 검색 실제 실행; 원문 검색 로그: batch_092.json. sources의 access는 개별 원문 접근 수준이며 실기 검증과 별개.
MOD-13f3d7c5126af7bc | HCT "SM-R-604(3M_3G HPF+LNA)" manual programming driver API GitHub | 개별 모델 웹 검색 실제 실행; 원문 검색 로그: batch_092.json. sources의 access는 개별 원문 접근 수준이며 실기 검증과 별개.
MOD-771162a28f152dbf | HCT "SM-R-604(3G HPF+LNA)" manual programming driver API GitHub | 개별 모델 웹 검색 실제 실행; 원문 검색 로그: batch_096.json. sources의 access는 개별 원문 접근 수준이며 실기 검증과 별개.
MOD-cca805bb273df01d | HCT "SM-R-604(3M_1G HPF+LNA)" manual programming driver API GitHub | 개별 모델 웹 검색 실제 실행; 원문 검색 로그: batch_096.json. sources의 access는 개별 원문 접근 수준이며 실기 검증과 별개.
MOD-016e71e77234112d | HCT "SM-R-604(1G HPF+LNA)" manual programming driver API GitHub | 개별 모델 웹 검색 실제 실행; 원문 검색 로그: batch_096.json. sources의 access는 개별 원문 접근 수준이며 실기 검증과 별개.
MOD-a197e1e116198f83 | HCT "SM-R-604(3M_THRU+LNA)" manual programming driver API GitHub | 개별 모델 웹 검색 실제 실행; 원문 검색 로그: batch_096.json. sources의 access는 개별 원문 접근 수준이며 실기 검증과 별개.
MOD-da62dbd28f877c09 | HCT "SM-R-604(THRU+LNA)" manual programming driver API GitHub | 개별 모델 웹 검색 실제 실행; 원문 검색 로그: batch_100.json. sources의 access는 개별 원문 접근 수준이며 실기 검증과 별개.
MOD-bb80edc3062df20f | TESEO "OBE-LIN" manual programming driver API GitHub | 개별 모델 웹 검색 실제 실행; 원문 검색 로그: batch_100.json, follow_extraopensource.json. sources의 access는 개별 원문 접근 수준이며 실기 검증과 별개.
MOD-bb80edc3062df20f | site:github.com "OBE-LIN" OR "optoCAN-FD" OR "U2/12-1M" | 개별 모델 웹 검색 실제 실행; 원문 검색 로그: batch_100.json, follow_extraopensource.json. sources의 access는 개별 원문 접근 수준이며 실기 검증과 별개.
MOD-a467dac5b800c2eb | NDE RPS 305 manual programming software | 개별 모델 공개 웹 조회; 원본 응답 search_132.json; 공개 저장소 모델 파일 검색은 repository_model_scan.json 참조
MOD-5e84bd4cbd14bdd8 | Sorensen SGI 60/250 manual programming software | 개별 모델 공개 웹 조회; 원본 응답 search_133.json; 공개 저장소 모델 파일 검색은 repository_model_scan.json 참조
MOD-51eba92b3f026ff8 | HIOKI PQ3100 manual programming software | 개별 모델 공개 웹 조회; 원본 응답 search_134.json; 공개 저장소 모델 파일 검색은 repository_model_scan.json 참조
MOD-ac5271da99513b04 | NEWARE CE-7004-120V100A-R28 manual programming software | 개별 모델 공개 웹 조회; 원본 응답 search_135.json; 공개 저장소 모델 파일 검색은 repository_model_scan.json 참조
MOD-305586acea5cd4e5 | "EMCSOSIN" "WVT255" control | passive_audit/search1.json~search8.json 및 open1.json/open2.json; 공개 코드 files.json 실물 대조
MOD-305586acea5cd4e5 | "EMCSOSIN" "WVT255" | passive_audit/search1.json~search8.json 및 open1.json/open2.json; 공개 코드 files.json 실물 대조
MOD-305586acea5cd4e5 | "EMCSOSIN" "WVT255" "manual" | passive_audit/search1.json~search8.json 및 open1.json/open2.json; 공개 코드 files.json 실물 대조
MOD-305586acea5cd4e5 | "EMCSOSIN" "WVT255" SDK github remote | passive_audit/search1.json~search8.json 및 open1.json/open2.json; 공개 코드 files.json 실물 대조
MOD-0eec6a6bec60613b | KEYENCE CORPORATION "SK-H050" software interface manual | 모델/계열명을 명시한 실제 공개 웹 검색. 원문 검색기록: results/other_measurement/logs/item170.json
MOD-0eec6a6bec60613b | site:github.com "SK-H050" KEYENCE CORPORATION | 모델/계열명을 명시한 실제 공개 웹 검색. 원문 검색기록: results/other_measurement/logs/item170.json
MOD-cdac5af949ba7916 | NOISEKEN "ESS-B3011A" remote control programming manual driver GitHub | 개별 제조사/모델 실제 웹 검색. 원응답: logs/batch_96.json; 검색 색인 일치 후보 검토.
MOD-a032ab96a7e1e923 | TDK-LAMBDA ZUP36-24 manual programming software | 개별 모델 공개 웹 조회; 원본 응답 search_136.json; 공개 저장소 모델 파일 검색은 repository_model_scan.json 참조
MOD-ab2122df395d1f1a | Sartorius Lab Instruments GmbH & Co KG MPS 6.6S manual programming software | 개별 모델 공개 웹 조회; 원본 응답 search_137.json; 공개 저장소 모델 파일 검색은 repository_model_scan.json 참조
MOD-c86dc438f0b177bd | Rohde Schwarz "FSVA40" programming manual driver remote control | 개별 웹 검색 logs/batch019.json; 공개 저장소 5개 파일 목록·원문 모델 대조; 후보 근거 logs/search_candidates.json (g079). 수동 근거 검토: logs/manual_curation.json 및 open*.json; 추가 검색 extra*.json.
MOD-c86dc438f0b177bd | Rohde Schwarz FSV FSVA user manual SCPI FSV30 FSVA40 | 개별 웹 검색 logs/batch019.json; 공개 저장소 5개 파일 목록·원문 모델 대조; 후보 근거 logs/search_candidates.json (g079). 수동 근거 검토: logs/manual_curation.json 및 open*.json; 추가 검색 extra*.json.
MOD-c570596e0ee2a22f | KIKUSUI PWR801ML manual programming software | 개별 모델 공개 웹 조회; 원본 응답 search_138.json; 공개 저장소 모델 파일 검색은 repository_model_scan.json 참조
MOD-54d23592544902d3 | THERMOTRON "SE-1400-20-20" manual communication software GitHub | 개별 모델 웹 검색 실제 실행; 조회 원문은 logs/batch_015.json 보존
MOD-54d23592544902d3 | Thermotron 8800 3800 programmer manual github python | 개별 모델 웹 검색 실제 실행; 조회 원문은 logs/batch_015.json 보존
MOD-1c6a4e95229aa474 | THERMOTRON "SE-1400-15" manual communication software GitHub | 개별 모델 웹 검색 실제 실행; 조회 원문은 logs/batch_016.json 보존
MOD-1c6a4e95229aa474 | Thermotron 8800 3800 programmer manual github python | 개별 모델 웹 검색 실제 실행; 조회 원문은 logs/batch_016.json 보존
MOD-ad8a6291ffcc93f0 | 주식회사 두일냉열 "DC-5AP" manual communication software GitHub | 개별 모델 웹 검색 실제 실행; 조회 원문은 logs/batch_016.json 보존
MOD-3a4411262c483458 | 주식회사 두일냉열 "DC-3AT" manual communication software GitHub | 개별 모델 웹 검색 실제 실행; 조회 원문은 logs/batch_016.json 보존
MOD-501f24bb1d2e9acf | HP Agilent Keysight "E8267D" programming manual driver remote control | 개별 웹 검색 logs/batch020.json; 공개 저장소 5개 파일 목록·원문 모델 대조; 후보 근거 logs/search_candidates.json (g080). 수동 근거 검토: logs/manual_curation.json 및 open*.json; 추가 검색 extra*.json.
MOD-6acea9f55e30aedb | KIMO "KH-120" software interface manual | 모델/계열명을 명시한 실제 공개 웹 검색. 원문 검색기록: results/other_measurement/logs/item173.json
MOD-6acea9f55e30aedb | site:github.com "KH-120" KIMO | 모델/계열명을 명시한 실제 공개 웹 검색. 원문 검색기록: results/other_measurement/logs/item173.json
MOD-4689f782ee0d6b26 | Tektronix TDS2012C manual programming software | 개별 모델 공개 웹 조회; 원본 응답 search_139.json; 공개 저장소 모델 파일 검색은 repository_model_scan.json 참조
MOD-7034bad85af64faa | HIOKI SM7120 manual programming software | 개별 모델 공개 웹 조회; 원본 응답 search_140.json; 공개 저장소 모델 파일 검색은 repository_model_scan.json 참조
MOD-06eaa0caab2f9a59 | GRAPHTEC GL980 manual programming software | 개별 모델 공개 웹 조회; 원본 응답 search_141.json; 공개 저장소 모델 파일 검색은 repository_model_scan.json 참조
MOD-0bb622a0c052039a | FLUKE 376FC manual programming software | 개별 모델 공개 웹 조회; 원본 응답 search_142.json; 공개 저장소 모델 파일 검색은 repository_model_scan.json 참조
IDENTITY-EQ-001939 | KOREA SIMULARTOR Rollover Tester controller communication software manual GitHub | 개별 모델 웹 검색 실제 실행; 조회 원문은 logs/batch_016.json 보존
MOD-30bc5e55e1673619 | DekTec "DTU-315" remote control programming manual driver GitHub | 개별 제조사/모델 실제 웹 검색. 원응답: logs/batch_96.json; 검색 색인 일치 후보 검토.
MOD-06d9e97bdf336c54 | CHROMA 61502 manual programming software | 개별 모델 공개 웹 조회; 원본 응답 search_143.json; 공개 저장소 모델 파일 검색은 repository_model_scan.json 참조
MOD-f78eda88ad546587 | Rohde Schwarz "CBT" programming manual driver remote control | 개별 웹 검색 logs/batch020.json; 공개 저장소 5개 파일 목록·원문 모델 대조; 후보 근거 logs/search_candidates.json (g081). 수동 근거 검토: logs/manual_curation.json 및 open*.json; 추가 검색 extra*.json.
MOD-f78eda88ad546587 | Rohde Schwarz ESU8 ESU26 ESU40 CMU300 CBT instrument driver | 개별 웹 검색 logs/batch020.json; 공개 저장소 5개 파일 목록·원문 모델 대조; 후보 근거 logs/search_candidates.json (g081). 수동 근거 검토: logs/manual_curation.json 및 open*.json; 추가 검색 extra*.json.
MOD-f78eda88ad546587 | Rohde Schwarz "CBT" operating manual remote control | 개별 웹 검색 logs/batch020.json; 공개 저장소 5개 파일 목록·원문 모델 대조; 후보 근거 logs/search_candidates.json (g081). 수동 근거 검토: logs/manual_curation.json 및 open*.json; 추가 검색 extra*.json.
MOD-288210813faed960 | Ecotest "DKG-21" software interface manual | 모델/계열명을 명시한 실제 공개 웹 검색. 원문 검색기록: results/other_measurement/logs/item176.json
MOD-288210813faed960 | site:github.com "DKG-21" Ecotest | 모델/계열명을 명시한 실제 공개 웹 검색. 원문 검색기록: results/other_measurement/logs/item176.json
MOD-91b7fe9144563066 | SUZHOU SUSHI TESTING GROUP "DC-6000-60" manual communication software GitHub | 개별 모델 웹 검색 실제 실행; 조회 원문은 logs/batch_105.json 보존
MOD-91b7fe9144563066 | SUZHOU SUSHI TESTING GROUP "DC-6000-60" Vibration Test System | 개별 모델 웹 검색 실제 실행; 조회 원문은 logs/batch_105.json 보존
MOD-bfba2c0579ab581d | HP Agilent Keysight "N5182A" programming manual driver remote control | 개별 웹 검색 logs/batch020.json; 공개 저장소 5개 파일 목록·원문 모델 대조; 후보 근거 logs/search_candidates.json (g082). 수동 근거 검토: logs/manual_curation.json 및 open*.json; 추가 검색 extra*.json.
MOD-d18ad4bc1c6b2a0b | HP Agilent Keysight "N8739A" programming manual driver remote control | 개별 웹 검색 logs/batch020.json; 공개 저장소 5개 파일 목록·원문 모델 대조; 후보 근거 logs/search_candidates.json (g083). 수동 근거 검토: logs/manual_curation.json 및 open*.json; 추가 검색 extra*.json.
MOD-12a8244d69bc3d38 | KIKUSUI PLZ603WH manual programming software | 개별 모델 공개 웹 조회; 원본 응답 search_144.json; 보완 조회 follow_kikusui_plz_ivi.json; 공개 저장소 모델 파일 검색은 repository_model_scan.json 참조
MOD-12a8244d69bc3d38 | Kikusui PLZ150U PLZ303W PLZ1004W IVI driver | 개별 모델 공개 웹 조회; 원본 응답 search_144.json; 보완 조회 follow_kikusui_plz_ivi.json; 공개 저장소 모델 파일 검색은 repository_model_scan.json 참조
MOD-71d023549b473d5d | KIKUSUI PLZ1003WH manual programming software | 개별 모델 공개 웹 조회; 원본 응답 search_145.json; 보완 조회 follow_kikusui_plz_ivi.json; 공개 저장소 모델 파일 검색은 repository_model_scan.json 참조
MOD-71d023549b473d5d | Kikusui PLZ150U PLZ303W PLZ1004W IVI driver | 개별 모델 공개 웹 조회; 원본 응답 search_145.json; 보완 조회 follow_kikusui_plz_ivi.json; 공개 저장소 모델 파일 검색은 repository_model_scan.json 참조
MOD-24ecb3c91b3f20a1 | KIKUSUI PLZ1004WHB manual programming software | 개별 모델 공개 웹 조회; 원본 응답 search_146.json; 보완 조회 follow_kikusui_plz1004whb.json; 공개 저장소 모델 파일 검색은 repository_model_scan.json 참조
MOD-24ecb3c91b3f20a1 | Kikusui PLZ1004WHB | 개별 모델 공개 웹 조회; 원본 응답 search_146.json; 보완 조회 follow_kikusui_plz1004whb.json; 공개 저장소 모델 파일 검색은 repository_model_scan.json 참조
MOD-2941418a6d319c0f | KIKUSUI PLZ1004WH manual programming software | 개별 모델 공개 웹 조회; 원본 응답 search_147.json; 보완 조회 follow_kikusui_plz_ivi.json; 공개 저장소 모델 파일 검색은 repository_model_scan.json 참조
MOD-2941418a6d319c0f | Kikusui PLZ150U PLZ303W PLZ1004W IVI driver | 개별 모델 공개 웹 조회; 원본 응답 search_147.json; 보완 조회 follow_kikusui_plz_ivi.json; 공개 저장소 모델 파일 검색은 repository_model_scan.json 참조
MOD-caff248e06380478 | Adphox Corporation XT-281 manual programming software | 개별 모델 공개 웹 조회; 원본 응답 search_148.json; 공개 저장소 모델 파일 검색은 repository_model_scan.json 참조
MOD-a41bb0d8ebca9663 | HP Agilent Keysight "SIGNALGENERAOTR" programming manual driver remote control | 개별 웹 검색 logs/batch021.json; 공개 저장소 5개 파일 목록·원문 모델 대조; 후보 근거 logs/search_candidates.json (g084).
MOD-6333b2439c316af4 | INNCO Systems "CO2000" manual programming driver API GitHub | 개별 모델 웹 검색 실제 실행; 원문 검색 로그: batch_100.json, follow_innco.json. sources의 access는 개별 원문 접근 수준이며 실기 검증과 별개.
MOD-6333b2439c316af4 | INNCO CO2000 github python | 개별 모델 웹 검색 실제 실행; 원문 검색 로그: batch_100.json, follow_innco.json. sources의 access는 개별 원문 접근 수준이며 실기 검증과 별개.
IDENTITY-EQ-002013 | 에이플러스테크 "로봇팔 테이블" manual programming driver API GitHub | 개별 모델 웹 검색 실제 실행; 원문 검색 로그: batch_100.json. sources의 access는 개별 원문 접근 수준이며 실기 검증과 별개.
IDENTITY-EQ-002014 | 에이플러스테크 "로봇팔 테이블" manual programming driver API GitHub | 개별 모델 웹 검색 실제 실행; 원문 검색 로그: batch_104.json. sources의 access는 개별 원문 접근 수준이며 실기 검증과 별개.
MOD-e3d372604b04164a | ENEX SCIENCE "EN-STH-4050-1K" manual communication software GitHub | 개별 모델 웹 검색 실제 실행; 조회 원문은 logs/batch_017.json 보존
MOD-e3d372604b04164a | ENEX SCIENCE EN-STH EN-RC chamber 제어 통신 매뉴얼 | 개별 모델 웹 검색 실제 실행; 조회 원문은 logs/batch_017.json 보존
MOD-e3d372604b04164a | ENEX "EN-STH" 통신 | 개별 모델 웹 검색 실제 실행; 조회 원문은 logs/batch_017.json 보존
MOD-44c6c22f60100339 | RF OPTICS "L-Box" software interface manual | 모델/계열명을 명시한 실제 공개 웹 검색. 원문 검색기록: results/other_measurement/logs/identity_rfoptics.json
MOD-44c6c22f60100339 | site:github.com "L-Box" RF OPTICS | 모델/계열명을 명시한 실제 공개 웹 검색. 원문 검색기록: results/other_measurement/logs/identity_rfoptics.json
MOD-44c6c22f60100339 | "RF OPTICS" "L-Box" | 모델/계열명을 명시한 실제 공개 웹 검색. 원문 검색기록: results/other_measurement/logs/identity_rfoptics.json
MOD-44c6c22f60100339 | "RFOptic" "L-Box" | 모델/계열명을 명시한 실제 공개 웹 검색. 원문 검색기록: results/other_measurement/logs/identity_rfoptics.json
MOD-731a2eef9416670b | ENEX SCIENCE "EN-SFO-1004" manual communication software GitHub | 개별 모델 웹 검색 실제 실행; 조회 원문은 logs/batch_017.json 보존
MOD-731a2eef9416670b | ENEX SCIENCE EN-STH EN-RC chamber 제어 통신 매뉴얼 | 개별 모델 웹 검색 실제 실행; 조회 원문은 logs/batch_017.json 보존
MOD-731a2eef9416670b | ENEX "EN-STH" 통신 | 개별 모델 웹 검색 실제 실행; 조회 원문은 logs/batch_017.json 보존
MOD-32248fcc51c276e8 | Y.M.RTC "YM-THC 2800S" manual communication software GitHub | 개별 모델 웹 검색 실제 실행; 조회 원문은 logs/batch_105.json 보존
MOD-32248fcc51c276e8 | Y.M.RTC "YM-THC 2800S" Walk-In Chamber | 개별 모델 웹 검색 실제 실행; 조회 원문은 logs/batch_105.json 보존
MOD-467a15dd196779f8 | ENEX SCIENCE "EN-HFO-100S" manual communication software GitHub | 개별 모델 웹 검색 실제 실행; 조회 원문은 logs/batch_018.json 보존
MOD-467a15dd196779f8 | ENEX SCIENCE EN-STH EN-RC chamber 제어 통신 매뉴얼 | 개별 모델 웹 검색 실제 실행; 조회 원문은 logs/batch_018.json 보존
MOD-467a15dd196779f8 | ENEX "EN-STH" 통신 | 개별 모델 웹 검색 실제 실행; 조회 원문은 logs/batch_018.json 보존
MOD-fa4d877e626b9edb | ENEX SCIENCE "EN-HFO-150S" manual communication software GitHub | 개별 모델 웹 검색 실제 실행; 조회 원문은 logs/batch_018.json 보존
MOD-fa4d877e626b9edb | ENEX SCIENCE EN-STH EN-RC chamber 제어 통신 매뉴얼 | 개별 모델 웹 검색 실제 실행; 조회 원문은 logs/batch_018.json 보존
MOD-fa4d877e626b9edb | ENEX "EN-STH" 통신 | 개별 모델 웹 검색 실제 실행; 조회 원문은 logs/batch_018.json 보존
MOD-708c2272f105c511 | SPEAG "DAE4" remote control programming manual driver GitHub | 개별 제조사/모델 실제 웹 검색. 원응답: logs/batch_96.json; 검색 색인 일치 후보 검토.
MOD-0fb88fd74ac61895 | Rohde Schwarz "BBA150" programming manual driver remote control | 개별 웹 검색 logs/batch000.json; 공개 저장소 5개 파일 목록·원문 모델 대조; 후보 근거 logs/search_candidates.json (g002). 수동 근거 검토: logs/manual_curation.json 및 open*.json; 추가 검색 extra*.json.
MOD-0fb88fd74ac61895 | Rohde Schwarz Python RsBba BBA150 BBL200 driver GitHub | 개별 웹 검색 logs/batch000.json; 공개 저장소 5개 파일 목록·원문 모델 대조; 후보 근거 logs/search_candidates.json (g002). 수동 근거 검토: logs/manual_curation.json 및 open*.json; 추가 검색 extra*.json.
MOD-0fb88fd74ac61895 | Rohde Schwarz BBA150 BBL200 remote control commands manual | 개별 웹 검색 logs/batch000.json; 공개 저장소 5개 파일 목록·원문 모델 대조; 후보 근거 logs/search_candidates.json (g002). 수동 근거 검토: logs/manual_curation.json 및 open*.json; 추가 검색 extra*.json.
MOD-575fe30d0e29065c | (주)시원인터내셔널 "SW-AM-1.5" manual programming driver API GitHub | 개별 모델 웹 검색 실제 실행; 원문 검색 로그: batch_104.json, follow_masts2.json. sources의 access는 개별 원문 접근 수준이며 실기 검증과 별개.
MOD-575fe30d0e29065c | "SW-AM-1.5" antenna mast | 개별 모델 웹 검색 실제 실행; 원문 검색 로그: batch_104.json, follow_masts2.json. sources의 access는 개별 원문 접근 수준이며 실기 검증과 별개.
MOD-7b007e0a6433213d | HIOKI 3288-20 manual programming software | 개별 모델 공개 웹 조회; 원본 응답 search_150.json; 공개 저장소 모델 파일 검색은 repository_model_scan.json 참조
MOD-477af1c726b18552 | Rohde Schwarz "SMB100A" programming manual driver remote control | 개별 웹 검색 logs/batch021.json; 공개 저장소 5개 파일 목록·원문 모델 대조; 후보 근거 logs/search_candidates.json (g085). 수동 근거 검토: logs/manual_curation.json 및 open*.json; 추가 검색 extra*.json.
MOD-a79640d00c2825ae | Mitutoyo ("500-153-30" OR "500-151-30" OR "500-180-30" OR "293-821-30") data output | 모델/계열명을 명시한 실제 공개 웹 검색. 원문 검색기록: results/other_measurement/logs/mitutoyo_missing_official.json
MOD-a79640d00c2825ae | Mitutoyo ("CD-15APX" OR "CD-20APX" OR "CD-6" OR "CD-60C" OR "CD-30C" OR "CD-15CP" OR "CD-15CPX") data output USB | 모델/계열명을 명시한 실제 공개 웹 검색. 원문 검색기록: results/other_measurement/logs/mitutoyo_missing_official.json
MOD-a79640d00c2825ae | Mitutoyo SJ-411 software USB communication | 모델/계열명을 명시한 실제 공개 웹 검색. 원문 검색기록: results/other_measurement/logs/mitutoyo_missing_official.json
MOD-a79640d00c2825ae | site:github.com Mitutoyo Digimatic | 모델/계열명을 명시한 실제 공개 웹 검색. 원문 검색기록: results/other_measurement/logs/mitutoyo_missing_official.json
MOD-a79640d00c2825ae | site:mitutoyo.co.jp "CD-15APX" 出力 | 모델/계열명을 명시한 실제 공개 웹 검색. 원문 검색기록: results/other_measurement/logs/mitutoyo_missing_official.json
MOD-a79640d00c2825ae | site:mitutoyo.co.jp "CD-20APX" 出力 | 모델/계열명을 명시한 실제 공개 웹 검색. 원문 검색기록: results/other_measurement/logs/mitutoyo_missing_official.json
MOD-a79640d00c2825ae | site:mitutoyo.com "CD-6" "ASX" output | 모델/계열명을 명시한 실제 공개 웹 검색. 원문 검색기록: results/other_measurement/logs/mitutoyo_missing_official.json
MOD-a79640d00c2825ae | site:github.com Mitutoyo Digimatic SPC | 모델/계열명을 명시한 실제 공개 웹 검색. 원문 검색기록: results/other_measurement/logs/mitutoyo_missing_official.json
MOD-a79640d00c2825ae | Mitutoyo "500-159-30" data output | 모델/계열명을 명시한 실제 공개 웹 검색. 원문 검색기록: results/other_measurement/logs/mitutoyo_missing_official.json
MOD-a79640d00c2825ae | Mitutoyo "293-821-30" data output | 모델/계열명을 명시한 실제 공개 웹 검색. 원문 검색기록: results/other_measurement/logs/mitutoyo_missing_official.json
MOD-a79640d00c2825ae | Mitutoyo "CD-15CP" データ出力 | 모델/계열명을 명시한 실제 공개 웹 검색. 원문 검색기록: results/other_measurement/logs/mitutoyo_missing_official.json
MOD-a79640d00c2825ae | Mitutoyo "CD-15CPX" データ出力 | 모델/계열명을 명시한 실제 공개 웹 검색. 원문 검색기록: results/other_measurement/logs/mitutoyo_missing_official.json
MOD-a79640d00c2825ae | site:mitutoyo.eu "293-821-30" "output" | 모델/계열명을 명시한 실제 공개 웹 검색. 원문 검색기록: results/other_measurement/logs/mitutoyo_missing_official.json
MOD-a79640d00c2825ae | site:mitutoyo.com "500-159-30" "No" | 모델/계열명을 명시한 실제 공개 웹 검색. 원문 검색기록: results/other_measurement/logs/mitutoyo_missing_official.json
MOD-a79640d00c2825ae | site:mitutoyo.co.jp "CD-15CP" "なし" | 모델/계열명을 명시한 실제 공개 웹 검색. 원문 검색기록: results/other_measurement/logs/mitutoyo_missing_official.json
MOD-a79640d00c2825ae | site:mitutoyo.co.jp "CD-15CPX" "出力" | 모델/계열명을 명시한 실제 공개 웹 검색. 원문 검색기록: results/other_measurement/logs/mitutoyo_missing_official.json
MOD-6a25c770bbcee93a | ATAGO "PAL-03S" software interface manual | 모델/계열명을 명시한 실제 공개 웹 검색. 원문 검색기록: results/other_measurement/logs/item184.json
MOD-6a25c770bbcee93a | site:github.com "PAL-03S" ATAGO | 모델/계열명을 명시한 실제 공개 웹 검색. 원문 검색기록: results/other_measurement/logs/item184.json
MOD-34e51947fad299f3 | SCHWARZBECK "NNLK 8129" remote control programming manual driver GitHub | 개별 제조사/모델 실제 웹 검색. 원응답: logs/batch_96.json; 검색 색인 일치 후보 검토.
MOD-4e4078e95314a011 | SCHWARZBECK "NNBM8124-200" remote control programming manual driver GitHub | 개별 제조사/모델 실제 웹 검색. 원응답: logs/extra_32.json; 검색 색인 일치 후보 검토.
MOD-4e4078e95314a011 | SCHWARZBECK "NNBM8124-200" manual interface | 개별 제조사/모델 실제 웹 검색. 원응답: logs/extra_32.json; 검색 색인 일치 후보 검토.
MOD-4d78cffb0cbc94aa | KOREA SIMULATOR B03300 manual programming software | 개별 모델 공개 웹 조회; 원본 응답 search_151.json; 공개 저장소 모델 파일 검색은 repository_model_scan.json 참조
MOD-bdafd99a411ddc1a | HP Agilent Keysight "8753E" programming manual driver remote control | 개별 웹 검색 logs/batch008.json; 공개 저장소 5개 파일 목록·원문 모델 대조; 후보 근거 logs/search_candidates.json (g034). 수동 근거 검토: logs/manual_curation.json 및 open*.json; 추가 검색 extra*.json.
MOD-cbb953d4a2ab7c17 | BOSCH "GLM80" software interface manual | 모델/계열명을 명시한 실제 공개 웹 검색. 원문 검색기록: results/other_measurement/logs/item186.json
MOD-cbb953d4a2ab7c17 | site:github.com "GLM80" BOSCH | 모델/계열명을 명시한 실제 공개 웹 검색. 원문 검색기록: results/other_measurement/logs/item186.json
MOD-618c00e512fb4346 | Rohde Schwarz "BBA150" programming manual driver remote control | 개별 웹 검색 logs/batch000.json; 공개 저장소 5개 파일 목록·원문 모델 대조; 후보 근거 logs/search_candidates.json (g002). 수동 근거 검토: logs/manual_curation.json 및 open*.json; 추가 검색 extra*.json.
MOD-618c00e512fb4346 | Rohde Schwarz Python RsBba BBA150 BBL200 driver GitHub | 개별 웹 검색 logs/batch000.json; 공개 저장소 5개 파일 목록·원문 모델 대조; 후보 근거 logs/search_candidates.json (g002). 수동 근거 검토: logs/manual_curation.json 및 open*.json; 추가 검색 extra*.json.
MOD-618c00e512fb4346 | Rohde Schwarz BBA150 BBL200 remote control commands manual | 개별 웹 검색 logs/batch000.json; 공개 저장소 5개 파일 목록·원문 모델 대조; 후보 근거 logs/search_candidates.json (g002). 수동 근거 검토: logs/manual_curation.json 및 open*.json; 추가 검색 extra*.json.
MOD-2ef5d58edd3358ae | Rohde Schwarz "BBA150" programming manual driver remote control | 개별 웹 검색 logs/batch000.json; 공개 저장소 5개 파일 목록·원문 모델 대조; 후보 근거 logs/search_candidates.json (g002). 수동 근거 검토: logs/manual_curation.json 및 open*.json; 추가 검색 extra*.json.
MOD-2ef5d58edd3358ae | Rohde Schwarz Python RsBba BBA150 BBL200 driver GitHub | 개별 웹 검색 logs/batch000.json; 공개 저장소 5개 파일 목록·원문 모델 대조; 후보 근거 logs/search_candidates.json (g002). 수동 근거 검토: logs/manual_curation.json 및 open*.json; 추가 검색 extra*.json.
MOD-2ef5d58edd3358ae | Rohde Schwarz BBA150 BBL200 remote control commands manual | 개별 웹 검색 logs/batch000.json; 공개 저장소 5개 파일 목록·원문 모델 대조; 후보 근거 logs/search_candidates.json (g002). 수동 근거 검토: logs/manual_curation.json 및 open*.json; 추가 검색 extra*.json.
MOD-d999acaf9487a7f6 | DIGITEK POWER DEFC-1010VT manual programming software | 개별 모델 공개 웹 조회; 원본 응답 search_152.json; 보완 조회 follow_rare_power.json; 보완 조회 follow_digitek_exact.json; 보완 조회 follow_digitek_ko.json; 공개 저장소 모델 파일 검색은 repository_model_scan.json 참조
MOD-d999acaf9487a7f6 | "DREP-11050" OR "DREP-11020" OR "DEFC-1010VT" | 개별 모델 공개 웹 조회; 원본 응답 search_152.json; 보완 조회 follow_rare_power.json; 보완 조회 follow_digitek_exact.json; 보완 조회 follow_digitek_ko.json; 공개 저장소 모델 파일 검색은 repository_model_scan.json 참조
MOD-d999acaf9487a7f6 | "DIGITEK POWER" "DEFC" | 개별 모델 공개 웹 조회; 원본 응답 search_152.json; 보완 조회 follow_rare_power.json; 보완 조회 follow_digitek_exact.json; 보완 조회 follow_digitek_ko.json; 공개 저장소 모델 파일 검색은 repository_model_scan.json 참조
MOD-d999acaf9487a7f6 | "디지텍파워" "DDPS" | 개별 모델 공개 웹 조회; 원본 응답 search_152.json; 보완 조회 follow_rare_power.json; 보완 조회 follow_digitek_exact.json; 보완 조회 follow_digitek_ko.json; 공개 저장소 모델 파일 검색은 repository_model_scan.json 참조
IDENTITY-EQ-002120 | IEC 62087-2 video test media reference signals equipment model | 모델/계열명을 명시한 실제 공개 웹 검색. 원문 검색기록: results/other_measurement/logs/iec_media_identity.json
MOD-ce16b044c9264681 | MACCOR SERIES 4000 manual programming software | 개별 모델 공개 웹 조회; 원본 응답 search_153.json; 공개 저장소 모델 파일 검색은 repository_model_scan.json 참조
MOD-06cc03c125adf25b | STAUBLI "MP6B-TX90XL" manual programming driver API GitHub | 개별 모델 웹 검색 실제 실행; 원문 검색 로그: batch_104.json, follow_staubli.json. sources의 access는 개별 원문 접근 수준이며 실기 검증과 별개.
MOD-06cc03c125adf25b | site:speag.swiss DASY6 robot TX90XL TX60L API DASY5 | 개별 모델 웹 검색 실제 실행; 원문 검색 로그: batch_104.json, follow_staubli.json. sources의 access는 개별 원문 접근 수준이며 실기 검증과 별개.
MOD-712ff154617090eb | STAUBLI "CS8C" manual programming driver API GitHub | 개별 모델 웹 검색 실제 실행; 원문 검색 로그: batch_104.json, follow_staubli.json. sources의 access는 개별 원문 접근 수준이며 실기 검증과 별개.
MOD-712ff154617090eb | site:github.com ros-industrial staubli_val3_driver CS8 CS9 | 개별 모델 웹 검색 실제 실행; 원문 검색 로그: batch_104.json, follow_staubli.json. sources의 access는 개별 원문 접근 수준이며 실기 검증과 별개.
MOD-1f80368739d6fee1 | STAUBLI "CS8Cspeag-TX60L" manual programming driver API GitHub | 개별 모델 웹 검색 실제 실행; 원문 검색 로그: batch_108.json, follow_staubli.json. sources의 access는 개별 원문 접근 수준이며 실기 검증과 별개.
MOD-1f80368739d6fee1 | site:github.com ros-industrial staubli_val3_driver CS8 CS9 | 개별 모델 웹 검색 실제 실행; 원문 검색 로그: batch_108.json, follow_staubli.json. sources의 access는 개별 원문 접근 수준이며 실기 검증과 별개.
MOD-3b649250d9a6eec7 | Whaleteq AECG100 PPG-2R-940 SDK software download | 모델/계열명을 명시한 실제 공개 웹 검색. 원문 검색기록: results/other_measurement/logs/item189.json
MOD-3b649250d9a6eec7 | site:github.com Whaleteq AECG100 | 모델/계열명을 명시한 실제 공개 웹 검색. 원문 검색기록: results/other_measurement/logs/item189.json
MOD-2bc44d8b8f88dea5 | Narda "ELT-400" remote control programming manual driver GitHub | 개별 제조사/모델 실제 웹 검색. 원응답: logs/batch_96.json; 검색 색인 일치 후보 검토.
MOD-094ef7d4df49052b | HP Agilent Keysight "RP7945A" programming manual driver remote control | 개별 웹 검색 logs/batch021.json; 공개 저장소 5개 파일 목록·원문 모델 대조; 후보 근거 logs/search_candidates.json (g086). 수동 근거 검토: logs/manual_curation.json 및 open*.json; 추가 검색 extra*.json.
MOD-5eb6aa61b9cad77e | KIKUSUI TOS7200 manual programming software | 개별 모델 공개 웹 조회; 원본 응답 search_154.json; 공개 저장소 모델 파일 검색은 repository_model_scan.json 참조
MOD-bee6910612392a95 | HP Agilent Keysight "AC6918H" programming manual driver remote control | 개별 웹 검색 logs/batch021.json; 공개 저장소 5개 파일 목록·원문 모델 대조; 후보 근거 logs/search_candidates.json (g087). 수동 근거 검토: logs/manual_curation.json 및 open*.json; 추가 검색 extra*.json.
MOD-bee6910612392a95 | Keysight "AC6918H" programming manual | 개별 웹 검색 logs/batch021.json; 공개 저장소 5개 파일 목록·원문 모델 대조; 후보 근거 logs/search_candidates.json (g087). 수동 근거 검토: logs/manual_curation.json 및 open*.json; 추가 검색 extra*.json.
MOD-f24e03353fdf3a69 | ODA EX30-40 manual programming software | 개별 모델 공개 웹 조회; 원본 응답 search_155.json; 보완 조회 follow_oda.json; 공개 저장소 모델 파일 검색은 repository_model_scan.json 참조
MOD-f24e03353fdf3a69 | ODA EX30-40 EX50-24 EX60-40 EX80-45 programming manual SCPI | 개별 모델 공개 웹 조회; 원본 응답 search_155.json; 보완 조회 follow_oda.json; 공개 저장소 모델 파일 검색은 repository_model_scan.json 참조
MOD-3c73edd1380551b6 | ODA EX50-24 manual programming software | 개별 모델 공개 웹 조회; 원본 응답 search_156.json; 보완 조회 follow_oda.json; 공개 저장소 모델 파일 검색은 repository_model_scan.json 참조
MOD-3c73edd1380551b6 | ODA EX30-40 EX50-24 EX60-40 EX80-45 programming manual SCPI | 개별 모델 공개 웹 조회; 원본 응답 search_156.json; 보완 조회 follow_oda.json; 공개 저장소 모델 파일 검색은 repository_model_scan.json 참조
MOD-3457d3d407d55efd | Amplifier Research ("FL7218" OR "FL8009" OR "FL7006" OR "FL7040" OR "FP3000") remote commands manual | 모델/계열명을 명시한 실제 공개 웹 검색. 원문 검색기록: results/other_measurement/logs/group17_ar.json
MOD-3457d3d407d55efd | site:github.com ("FL7006" OR "FL8009" OR "FL7218" OR "FL7040" OR "FP3000") | 모델/계열명을 명시한 실제 공개 웹 검색. 원문 검색기록: results/other_measurement/logs/group17_ar.json
MOD-3457d3d407d55efd | "FL7006" programming manual | 모델/계열명을 명시한 실제 공개 웹 검색. 원문 검색기록: results/other_measurement/logs/group17_ar.json
MOD-3457d3d407d55efd | "FL7218" "FL7040" remote command | 모델/계열명을 명시한 실제 공개 웹 검색. 원문 검색기록: results/other_measurement/logs/group17_ar.json
MOD-3457d3d407d55efd | "FL8009" "FI8000" manual | 모델/계열명을 명시한 실제 공개 웹 검색. 원문 검색기록: results/other_measurement/logs/group17_ar.json
MOD-3457d3d407d55efd | "FP3000" "manual" | 모델/계열명을 명시한 실제 공개 웹 검색. 원문 검색기록: results/other_measurement/logs/group17_ar.json
MOD-dbf943ebcf0f87e3 | Rohde Schwarz "BBA150" programming manual driver remote control | 개별 웹 검색 logs/batch000.json; 공개 저장소 5개 파일 목록·원문 모델 대조; 후보 근거 logs/search_candidates.json (g002). 수동 근거 검토: logs/manual_curation.json 및 open*.json; 추가 검색 extra*.json.
MOD-dbf943ebcf0f87e3 | Rohde Schwarz Python RsBba BBA150 BBL200 driver GitHub | 개별 웹 검색 logs/batch000.json; 공개 저장소 5개 파일 목록·원문 모델 대조; 후보 근거 logs/search_candidates.json (g002). 수동 근거 검토: logs/manual_curation.json 및 open*.json; 추가 검색 extra*.json.
MOD-dbf943ebcf0f87e3 | Rohde Schwarz BBA150 BBL200 remote control commands manual | 개별 웹 검색 logs/batch000.json; 공개 저장소 5개 파일 목록·원문 모델 대조; 후보 근거 logs/search_candidates.json (g002). 수동 근거 검토: logs/manual_curation.json 및 open*.json; 추가 검색 extra*.json.
MOD-267284f6bd7418a1 | BRISTOL INSTRUMENT "772B-MIR" remote control programming manual driver GitHub | 개별 제조사/모델 실제 웹 검색. 원응답: logs/batch_96.json; 검색 색인 일치 후보 검토.
MOD-3472079f77b512cb | VDI "WR15SAX-M" remote control programming manual driver GitHub | 개별 제조사/모델 실제 웹 검색. 원응답: logs/batch_96.json; 검색 색인 일치 후보 검토.
MOD-47d4bb7ddd965069 | RIGOL "DSA815" remote control programming manual driver GitHub | 개별 제조사/모델 실제 웹 검색. 원응답: logs/batch_96.json; 검색 색인 일치 후보 검토. logs/lxi-tools_lxi-tools_source.json 원문/README/라이선스 확인. logs/emctoolkit_dsa800_source.json 및 저장소 README 확인.
MOD-8c2bd695e5fdf7d4 | Newtons4th PPA510 manual programming software | 개별 모델 공개 웹 조회; 원본 응답 search_157.json; 공개 저장소 모델 파일 검색은 repository_model_scan.json 참조
MOD-9be1b38c00dcbd94 | Fluke Impulse 7000DP Impulse 7010 remote commands programming | 모델/계열명을 명시한 실제 공개 웹 검색. 원문 검색기록: results/other_measurement/logs/item192.json
MOD-9be1b38c00dcbd94 | site:github.com Impulse 7000DP | 모델/계열명을 명시한 실제 공개 웹 검색. 원문 검색기록: results/other_measurement/logs/item192.json
MOD-12fbeeb6a606925c | TESCOM "TC-2800A" remote control programming manual driver GitHub | 개별 제조사/모델 실제 웹 검색. 원응답: logs/batch_96.json; 검색 색인 일치 후보 검토.
MOD-85078ec75c9fc6b0 | SPEAG "DAKS-VNA R60" remote control programming manual driver GitHub | 개별 제조사/모델 실제 웹 검색. 원응답: logs/extra_32.json; 검색 색인 일치 후보 검토.
MOD-85078ec75c9fc6b0 | SPEAG "R60" manual interface | 개별 제조사/모델 실제 웹 검색. 원응답: logs/extra_32.json; 검색 색인 일치 후보 검토.
MOD-8cbe24da8c8003a2 | Rohde Schwarz "CMU200" programming manual driver remote control | 개별 웹 검색 logs/batch022.json; 공개 저장소 5개 파일 목록·원문 모델 대조; 후보 근거 logs/search_candidates.json (g088). 수동 근거 검토: logs/manual_curation.json 및 open*.json; 추가 검색 extra*.json.
MOD-a4419f916cc72468 | AFJ INSTRUMENTS "DDA55+" remote control programming manual driver GitHub | 개별 제조사/모델 실제 웹 검색. 원응답: logs/batch_120.json; 검색 색인 일치 후보 검토.
MOD-ba7a1726dedd57e1 | Data Translation "DT9857E" manual communication software GitHub | 개별 모델 웹 검색 실제 실행; 조회 원문은 logs/batch_018.json 보존
MOD-ba7a1726dedd57e1 | Data Translation DT9857E SDK python github | 개별 모델 웹 검색 실제 실행; 조회 원문은 logs/batch_018.json 보존
MOD-ba7a1726dedd57e1 | Data Translation DT9857E DT Open Layers SDK | 개별 모델 웹 검색 실제 실행; 조회 원문은 logs/batch_018.json 보존
MOD-ba7a1726dedd57e1 | site:digilent.com "DT-Open Layers" download SDK | 개별 모델 웹 검색 실제 실행; 조회 원문은 logs/batch_018.json 보존
MOD-ba7a1726dedd57e1 | site:digilent.com "Data Translation" software OMNI | 개별 모델 웹 검색 실제 실행; 조회 원문은 logs/batch_018.json 보존
MOD-ba7a1726dedd57e1 | site:github.com "DT-Open Layers" | 개별 모델 웹 검색 실제 실행; 조회 원문은 logs/batch_018.json 보존
MOD-ba7a1726dedd57e1 | site:github.com "DT9857" | 개별 모델 웹 검색 실제 실행; 조회 원문은 logs/batch_018.json 보존
MOD-7e0baf88badc2f48 | DIGITEK POWER DEFC-1100 manual programming software | 개별 모델 공개 웹 조회; 원본 응답 search_158.json; 보완 조회 follow_digitek_exact.json; 보완 조회 follow_digitek_ko.json; 공개 저장소 모델 파일 검색은 repository_model_scan.json 참조
MOD-7e0baf88badc2f48 | "DIGITEK POWER" "DEFC" | 개별 모델 공개 웹 조회; 원본 응답 search_158.json; 보완 조회 follow_digitek_exact.json; 보완 조회 follow_digitek_ko.json; 공개 저장소 모델 파일 검색은 repository_model_scan.json 참조
MOD-7e0baf88badc2f48 | "디지텍파워" "DDPS" | 개별 모델 공개 웹 조회; 원본 응답 search_158.json; 보완 조회 follow_digitek_exact.json; 보완 조회 follow_digitek_ko.json; 공개 저장소 모델 파일 검색은 repository_model_scan.json 참조
MOD-1d3f309e0d2babc1 | DIGITEK POWER DEFC-3150 manual programming software | 개별 모델 공개 웹 조회; 원본 응답 search_160.json; 보완 조회 follow_digitek_exact.json; 보완 조회 follow_digitek_ko.json; 공개 저장소 모델 파일 검색은 repository_model_scan.json 참조
MOD-1d3f309e0d2babc1 | "DIGITEK POWER" "DEFC" | 개별 모델 공개 웹 조회; 원본 응답 search_160.json; 보완 조회 follow_digitek_exact.json; 보완 조회 follow_digitek_ko.json; 공개 저장소 모델 파일 검색은 repository_model_scan.json 참조
MOD-1d3f309e0d2babc1 | "디지텍파워" "DDPS" | 개별 모델 공개 웹 조회; 원본 응답 search_160.json; 보완 조회 follow_digitek_exact.json; 보완 조회 follow_digitek_ko.json; 공개 저장소 모델 파일 검색은 repository_model_scan.json 참조
MOD-04530e90d7c6e5cd | HEAD acoustics "labCORE" software interface manual | 모델/계열명을 명시한 실제 공개 웹 검색. 원문 검색기록: results/other_measurement/logs/item195.json
MOD-04530e90d7c6e5cd | site:github.com "labCORE" HEAD acoustics | 모델/계열명을 명시한 실제 공개 웹 검색. 원문 검색기록: results/other_measurement/logs/item195.json
MOD-99d2090e7a4c7a52 | KIKUSUI PCR2000M manual programming software | 개별 모델 공개 웹 조회; 원본 응답 search_161.json; 공개 저장소 모델 파일 검색은 repository_model_scan.json 참조
MOD-a97dab12cc2caa48 | HP "HPZBOOK" support drivers remote management | 개별 웹 검색 logs/batch022.json; 공개 저장소 5개 파일 목록·원문 모델 대조; 후보 근거 logs/search_candidates.json (g089).
IDENTITY-EQ-002303 | SCM Technology "Leakage Current Switch Box" manual programming driver API GitHub | 개별 모델 웹 검색 실제 실행; 원문 검색 로그: batch_108.json. sources의 access는 개별 원문 접근 수준이며 실기 검증과 별개.
MOD-9e739a7f0027b827 | ESPEC "TSA-301L-W" manual communication software GitHub | 개별 모델 웹 검색 실제 실행; 조회 원문은 logs/batch_018.json 보존
MOD-6590f05f0e8d6bcb | SPEAG ("AMMI" OR "AMCC" OR "EUmmWV3" OR "EUmmWV4" OR "AM1DV3" OR "AM1DV2") software API remote | 모델/계열명을 명시한 실제 공개 웹 검색. 원문 검색기록: results/other_measurement/logs/probe_speag_versions.json
MOD-6590f05f0e8d6bcb | site:github.com SPEAG AMMI DASY SEMCAD | 모델/계열명을 명시한 실제 공개 웹 검색. 원문 검색기록: results/other_measurement/logs/probe_speag_versions.json
MOD-6590f05f0e8d6bcb | SPEAG "AMMI" software | 모델/계열명을 명시한 실제 공개 웹 검색. 원문 검색기록: results/other_measurement/logs/probe_speag_versions.json
MOD-6590f05f0e8d6bcb | SPEAG "AMCC" software | 모델/계열명을 명시한 실제 공개 웹 검색. 원문 검색기록: results/other_measurement/logs/probe_speag_versions.json
MOD-6590f05f0e8d6bcb | SPEAG "EUmmWV3" "EUmmWV4" | 모델/계열명을 명시한 실제 공개 웹 검색. 원문 검색기록: results/other_measurement/logs/probe_speag_versions.json
MOD-6590f05f0e8d6bcb | SPEAG "SE UMS 010" "AM1DV3" | 모델/계열명을 명시한 실제 공개 웹 검색. 원문 검색기록: results/other_measurement/logs/probe_speag_versions.json
MOD-6590f05f0e8d6bcb | site:speag.swiss "AM1DV3" DASY | 모델/계열명을 명시한 실제 공개 웹 검색. 원문 검색기록: results/other_measurement/logs/probe_speag_versions.json
MOD-6590f05f0e8d6bcb | site:speag.swiss "AM1DV2" DASY | 모델/계열명을 명시한 실제 공개 웹 검색. 원문 검색기록: results/other_measurement/logs/probe_speag_versions.json
MOD-6590f05f0e8d6bcb | site:speag.swiss "EUmmWV3" "EUmmWV4" | 모델/계열명을 명시한 실제 공개 웹 검색. 원문 검색기록: results/other_measurement/logs/probe_speag_versions.json
MOD-6590f05f0e8d6bcb | site:speag.swiss "SD HAC P02" AMCC | 모델/계열명을 명시한 실제 공개 웹 검색. 원문 검색기록: results/other_measurement/logs/probe_speag_versions.json
MOD-2472852d132e7e71 | Raysafe "X2" software interface manual | 모델/계열명을 명시한 실제 공개 웹 검색. 원문 검색기록: results/other_measurement/logs/item197.json
MOD-2472852d132e7e71 | site:github.com "X2" Raysafe | 모델/계열명을 명시한 실제 공개 웹 검색. 원문 검색기록: results/other_measurement/logs/item197.json
MOD-7e40e52bfc8c59a5 | Rohde Schwarz "FSW67" programming manual driver remote control | 개별 웹 검색 logs/batch022.json; 공개 저장소 5개 파일 목록·원문 모델 대조; 후보 근거 logs/search_candidates.json (g090). 수동 근거 검토: logs/manual_curation.json 및 open*.json; 추가 검색 extra*.json.
MOD-7e40e52bfc8c59a5 | Rohde Schwarz RsFsw FSW67 FSW85 RsFsv FSV30 FSV40 Python GitHub | 개별 웹 검색 logs/batch022.json; 공개 저장소 5개 파일 목록·원문 모델 대조; 후보 근거 logs/search_candidates.json (g090). 수동 근거 검토: logs/manual_curation.json 및 open*.json; 추가 검색 extra*.json.
MOD-0b1b9d5c90c667eb | KIKUSUI TOS5051A manual programming software | 개별 모델 공개 웹 조회; 원본 응답 search_162.json; 공개 저장소 모델 파일 검색은 repository_model_scan.json 참조
MOD-8a9017a013c8ae30 | KIKUSUI PLZ1004W manual programming software | 개별 모델 공개 웹 조회; 원본 응답 search_163.json; 보완 조회 follow_kikusui_plz_ivi.json; 공개 저장소 모델 파일 검색은 repository_model_scan.json 참조
MOD-8a9017a013c8ae30 | Kikusui PLZ150U PLZ303W PLZ1004W IVI driver | 개별 모델 공개 웹 조회; 원본 응답 search_163.json; 보완 조회 follow_kikusui_plz_ivi.json; 공개 저장소 모델 파일 검색은 repository_model_scan.json 참조
MOD-fb6d9b29d5ef5d90 | ESPEC "PWL-4KP" manual communication software GitHub | 개별 모델 웹 검색 실제 실행; 조회 원문은 logs/batch_019.json 보존
MOD-fb6d9b29d5ef5d90 | ESPEC ChamberConnectLibrary github SH-241 ATWG SH641 remote control | 개별 모델 웹 검색 실제 실행; 조회 원문은 logs/batch_019.json 보존
MOD-e9d311c1dbffa441 | Rohde Schwarz "ESR7" programming manual driver remote control | 개별 웹 검색 logs/batch022.json; 공개 저장소 5개 파일 목록·원문 모델 대조; 후보 근거 logs/search_candidates.json (g091). 수동 근거 검토: logs/manual_curation.json 및 open*.json; 추가 검색 extra*.json.
MOD-e9d311c1dbffa441 | Rohde Schwarz ESW8 ESW26 ESW44 ESR7 FSV3004 instrument driver | 개별 웹 검색 logs/batch022.json; 공개 저장소 5개 파일 목록·원문 모델 대조; 후보 근거 logs/search_candidates.json (g091). 수동 근거 검토: logs/manual_curation.json 및 open*.json; 추가 검색 extra*.json.
MOD-e9d311c1dbffa441 | Rohde Schwarz "ESR7" "driver" | 개별 웹 검색 logs/batch022.json; 공개 저장소 5개 파일 목록·원문 모델 대조; 후보 근거 logs/search_candidates.json (g091). 수동 근거 검토: logs/manual_curation.json 및 open*.json; 추가 검색 extra*.json.
MOD-d57b4e4fcb203aa8 | Tektronix TDS 3032 manual programming software | 개별 모델 공개 웹 조회; 원본 응답 search_164.json; 공개 저장소 모델 파일 검색은 repository_model_scan.json 참조
MOD-e9b20cc5388ad44b | KIKUSUI PCZ1000A manual programming software | 개별 모델 공개 웹 조회; 원본 응답 search_165.json; 공개 저장소 모델 파일 검색은 repository_model_scan.json 참조
MOD-d73c254a5c001af9 | YOKOGAWA WT210 manual programming software | 개별 모델 공개 웹 조회; 원본 응답 search_166.json; 공개 저장소 모델 파일 검색은 repository_model_scan.json 참조
MOD-4e982a8482cccc63 | MK "optoCAN-FD" manual programming driver API GitHub | 개별 모델 웹 검색 실제 실행; 원문 검색 로그: batch_108.json, follow_extraopensource.json. sources의 access는 개별 원문 접근 수준이며 실기 검증과 별개.
MOD-4e982a8482cccc63 | site:github.com "OBE-LIN" OR "optoCAN-FD" OR "U2/12-1M" | 개별 모델 웹 검색 실제 실행; 원문 검색 로그: batch_108.json, follow_extraopensource.json. sources의 access는 개별 원문 접근 수준이며 실기 검증과 별개.
MOD-10c0cd307d18ada2 | YOKOGAWA 201601 manual programming software | 개별 모델 공개 웹 조회; 원본 응답 search_167.json; 공개 저장소 모델 파일 검색은 repository_model_scan.json 참조
MOD-955a9a65d7ede1c2 | KIKUSUI PLZ-50F manual programming software | 개별 모델 공개 웹 조회; 원본 응답 search_168.json; 보완 조회 follow_kikusui_plz_ivi.json; 공개 저장소 모델 파일 검색은 repository_model_scan.json 참조
MOD-955a9a65d7ede1c2 | Kikusui PLZ150U PLZ303W PLZ1004W IVI driver | 개별 모델 공개 웹 조회; 원본 응답 search_168.json; 보완 조회 follow_kikusui_plz_ivi.json; 공개 저장소 모델 파일 검색은 repository_model_scan.json 참조
MOD-8d812a07d64c6244 | Amplifier Research "100A400AM1" remote control programming manual driver GitHub | 개별 제조사/모델 실제 웹 검색. 원응답: logs/extra_32.json; 검색 색인 일치 후보 검토.
MOD-8d812a07d64c6244 | Amplifier Research "100A400A" manual interface | 개별 제조사/모델 실제 웹 검색. 원응답: logs/extra_32.json; 검색 색인 일치 후보 검토.
MOD-561cc65bf9f10a4b | Turbines, Inc "TM0078(KM2)" manual communication software GitHub | 개별 모델 웹 검색 실제 실행; 조회 원문은 logs/batch_019.json 보존
MOD-561cc65bf9f10a4b | 경인계기 "KM2" 통신 메뉴얼 | 개별 모델 웹 검색 실제 실행; 조회 원문은 logs/batch_019.json 보존
MOD-23fe377ab7972c02 | KIKUSUI PAS40-9 manual programming software | 개별 모델 공개 웹 조회; 원본 응답 search_169.json; 보완 조회 follow_kikusui_pwr_pas.json; 공개 저장소 모델 파일 검색은 repository_model_scan.json 참조
MOD-23fe377ab7972c02 | KIKUSUI PWR800L PWR1600L PAS40-9 PAS40-18 driver programming manual | 개별 모델 공개 웹 조회; 원본 응답 search_169.json; 보완 조회 follow_kikusui_pwr_pas.json; 공개 저장소 모델 파일 검색은 repository_model_scan.json 참조
MOD-bd33148250393909 | ESPEC "ARS-1100" manual communication software GitHub | 개별 모델 웹 검색 실제 실행; 조회 원문은 logs/batch_019.json 보존
MOD-bd33148250393909 | ESPEC ChamberConnectLibrary github SH-241 ATWG SH641 remote control | 개별 모델 웹 검색 실제 실행; 조회 원문은 logs/batch_019.json 보존
MOD-9705231332b82bb4 | COM-POWER "CGO-5100" software interface manual | 모델/계열명을 명시한 실제 공개 웹 검색. 원문 검색기록: results/other_measurement/logs/item204.json
MOD-9705231332b82bb4 | site:github.com "CGO-5100" COM-POWER | 모델/계열명을 명시한 실제 공개 웹 검색. 원문 검색기록: results/other_measurement/logs/item204.json
MOD-622a54f9faeb00fe | "TES" "1300" thermometer interface manual | 모델/계열명을 명시한 실제 공개 웹 검색. 원문 검색기록: results/other_measurement/logs/community_followup205.json
MOD-622a54f9faeb00fe | "TES-1332A" software manual | 모델/계열명을 명시한 실제 공개 웹 검색. 원문 검색기록: results/other_measurement/logs/community_followup205.json
MOD-622a54f9faeb00fe | "TES 1330A" software manual | 모델/계열명을 명시한 실제 공개 웹 검색. 원문 검색기록: results/other_measurement/logs/community_followup205.json
MOD-622a54f9faeb00fe | "TECPEL" "DLM-530" RS232 software | 모델/계열명을 명시한 실제 공개 웹 검색. 원문 검색기록: results/other_measurement/logs/community_followup205.json
MOD-622a54f9faeb00fe | site:github.com "TES 1330A" "TES" | 모델/계열명을 명시한 실제 공개 웹 검색. 원문 검색기록: results/other_measurement/logs/community_followup205.json
MOD-68c2723bd1e8bd4d | Keysight "N9020B" remote control programming manual driver GitHub | 개별 제조사/모델 실제 웹 검색. 원응답: logs/batch_120.json; 검색 색인 일치 후보 검토.
MOD-5516137d1a77c4a2 | U&S Energy BE-6045AP-20T manual programming software | 개별 모델 공개 웹 조회; 원본 응답 search_170.json; 공개 저장소 모델 파일 검색은 repository_model_scan.json 참조
MOD-f9a166841f89dd7b | NEWARE CE-7002-500V100A-R28GC manual programming software | 개별 모델 공개 웹 조회; 원본 응답 search_171.json; 공개 저장소 모델 파일 검색은 repository_model_scan.json 참조
MOD-d0c708c8bf555f96 | GRAPHTEC GL840WV manual programming software | 개별 모델 공개 웹 조회; 원본 응답 search_172.json; 보완 조회 follow_graphtec_sdk.json; 공개 저장소 모델 파일 검색은 repository_model_scan.json 참조
MOD-d0c708c8bf555f96 | Graphtec GL840 GL240 SDK command programming manual | 개별 모델 공개 웹 조회; 원본 응답 search_172.json; 보완 조회 follow_graphtec_sdk.json; 공개 저장소 모델 파일 검색은 repository_model_scan.json 참조
MOD-76707ebf92b88255 | Mitutoyo ("500-153-30" OR "500-151-30" OR "500-180-30" OR "293-821-30") data output | 모델/계열명을 명시한 실제 공개 웹 검색. 원문 검색기록: results/other_measurement/logs/mitutoyo_apx.json
MOD-76707ebf92b88255 | Mitutoyo ("CD-15APX" OR "CD-20APX" OR "CD-6" OR "CD-60C" OR "CD-30C" OR "CD-15CP" OR "CD-15CPX") data output USB | 모델/계열명을 명시한 실제 공개 웹 검색. 원문 검색기록: results/other_measurement/logs/mitutoyo_apx.json
MOD-76707ebf92b88255 | Mitutoyo SJ-411 software USB communication | 모델/계열명을 명시한 실제 공개 웹 검색. 원문 검색기록: results/other_measurement/logs/mitutoyo_apx.json
MOD-76707ebf92b88255 | site:github.com Mitutoyo Digimatic | 모델/계열명을 명시한 실제 공개 웹 검색. 원문 검색기록: results/other_measurement/logs/mitutoyo_apx.json
MOD-76707ebf92b88255 | site:mitutoyo.co.jp "CD-15APX" 出力 | 모델/계열명을 명시한 실제 공개 웹 검색. 원문 검색기록: results/other_measurement/logs/mitutoyo_apx.json
MOD-76707ebf92b88255 | site:mitutoyo.co.jp "CD-20APX" 出力 | 모델/계열명을 명시한 실제 공개 웹 검색. 원문 검색기록: results/other_measurement/logs/mitutoyo_apx.json
MOD-76707ebf92b88255 | site:mitutoyo.com "CD-6" "ASX" output | 모델/계열명을 명시한 실제 공개 웹 검색. 원문 검색기록: results/other_measurement/logs/mitutoyo_apx.json
MOD-76707ebf92b88255 | site:github.com Mitutoyo Digimatic SPC | 모델/계열명을 명시한 실제 공개 웹 검색. 원문 검색기록: results/other_measurement/logs/mitutoyo_apx.json
MOD-edef9295f848eae3 | YOKOGAWA WT310HC manual programming software | 개별 모델 공개 웹 조회; 원본 응답 search_173.json; 공개 저장소 모델 파일 검색은 repository_model_scan.json 참조
MOD-69a36cbab4f4abbe | Narda Safety Test Solutions "EHP-50F" remote control programming manual driver GitHub | 개별 제조사/모델 실제 웹 검색. 원응답: logs/batch_120.json; 검색 색인 일치 후보 검토.
MOD-f9c05839980f4a48 | YOWEXA ("YDP-20-D" OR "YDP-20E-H" OR "YDP-20" OR "YDP-20E") software manual USB | 모델/계열명을 명시한 실제 공개 웹 검색. 원문 검색기록: results/other_measurement/logs/group18_yowexa.json
MOD-f9c05839980f4a48 | site:github.com YOWEXA YDP | 모델/계열명을 명시한 실제 공개 웹 검색. 원문 검색기록: results/other_measurement/logs/group18_yowexa.json
MOD-f9c05839980f4a48 | "YDP-20-D" software | 모델/계열명을 명시한 실제 공개 웹 검색. 원문 검색기록: results/other_measurement/logs/group18_yowexa.json
MOD-f9c05839980f4a48 | "YDP-20E-H" software | 모델/계열명을 명시한 실제 공개 웹 검색. 원문 검색기록: results/other_measurement/logs/group18_yowexa.json
MOD-f9c05839980f4a48 | "YOWEXA" "YDP-20E" download software | 모델/계열명을 명시한 실제 공개 웹 검색. 원문 검색기록: results/other_measurement/logs/group18_yowexa.json
MOD-f9c05839980f4a48 | "YOWEXA" "YDP-20" software | 모델/계열명을 명시한 실제 공개 웹 검색. 원문 검색기록: results/other_measurement/logs/group18_yowexa.json
MOD-fbb96e4d77777864 | KIMO "MP55" software interface manual | 모델/계열명을 명시한 실제 공개 웹 검색. 원문 검색기록: results/other_measurement/logs/item208.json
MOD-fbb96e4d77777864 | site:github.com "MP55" KIMO | 모델/계열명을 명시한 실제 공개 웹 검색. 원문 검색기록: results/other_measurement/logs/item208.json
MOD-7ffbb313dcc44645 | ESPEC "TSA-71S-A" manual communication software GitHub | 개별 모델 웹 검색 실제 실행; 조회 원문은 logs/batch_019.json 보존
MOD-7ffbb313dcc44645 | ESPEC ChamberConnectLibrary github SH-241 ATWG SH641 remote control | 개별 모델 웹 검색 실제 실행; 조회 원문은 logs/batch_019.json 보존
MOD-c40c6c5f1b4e7ca9 | HP Agilent Keysight "N9030A" programming manual driver remote control | 개별 웹 검색 logs/batch014.json; 공개 저장소 5개 파일 목록·원문 모델 대조; 후보 근거 logs/search_candidates.json (g059). 수동 근거 검토: logs/manual_curation.json 및 open*.json; 추가 검색 extra*.json.
MOD-63f1ef9a4991213d | STAUBLI "SP1" manual programming driver API GitHub | 개별 모델 웹 검색 실제 실행; 원문 검색 로그: batch_108.json, follow_staubli.json. sources의 access는 개별 원문 접근 수준이며 실기 검증과 별개.
MOD-63f1ef9a4991213d | site:staubli.com SP1 SP2 teach pendant programming manual | 개별 모델 웹 검색 실제 실행; 원문 검색 로그: batch_108.json, follow_staubli.json. sources의 access는 개별 원문 접근 수준이며 실기 검증과 별개.
MOD-dc524c644f7bdbd6 | STAUBLI "TX-60 L spe" manual programming driver API GitHub | 개별 모델 웹 검색 실제 실행; 원문 검색 로그: batch_112.json, follow_staubli.json. sources의 access는 개별 원문 접근 수준이며 실기 검증과 별개.
MOD-dc524c644f7bdbd6 | site:speag.swiss DASY6 robot TX90XL TX60L API DASY5 | 개별 모델 웹 검색 실제 실행; 원문 검색 로그: batch_112.json, follow_staubli.json. sources의 access는 개별 원문 접근 수준이며 실기 검증과 별개.
MOD-1dabfb11116421b4 | KIKUSUI PBZ20-20 manual programming software | 개별 모델 공개 웹 조회; 원본 응답 search_174.json; 공개 저장소 모델 파일 검색은 repository_model_scan.json 참조
MOD-b294be02fc1c16bc | KIKUSUI PAD110-20LA manual programming software | 개별 모델 공개 웹 조회; 원본 응답 search_175.json; 공개 저장소 모델 파일 검색은 repository_model_scan.json 참조
MOD-51207a296593403b | HP Agilent Keysight "83640B" programming manual driver remote control | 개별 웹 검색 logs/batch023.json; 공개 저장소 5개 파일 목록·원문 모델 대조; 후보 근거 logs/search_candidates.json (g092). 수동 근거 검토: logs/manual_curation.json 및 open*.json; 추가 검색 extra*.json.
MOD-ac7366c3a1d5cb64 | KIKUSUI PBX40-10 manual programming software | 개별 모델 공개 웹 조회; 원본 응답 search_176.json; 공개 저장소 모델 파일 검색은 repository_model_scan.json 참조
MOD-95e5fea4c7b98d42 | BOSCH "GLM500" software interface manual | 모델/계열명을 명시한 실제 공개 웹 검색. 원문 검색기록: results/other_measurement/logs/item211.json
MOD-95e5fea4c7b98d42 | site:github.com "GLM500" BOSCH | 모델/계열명을 명시한 실제 공개 웹 검색. 원문 검색기록: results/other_measurement/logs/item211.json
MOD-6b5096e6bb88a5ed | IMADA "DS2-500N" manual communication software GitHub | 개별 모델 웹 검색 실제 실행; 조회 원문은 logs/batch_020.json 보존
MOD-6b5096e6bb88a5ed | IMADA DS2 DST ZTS force gauge command RS232 github | 개별 모델 웹 검색 실제 실행; 조회 원문은 logs/batch_020.json 보존
MOD-e2a559e4bd80147d | Tektronix DPO4104 manual programming software | 개별 모델 공개 웹 조회; 원본 응답 search_177.json; 공개 저장소 모델 파일 검색은 repository_model_scan.json 참조
MOD-45eb1add35c49c24 | Kikusui TOS6200 manual programming software | 개별 모델 공개 웹 조회; 원본 응답 search_178.json; 공개 저장소 모델 파일 검색은 repository_model_scan.json 참조
MOD-bcabb9c992c95eda | KIKUSUI TOS5101 manual programming software | 개별 모델 공개 웹 조회; 원본 응답 search_179.json; 공개 저장소 모델 파일 검색은 repository_model_scan.json 참조
MOD-47219f4d2fea445b | EM TEST "UCS 500N7" remote control programming manual driver GitHub | 개별 제조사/모델 실제 웹 검색. 원응답: logs/batch_120.json; 검색 색인 일치 후보 검토.
MOD-d6a120efd2e4cca9 | KOBETO "KOB-340" software interface manual | 모델/계열명을 명시한 실제 공개 웹 검색. 원문 검색기록: results/other_measurement/logs/item213.json
MOD-d6a120efd2e4cca9 | site:github.com "KOB-340" KOBETO | 모델/계열명을 명시한 실제 공개 웹 검색. 원문 검색기록: results/other_measurement/logs/item213.json
MOD-311cae136364728f | Rohde Schwarz "SMC100A" programming manual driver remote control | 개별 웹 검색 logs/batch002.json; 공개 저장소 5개 파일 목록·원문 모델 대조; 후보 근거 logs/search_candidates.json (g010). 수동 근거 검토: logs/manual_curation.json 및 open*.json; 추가 검색 extra*.json.
MOD-1392fc08afa2a547 | Rohde Schwarz "ESW44" programming manual driver remote control | 개별 웹 검색 logs/batch023.json; 공개 저장소 5개 파일 목록·원문 모델 대조; 후보 근거 logs/search_candidates.json (g093). 수동 근거 검토: logs/manual_curation.json 및 open*.json; 추가 검색 extra*.json.
MOD-1392fc08afa2a547 | Rohde Schwarz ESW8 ESW26 ESW44 ESR7 FSV3004 instrument driver | 개별 웹 검색 logs/batch023.json; 공개 저장소 5개 파일 목록·원문 모델 대조; 후보 근거 logs/search_candidates.json (g093). 수동 근거 검토: logs/manual_curation.json 및 open*.json; 추가 검색 extra*.json.
MOD-f2a67b9bc611c3c5 | Rohde Schwarz "BBA150" programming manual driver remote control | 개별 웹 검색 logs/batch000.json; 공개 저장소 5개 파일 목록·원문 모델 대조; 후보 근거 logs/search_candidates.json (g002). 수동 근거 검토: logs/manual_curation.json 및 open*.json; 추가 검색 extra*.json.
MOD-f2a67b9bc611c3c5 | Rohde Schwarz Python RsBba BBA150 BBL200 driver GitHub | 개별 웹 검색 logs/batch000.json; 공개 저장소 5개 파일 목록·원문 모델 대조; 후보 근거 logs/search_candidates.json (g002). 수동 근거 검토: logs/manual_curation.json 및 open*.json; 추가 검색 extra*.json.
MOD-f2a67b9bc611c3c5 | Rohde Schwarz BBA150 BBL200 remote control commands manual | 개별 웹 검색 logs/batch000.json; 공개 저장소 5개 파일 목록·원문 모델 대조; 후보 근거 logs/search_candidates.json (g002). 수동 근거 검토: logs/manual_curation.json 및 open*.json; 추가 검색 extra*.json.
MOD-21899d98ead5dfe0 | Rohde Schwarz "FSU26" programming manual driver remote control | 개별 웹 검색 logs/batch023.json; 공개 저장소 5개 파일 목록·원문 모델 대조; 후보 근거 logs/search_candidates.json (g094). 수동 근거 검토: logs/manual_curation.json 및 open*.json; 추가 검색 extra*.json.
MOD-695d6f1c81049281 | Rohde Schwarz "CMW-Z800A" programming manual driver remote control | 개별 웹 검색 logs/batch023.json; 공개 저장소 5개 파일 목록·원문 모델 대조; 후보 근거 logs/search_candidates.json (g095). 수동 근거 검토: logs/manual_curation.json 및 open*.json; 추가 검색 extra*.json.
MOD-bbb0929cc3116697 | COM-POWER "CGC-255E" remote control programming manual driver GitHub | 개별 제조사/모델 실제 웹 검색. 원응답: logs/batch_120.json; 검색 색인 일치 후보 검토.
MOD-c34930ad8e74c908 | 인스조이 "TMX0108" manual programming driver API GitHub | 개별 모델 웹 검색 실제 실행; 원문 검색 로그: batch_112.json, follow_switch.json. sources의 access는 개별 원문 접근 수준이며 실기 검증과 별개.
MOD-c34930ad8e74c908 | 티앤엠시스템 TMX0104C TMX0108 TMX0132C RF switch manual github | 개별 모델 웹 검색 실제 실행; 원문 검색 로그: batch_112.json, follow_switch.json. sources의 access는 개별 원문 접근 수준이며 실기 검증과 별개.
MOD-483d6635ac5bb0ab | 인스조이 "TMX0132C" manual programming driver API GitHub | 개별 모델 웹 검색 실제 실행; 원문 검색 로그: batch_112.json, follow_switch.json. sources의 access는 개별 원문 접근 수준이며 실기 검증과 별개.
MOD-483d6635ac5bb0ab | 티앤엠시스템 TMX0104C TMX0108 TMX0132C RF switch manual github | 개별 모델 웹 검색 실제 실행; 원문 검색 로그: batch_112.json, follow_switch.json. sources의 access는 개별 원문 접근 수준이며 실기 검증과 별개.
MOD-5e4c35206e0244c3 | Conotec "FM-2AA-2" manual communication software GitHub | 개별 모델 웹 검색 실제 실행; 조회 원문은 logs/batch_106.json 보존
MOD-5e4c35206e0244c3 | Conotec "FM-2AA-2" Ampere meter for Glow wire tester | 개별 모델 웹 검색 실제 실행; 조회 원문은 logs/batch_106.json 보존
MOD-fcc4f5bf581fa7d5 | SCHWARZBECK "NNHV 8123-400" remote control programming manual driver GitHub | 개별 제조사/모델 실제 웹 검색. 원응답: logs/batch_120.json; 검색 색인 일치 후보 검토.
MOD-4b81a2c8e1dd6731 | Rohde Schwarz "NRP-Z81" programming manual driver remote control | 개별 웹 검색 logs/batch016.json; 공개 저장소 5개 파일 목록·원문 모델 대조; 후보 근거 logs/search_candidates.json (g067). 수동 근거 검토: logs/manual_curation.json 및 open*.json; 추가 검색 extra*.json.
MOD-c7331269c038d2a1 | Spinner BN 640082 manual programming software | 개별 모델 공개 웹 조회; 원본 응답 search_180.json; 공개 저장소 모델 파일 검색은 repository_model_scan.json 참조
MOD-1d9213e9e9f20368 | Rohde Schwarz "BBL200" programming manual driver remote control | 개별 웹 검색 logs/batch024.json; 공개 저장소 5개 파일 목록·원문 모델 대조; 후보 근거 logs/search_candidates.json (g096). 수동 근거 검토: logs/manual_curation.json 및 open*.json; 추가 검색 extra*.json.
MOD-1d9213e9e9f20368 | Rohde Schwarz Python RsBba BBA150 BBL200 driver GitHub | 개별 웹 검색 logs/batch024.json; 공개 저장소 5개 파일 목록·원문 모델 대조; 후보 근거 logs/search_candidates.json (g096). 수동 근거 검토: logs/manual_curation.json 및 open*.json; 추가 검색 extra*.json.
MOD-1d9213e9e9f20368 | Rohde Schwarz BBA150 BBL200 remote control commands manual | 개별 웹 검색 logs/batch024.json; 공개 저장소 5개 파일 목록·원문 모델 대조; 후보 근거 logs/search_candidates.json (g096). 수동 근거 검토: logs/manual_curation.json 및 open*.json; 추가 검색 extra*.json.
MOD-c8a1d40f9c689291 | AE Techron "7228" remote control programming manual driver GitHub | 개별 제조사/모델 실제 웹 검색. 원응답: logs/batch_120.json; 검색 색인 일치 후보 검토.
MOD-e219f6b7cfdbf5eb | HP Agilent Keysight "34465A" programming manual driver remote control | 개별 웹 검색 logs/batch024.json; 공개 저장소 5개 파일 목록·원문 모델 대조; 후보 근거 logs/search_candidates.json (g097). 수동 근거 검토: logs/manual_curation.json 및 open*.json; 추가 검색 extra*.json.
MOD-0b05cd3c4448daa8 | Rohde Schwarz "HMP2020" programming manual driver remote control | 개별 웹 검색 logs/batch024.json; 공개 저장소 5개 파일 목록·원문 모델 대조; 후보 근거 logs/search_candidates.json (g098). 수동 근거 검토: logs/manual_curation.json 및 open*.json; 추가 검색 extra*.json.
MOD-594421e69a28c26d | ESPEC "SH-641" manual communication software GitHub | 개별 모델 웹 검색 실제 실행; 조회 원문은 logs/batch_020.json 보존
MOD-594421e69a28c26d | ESPEC ChamberConnectLibrary github SH-241 ATWG SH641 remote control | 개별 모델 웹 검색 실제 실행; 조회 원문은 logs/batch_020.json 보존
MOD-528b6e53cf665c56 | DELL "PowerEdge r240" manual programming driver API GitHub | 개별 모델 웹 검색 실제 실행; 원문 검색 로그: batch_112.json, follow_finalpc.json, follow_pcsoftware.json. sources의 access는 개별 원문 접근 수준이며 실기 검증과 별개.
MOD-528b6e53cf665c56 | site:github.com/dell/idrac-redfish-scripting PowerEdge iDRAC | 개별 모델 웹 검색 실제 실행; 원문 검색 로그: batch_112.json, follow_finalpc.json, follow_pcsoftware.json. sources의 access는 개별 원문 접근 수준이며 실기 검증과 별개.
MOD-528b6e53cf665c56 | site:github.com dell iDRAC Redfish Scripting PowerEdge R240 R660xs | 개별 모델 웹 검색 실제 실행; 원문 검색 로그: batch_112.json, follow_finalpc.json, follow_pcsoftware.json. sources의 access는 개별 원문 접근 수준이며 실기 검증과 별개.
MOD-dc0fb1154970e95e | DELL "inspirion 15 7590" manual programming driver API GitHub | 개별 모델 웹 검색 실제 실행; 원문 검색 로그: batch_116.json, follow_finalpc.json. sources의 access는 개별 원문 접근 수준이며 실기 검증과 별개.
MOD-dc0fb1154970e95e | site:dell.com/support "Inspiron 7590" manuals | 개별 모델 웹 검색 실제 실행; 원문 검색 로그: batch_116.json, follow_finalpc.json. sources의 access는 개별 원문 접근 수준이며 실기 검증과 별개.
MOD-6ebb82a25a3253d3 | DELL "inspiron 3891" manual programming driver API GitHub | 개별 모델 웹 검색 실제 실행; 원문 검색 로그: batch_116.json. sources의 access는 개별 원문 접근 수준이며 실기 검증과 별개.
MOD-fea4db5c95ee5fac | HIOKI IR3455 manual programming software | 개별 모델 공개 웹 조회; 원본 응답 search_181.json; 공개 저장소 모델 파일 검색은 repository_model_scan.json 참조
MOD-299e5ee7f309f064 | HIOKI BT3564 manual programming software | 개별 모델 공개 웹 조회; 원본 응답 search_182.json; 공개 저장소 모델 파일 검색은 repository_model_scan.json 참조
MOD-e557a1a748569dea | HIOKI DT4254 manual programming software | 개별 모델 공개 웹 조회; 원본 응답 search_183.json; 공개 저장소 모델 파일 검색은 repository_model_scan.json 참조
MOD-6f4d2f3e9b7f1f79 | ASUS "GT-AXE11000" manual programming driver API GitHub | 개별 모델 웹 검색 실제 실행; 원문 검색 로그: batch_116.json. sources의 access는 개별 원문 접근 수준이며 실기 검증과 별개.
MOD-53063b07b7304fb1 | Onda HFO-690 hydrophone interface software USB | 모델/계열명을 명시한 실제 공개 웹 검색. 원문 검색기록: results/other_measurement/logs/excluded_hydrophone_boundary.json
MOD-53063b07b7304fb1 | site:github.com Onda HFO-690 | 모델/계열명을 명시한 실제 공개 웹 검색. 원문 검색기록: results/other_measurement/logs/excluded_hydrophone_boundary.json
MOD-b37435014fa9d46a | Hanyoung Nux "NX3-02" manual programming driver API GitHub | 개별 모델 웹 검색 실제 실행; 원문 검색 로그: batch_116.json, follow_niche.json, follow_smallcontrol.json. sources의 access는 개별 원문 접근 수준이며 실기 검증과 별개.
MOD-b37435014fa9d46a | Hanyoung NX3-02 communication manual PC Link | 개별 모델 웹 검색 실제 실행; 원문 검색 로그: batch_116.json, follow_niche.json, follow_smallcontrol.json. sources의 access는 개별 원문 접근 수준이며 실기 검증과 별개.
MOD-b37435014fa9d46a | Hanyoung Nux NX3-02 RS485 communication protocol manual | 개별 모델 웹 검색 실제 실행; 원문 검색 로그: batch_116.json, follow_niche.json, follow_smallcontrol.json. sources의 access는 개별 원문 접근 수준이며 실기 검증과 별개.
MOD-f3dd0fe271846dcd | ENEX SCIENCE "EN-VTH-1007-5K-VH" manual communication software GitHub | 개별 모델 웹 검색 실제 실행; 조회 원문은 logs/batch_020.json 보존
MOD-f3dd0fe271846dcd | ENEX SCIENCE EN-STH EN-RC chamber 제어 통신 매뉴얼 | 개별 모델 웹 검색 실제 실행; 조회 원문은 logs/batch_020.json 보존
MOD-f3dd0fe271846dcd | ENEX "EN-STH" 통신 | 개별 모델 웹 검색 실제 실행; 조회 원문은 logs/batch_020.json 보존
MOD-ddbf4de110151bc4 | DAEJIN ENGINEERING "DJ-SWT 1000" manual communication software GitHub | 개별 모델 웹 검색 실제 실행; 조회 원문은 logs/batch_106.json 보존
MOD-ddbf4de110151bc4 | DAEJIN ENGINEERING "DJ-SWT 1000" RAIN TESTER | 개별 모델 웹 검색 실제 실행; 조회 원문은 logs/batch_106.json 보존
MOD-c5aec3a4c1cf56df | DAEJIN ENGINEERING "DJ-ITH 1000" manual communication software GitHub | 개별 모델 웹 검색 실제 실행; 조회 원문은 logs/batch_106.json 보존
MOD-c5aec3a4c1cf56df | DAEJIN ENGINEERING "DJ-ITH 1000" INFRARED CHAMBER | 개별 모델 웹 검색 실제 실행; 조회 원문은 logs/batch_106.json 보존
MOD-25a0acffff541a5c | STAUBLI "SP2 D21144507C" manual programming driver API GitHub | 개별 모델 웹 검색 실제 실행; 원문 검색 로그: batch_120.json, follow_staubli.json. sources의 access는 개별 원문 접근 수준이며 실기 검증과 별개.
MOD-25a0acffff541a5c | site:staubli.com SP1 SP2 teach pendant programming manual | 개별 모델 웹 검색 실제 실행; 원문 검색 로그: batch_120.json, follow_staubli.json. sources의 access는 개별 원문 접근 수준이며 실기 검증과 별개.
MOD-6c8893f45380be54 | STAUBLI "CS9spe-TX2-60" manual programming driver API GitHub | 개별 모델 웹 검색 실제 실행; 원문 검색 로그: batch_120.json, follow_staubli.json. sources의 access는 개별 원문 접근 수준이며 실기 검증과 별개.
MOD-6c8893f45380be54 | site:github.com ros-industrial staubli_val3_driver CS8 CS9 | 개별 모델 웹 검색 실제 실행; 원문 검색 로그: batch_120.json, follow_staubli.json. sources의 access는 개별 원문 접근 수준이며 실기 검증과 별개.
MOD-339ef605fdf59194 | STAUBLI "TX2-60 L spe" manual programming driver API GitHub | 개별 모델 웹 검색 실제 실행; 원문 검색 로그: batch_120.json, follow_staubli.json. sources의 access는 개별 원문 접근 수준이며 실기 검증과 별개.
MOD-339ef605fdf59194 | site:speag.swiss DASY6 robot TX90XL TX60L API DASY5 | 개별 모델 웹 검색 실제 실행; 원문 검색 로그: batch_120.json, follow_staubli.json. sources의 access는 개별 원문 접근 수준이며 실기 검증과 별개.
MOD-4a92eb627823f5a1 | HP "HPDESKTOP" support drivers remote management | 개별 웹 검색 logs/batch024.json; 공개 저장소 5개 파일 목록·원문 모델 대조; 후보 근거 logs/search_candidates.json (g099).
MOD-220b5e383f8af22f | iBlue (CTTL) "RTSB-A" manual programming driver API GitHub | 개별 모델 웹 검색 실제 실행; 원문 검색 로그: batch_120.json. sources의 access는 개별 원문 접근 수준이며 실기 검증과 별개.
MOD-0942372e6bc67cda | LG Electronics "17Z90N-VA76K" manual programming driver API GitHub | 개별 모델 웹 검색 실제 실행; 원문 검색 로그: batch_124.json, follow_finalpc.json. sources의 access는 개별 원문 접근 수준이며 실기 검증과 별개.
MOD-0942372e6bc67cda | site:lge.co.kr "17Z90N-VA76K" | 개별 모델 웹 검색 실제 실행; 원문 검색 로그: batch_124.json, follow_finalpc.json. sources의 access는 개별 원문 접근 수준이며 실기 검증과 별개.
MOD-c7bac980533639d5 | JFM Engineering "D-004" manual communication software GitHub | 개별 모델 웹 검색 실제 실행; 조회 원문은 logs/batch_021.json 보존
MOD-c7bac980533639d5 | JFM Engineering jfm.co.kr 챔버 통신 컨트롤러 | 개별 모델 웹 검색 실제 실행; 조회 원문은 logs/batch_021.json 보존
MOD-b5f3b4ae52dbb6ee | L.A.B. Equipment "AD200" manual communication software GitHub | 개별 모델 웹 검색 실제 실행; 조회 원문은 logs/batch_021.json 보존
MOD-b5f3b4ae52dbb6ee | L.A.B. "AD200" drop tester controller | 개별 모델 웹 검색 실제 실행; 조회 원문은 logs/batch_021.json 보존
MOD-0c50083b9e47bdf4 | Comarch "FiRa ITT Device" remote control programming manual driver GitHub | 개별 제조사/모델 실제 웹 검색. 원응답: logs/extra_32.json; 검색 색인 일치 후보 검토.
MOD-0c50083b9e47bdf4 | Comarch FiRa ITT interoperability testing tool API software | 개별 제조사/모델 실제 웹 검색. 원응답: logs/extra_32.json; 검색 색인 일치 후보 검토.
MOD-c8e74bbb94066808 | CAS ("DB2-150" OR "CASTONII" OR "BWII-15" OR "BWII-150") RS232 manual | 모델/계열명을 명시한 실제 공개 웹 검색. 원문 검색기록: results/other_measurement/logs/cas_manuals_hb.json
MOD-c8e74bbb94066808 | CAS ("HB-250" OR "HB-75" OR "ECB-150" OR "MW-2N" OR "25AC") interface manual | 모델/계열명을 명시한 실제 공개 웹 검색. 원문 검색기록: results/other_measurement/logs/cas_manuals_hb.json
MOD-c8e74bbb94066808 | site:github.com CAS scale RS232 | 모델/계열명을 명시한 실제 공개 웹 검색. 원문 검색기록: results/other_measurement/logs/cas_manuals_hb.json
MOD-c8e74bbb94066808 | CAS "HB-250" manual RS232 interface | 모델/계열명을 명시한 실제 공개 웹 검색. 원문 검색기록: results/other_measurement/logs/cas_manuals_hb.json
MOD-c8e74bbb94066808 | site:github.com CAS "HB-250" | 모델/계열명을 명시한 실제 공개 웹 검색. 원문 검색기록: results/other_measurement/logs/cas_manuals_hb.json
MOD-c8e74bbb94066808 | CAS HB manual RS232 protocol | 모델/계열명을 명시한 실제 공개 웹 검색. 원문 검색기록: results/other_measurement/logs/cas_manuals_hb.json
MOD-c8e74bbb94066808 | CAS MW-2N manual RS232 | 모델/계열명을 명시한 실제 공개 웹 검색. 원문 검색기록: results/other_measurement/logs/cas_manuals_hb.json
MOD-c8e74bbb94066808 | CAS ECB manual RS232 data | 모델/계열명을 명시한 실제 공개 웹 검색. 원문 검색기록: results/other_measurement/logs/cas_manuals_hb.json
MOD-c8e74bbb94066808 | CAS 25AC manual RS232 | 모델/계열명을 명시한 실제 공개 웹 검색. 원문 검색기록: results/other_measurement/logs/cas_manuals_hb.json
MOD-2b8a242209ef209e | CAS ("DB2-150" OR "CASTONII" OR "BWII-15" OR "BWII-150") RS232 manual | 모델/계열명을 명시한 실제 공개 웹 검색. 원문 검색기록: results/other_measurement/logs/cas_manuals_hb.json
MOD-2b8a242209ef209e | CAS ("HB-250" OR "HB-75" OR "ECB-150" OR "MW-2N" OR "25AC") interface manual | 모델/계열명을 명시한 실제 공개 웹 검색. 원문 검색기록: results/other_measurement/logs/cas_manuals_hb.json
MOD-2b8a242209ef209e | site:github.com CAS scale RS232 | 모델/계열명을 명시한 실제 공개 웹 검색. 원문 검색기록: results/other_measurement/logs/cas_manuals_hb.json
MOD-2b8a242209ef209e | CAS "HB-75" manual RS232 interface | 모델/계열명을 명시한 실제 공개 웹 검색. 원문 검색기록: results/other_measurement/logs/cas_manuals_hb.json
MOD-2b8a242209ef209e | site:github.com CAS "HB-75" | 모델/계열명을 명시한 실제 공개 웹 검색. 원문 검색기록: results/other_measurement/logs/cas_manuals_hb.json
MOD-2b8a242209ef209e | CAS HB manual RS232 protocol | 모델/계열명을 명시한 실제 공개 웹 검색. 원문 검색기록: results/other_measurement/logs/cas_manuals_hb.json
MOD-2b8a242209ef209e | CAS MW-2N manual RS232 | 모델/계열명을 명시한 실제 공개 웹 검색. 원문 검색기록: results/other_measurement/logs/cas_manuals_hb.json
MOD-2b8a242209ef209e | CAS ECB manual RS232 data | 모델/계열명을 명시한 실제 공개 웹 검색. 원문 검색기록: results/other_measurement/logs/cas_manuals_hb.json
MOD-2b8a242209ef209e | CAS 25AC manual RS232 | 모델/계열명을 명시한 실제 공개 웹 검색. 원문 검색기록: results/other_measurement/logs/cas_manuals_hb.json
MOD-7c62179bd55a01f5 | ESPEC "EBE-4E20W6P3T" manual communication software GitHub | 개별 모델 웹 검색 실제 실행; 조회 원문은 logs/batch_022.json 보존
MOD-7c62179bd55a01f5 | ESPEC ChamberConnectLibrary github SH-241 ATWG SH641 remote control | 개별 모델 웹 검색 실제 실행; 조회 원문은 logs/batch_022.json 보존
MOD-52b11c95bc502730 | ESPEC "SH-242" manual communication software GitHub | 개별 모델 웹 검색 실제 실행; 조회 원문은 logs/batch_022.json 보존
MOD-52b11c95bc502730 | ESPEC ChamberConnectLibrary github SH-241 ATWG SH641 remote control | 개별 모델 웹 검색 실제 실행; 조회 원문은 logs/batch_022.json 보존
MOD-aebf78a12b9b5a3a | BATEMIKA "UT-one B03B" software interface manual | 모델/계열명을 명시한 실제 공개 웹 검색. 원문 검색기록: results/other_measurement/logs/item219.json
MOD-aebf78a12b9b5a3a | site:github.com "UT-one B03B" BATEMIKA | 모델/계열명을 명시한 실제 공개 웹 검색. 원문 검색기록: results/other_measurement/logs/item219.json
MOD-3d035e067fb5f7f8 | KAMBIC OB-15/2 BBLT manual programming software | 개별 모델 공개 웹 조회; 원본 응답 search_184.json; 공개 저장소 모델 파일 검색은 repository_model_scan.json 참조
MOD-89219d1e57a9c1c6 | 엘리텍 "WJL-6000" software interface manual | 모델/계열명을 명시한 실제 공개 웹 검색. 원문 검색기록: results/other_measurement/logs/item220.json
MOD-89219d1e57a9c1c6 | site:github.com "WJL-6000" 엘리텍 | 모델/계열명을 명시한 실제 공개 웹 검색. 원문 검색기록: results/other_measurement/logs/item220.json
MOD-3f9cc542e4ffc12e | EM TEST "LD200N" remote control programming manual driver GitHub | 개별 제조사/모델 실제 웹 검색. 원응답: logs/batch_120.json; 검색 색인 일치 후보 검토.
MOD-c1057c4a8f427c89 | JFM Engineering "JFM A - 014" manual communication software GitHub | 개별 모델 웹 검색 실제 실행; 조회 원문은 logs/batch_022.json 보존
MOD-c1057c4a8f427c89 | JFM Engineering jfm.co.kr 챔버 통신 컨트롤러 | 개별 모델 웹 검색 실제 실행; 조회 원문은 logs/batch_022.json 보존
MOD-f52e6dc442086434 | FAMTECH "EDS3000LS4-445" manual communication software GitHub | 개별 모델 웹 검색 실제 실행; 조회 원문은 logs/batch_022.json 보존
MOD-f52e6dc442086434 | FAMTECH vibration EDS controller software API GitHub | 개별 모델 웹 검색 실제 실행; 조회 원문은 logs/batch_022.json 보존
MOD-f52e6dc442086434 | FAMTECH 진동시험기 제어 컨트롤러 | 개별 모델 웹 검색 실제 실행; 조회 원문은 logs/batch_022.json 보존
MOD-636905eda793dda8 | Acoustics Engineering "E7515-60023" manual programming driver API GitHub | 개별 모델 웹 검색 실제 실행; 원문 검색 로그: batch_124.json, follow_specialinterfaces.json. sources의 access는 개별 원문 접근 수준이며 실기 검증과 별개.
MOD-636905eda793dda8 | "E7515-60023" USB audio | 개별 모델 웹 검색 실제 실행; 원문 검색 로그: batch_124.json, follow_specialinterfaces.json. sources의 access는 개별 원문 접근 수준이며 실기 검증과 별개.
MOD-d17c585628884824 | Pico Technology 5244D manual programming software | 개별 모델 공개 웹 조회; 원본 응답 search_185.json; 보완 조회 follow_pico_sdk.json; 공개 저장소 모델 파일 검색은 repository_model_scan.json 참조
MOD-d17c585628884824 | PicoScope 5244D PicoSDK 5000a API | 개별 모델 공개 웹 조회; 원본 응답 search_185.json; 보완 조회 follow_pico_sdk.json; 공개 저장소 모델 파일 검색은 repository_model_scan.json 참조
MOD-23f561047be1c9b4 | Onda Corp. "AH-2010-100" remote control programming manual driver GitHub | 개별 제조사/모델 실제 웹 검색. 원응답: logs/batch_120.json; 검색 색인 일치 후보 검토.
MOD-0557f079ff7270d6 | Onda Corp. "RFB-2000 system" software interface manual | 모델/계열명을 명시한 실제 공개 웹 검색. 원문 검색기록: results/other_measurement/logs/onda_rfb.json
MOD-0557f079ff7270d6 | site:github.com "RFB-2000 system" Onda Corp. | 모델/계열명을 명시한 실제 공개 웹 검색. 원문 검색기록: results/other_measurement/logs/onda_rfb.json
MOD-0557f079ff7270d6 | Onda "RFB-2000" manual interface | 모델/계열명을 명시한 실제 공개 웹 검색. 원문 검색기록: results/other_measurement/logs/onda_rfb.json
MOD-0557f079ff7270d6 | site:github.com Onda RFB2000 | 모델/계열명을 명시한 실제 공개 웹 검색. 원문 검색기록: results/other_measurement/logs/onda_rfb.json
MOD-dcf960acd9fc4b62 | Onda "AIMS III" software | 모델/계열명을 명시한 실제 공개 웹 검색. 원문 검색기록: results/other_measurement/logs/item224.json
MOD-dcf960acd9fc4b62 | Onda "AIMS 3" software API | 모델/계열명을 명시한 실제 공개 웹 검색. 원문 검색기록: results/other_measurement/logs/item224.json
MOD-dcf960acd9fc4b62 | site:github.com Onda AIMS | 모델/계열명을 명시한 실제 공개 웹 검색. 원문 검색기록: results/other_measurement/logs/item224.json
MOD-52a524f0c9f9479e | THERMOTRON "SE-600-10-10" manual communication software GitHub | 개별 모델 웹 검색 실제 실행; 조회 원문은 logs/batch_023.json 보존
MOD-52a524f0c9f9479e | Thermotron 8800 3800 programmer manual github python | 개별 모델 웹 검색 실제 실행; 조회 원문은 logs/batch_023.json 보존
MOD-415b910b2beba7e4 | THERMOTRON "SE-600-15-15" manual communication software GitHub | 개별 모델 웹 검색 실제 실행; 조회 원문은 logs/batch_023.json 보존
MOD-415b910b2beba7e4 | Thermotron 8800 3800 programmer manual github python | 개별 모델 웹 검색 실제 실행; 조회 원문은 logs/batch_023.json 보존
MOD-f70484b10154573f | "TES" "1300" thermometer interface manual | 모델/계열명을 명시한 실제 공개 웹 검색. 원문 검색기록: results/other_measurement/logs/community_followup226.json
MOD-f70484b10154573f | "TES-1332A" software manual | 모델/계열명을 명시한 실제 공개 웹 검색. 원문 검색기록: results/other_measurement/logs/community_followup226.json
MOD-f70484b10154573f | "TES 1330A" software manual | 모델/계열명을 명시한 실제 공개 웹 검색. 원문 검색기록: results/other_measurement/logs/community_followup226.json
MOD-f70484b10154573f | "TECPEL" "DLM-530" RS232 software | 모델/계열명을 명시한 실제 공개 웹 검색. 원문 검색기록: results/other_measurement/logs/community_followup226.json
MOD-f70484b10154573f | site:github.com "DLM-530" "TECPEL" | 모델/계열명을 명시한 실제 공개 웹 검색. 원문 검색기록: results/other_measurement/logs/community_followup226.json
MOD-fdc2bd6a667b6d0b | EM TEST "PFM200N100" remote control programming manual driver GitHub | 개별 제조사/모델 실제 웹 검색. 원응답: logs/extra_32.json; 검색 색인 일치 후보 검토.
MOD-fdc2bd6a667b6d0b | EM TEST "PFM200N100" manual interface | 개별 제조사/모델 실제 웹 검색. 원응답: logs/extra_32.json; 검색 색인 일치 후보 검토.
MOD-891c8736d6d033d3 | EM TEST "VDS200Q50" remote control programming manual driver GitHub | 개별 제조사/모델 실제 웹 검색. 원응답: logs/extra_32.json; 검색 색인 일치 후보 검토.
MOD-891c8736d6d033d3 | EM TEST "VDS 200Q50" manual interface | 개별 제조사/모델 실제 웹 검색. 원응답: logs/extra_32.json; 검색 색인 일치 후보 검토.
MOD-2f8d6d173a6848c0 | EM TEST "UCS200N50" remote control programming manual driver GitHub | 개별 제조사/모델 실제 웹 검색. 원응답: logs/extra_32.json; 검색 색인 일치 후보 검토.
MOD-2f8d6d173a6848c0 | EM TEST "UCS200N50" manual interface | 개별 제조사/모델 실제 웹 검색. 원응답: logs/extra_32.json; 검색 색인 일치 후보 검토.
MOD-2da241fc3e8fc7a4 | EM TEST "AUTO WAVE" manual programming driver API GitHub | 개별 모델 웹 검색 실제 실행; 원문 검색 로그: batch_124.json. sources의 access는 개별 원문 접근 수준이며 실기 검증과 별개.
MOD-bbfdf07b55d81228 | MILWAUKEE "M12 ONEFTR38" software interface manual | 모델/계열명을 명시한 실제 공개 웹 검색. 원문 검색기록: results/other_measurement/logs/item228.json
MOD-bbfdf07b55d81228 | site:github.com "M12 ONEFTR38" MILWAUKEE | 모델/계열명을 명시한 실제 공개 웹 검색. 원문 검색기록: results/other_measurement/logs/item228.json
MOD-c168c058313c5c8b | 주식회사 서현테크놀로지 PS-XSN-100 manual programming software | 개별 모델 공개 웹 조회; 원본 응답 search_186.json; 공개 저장소 모델 파일 검색은 repository_model_scan.json 참조
MOD-12e1a90b1d0b4f18 | HP Agilent Keysight "E4416A" programming manual driver remote control | 개별 웹 검색 logs/batch025.json; 공개 저장소 5개 파일 목록·원문 모델 대조; 후보 근거 logs/search_candidates.json (g100). 수동 근거 검토: logs/manual_curation.json 및 open*.json; 추가 검색 extra*.json.
MOD-e9302d87158c51e0 | SPIRENT "SPT-SC10-S2" software interface manual | 모델/계열명을 명시한 실제 공개 웹 검색. 원문 검색기록: results/other_measurement/logs/spire_old.json
MOD-e9302d87158c51e0 | site:github.com "SPT-SC10-S2" SPIRENT | 모델/계열명을 명시한 실제 공개 웹 검색. 원문 검색기록: results/other_measurement/logs/spire_old.json
MOD-e9302d87158c51e0 | "SPT-SC10-S2" Spirent TestCenter API | 모델/계열명을 명시한 실제 공개 웹 검색. 원문 검색기록: results/other_measurement/logs/spire_old.json
MOD-e9302d87158c51e0 | site:github.com Spirent SmartBits SmartLib | 모델/계열명을 명시한 실제 공개 웹 검색. 원문 검색기록: results/other_measurement/logs/spire_old.json
MOD-e9302d87158c51e0 | site:github.com Spirent py-stcrestclient | 모델/계열명을 명시한 실제 공개 웹 검색. 원문 검색기록: results/other_measurement/logs/spire_old.json
MOD-a5fdcf16356db50c | SPIRENT "SR3420" remote control programming manual driver GitHub | 개별 제조사/모델 실제 웹 검색. 원응답: logs/batch_120.json; 검색 색인 일치 후보 검토.
MOD-2e175febab9f1ac9 | SPIRENT "SR5048L" manual programming driver API GitHub | 개별 모델 웹 검색 실제 실행; 원문 검색 로그: batch_124.json, follow_testswitch.json. sources의 access는 개별 원문 접근 수준이며 실기 검증과 별개.
MOD-2e175febab9f1ac9 | Spirent SR5048L programming interface | 개별 모델 웹 검색 실제 실행; 원문 검색 로그: batch_124.json, follow_testswitch.json. sources의 access는 개별 원문 접근 수준이며 실기 검증과 별개.
MOD-8f04f7a2469ce24b | SPIRENT "CS8" remote control programming manual driver GitHub | 개별 제조사/모델 실제 웹 검색. 원응답: logs/batch_120.json; 검색 색인 일치 후보 검토.
MOD-2e714b874031c689 | SPIRENT "WTS" remote control programming manual driver GitHub | 개별 제조사/모델 실제 웹 검색. 원응답: logs/extra_32.json; 검색 색인 일치 후보 검토.
MOD-2e714b874031c689 | SPIRENT "Wireless Test Station" manual interface | 개별 제조사/모델 실제 웹 검색. 원응답: logs/extra_32.json; 검색 색인 일치 후보 검토.
MOD-207e69830324252e | ETS-Lindgren "2090" manual programming driver API GitHub | 개별 모델 웹 검색 실제 실행; 원문 검색 로그: batch_128.json, follow_ets.json. sources의 access는 개별 원문 접근 수준이며 실기 검증과 별개.
MOD-207e69830324252e | ETS Lindgren 2090 github python driver | 개별 모델 웹 검색 실제 실행; 원문 검색 로그: batch_128.json, follow_ets.json. sources의 access는 개별 원문 접근 수준이며 실기 검증과 별개.
MOD-1178403d5b322710 | Rohde Schwarz "ZVRE" programming manual driver remote control | 개별 웹 검색 logs/batch025.json; 공개 저장소 5개 파일 목록·원문 모델 대조; 후보 근거 logs/search_candidates.json (g101). 수동 근거 검토: logs/manual_curation.json 및 open*.json; 추가 검색 extra*.json.
MOD-d000f5df3de5ca39 | Rohde Schwarz "FSP30" programming manual driver remote control | 개별 웹 검색 logs/batch025.json; 공개 저장소 5개 파일 목록·원문 모델 대조; 후보 근거 logs/search_candidates.json (g102). 수동 근거 검토: logs/manual_curation.json 및 open*.json; 추가 검색 extra*.json.
MOD-cc8ab6d94d04c6b6 | ETS-Lindgren "AMS-8500" manual communication software GitHub | 개별 모델 웹 검색 실제 실행; 조회 원문은 logs/batch_023.json 보존
MOD-ca42822d630f2016 | HP Agilent Keysight "E5071C" programming manual driver remote control | 개별 웹 검색 logs/batch025.json; 공개 저장소 5개 파일 목록·원문 모델 대조; 후보 근거 logs/search_candidates.json (g103). 수동 근거 검토: logs/manual_curation.json 및 open*.json; 추가 검색 extra*.json.
MOD-07de83d8fb6a1ae7 | YOKOGAWA WT310 manual programming software | 개별 모델 공개 웹 조회; 원본 응답 search_187.json; 공개 저장소 모델 파일 검색은 repository_model_scan.json 참조
MOD-22d8929a58b31ae0 | Solar Electronics "9331-50-TS-200-N" remote control programming manual driver GitHub | 개별 제조사/모델 실제 웹 검색. 원응답: logs/batch_120.json; 검색 색인 일치 후보 검토.
MOD-ef14eda35313c72f | Amplifier Research "1000W1000GM33" remote control programming manual driver GitHub | 개별 제조사/모델 실제 웹 검색. 원응답: logs/extra_32.json; 검색 색인 일치 후보 검토.
MOD-ef14eda35313c72f | Amplifier Research "1000W1000G" manual interface | 개별 제조사/모델 실제 웹 검색. 원응답: logs/extra_32.json; 검색 색인 일치 후보 검토.
MOD-107dc39122897298 | Whaleteq "SEEG 100" software interface manual | 모델/계열명을 명시한 실제 공개 웹 검색. 원문 검색기록: results/other_measurement/logs/item230.json
MOD-107dc39122897298 | site:github.com "SEEG 100" Whaleteq | 모델/계열명을 명시한 실제 공개 웹 검색. 원문 검색기록: results/other_measurement/logs/item230.json
MOD-de865106561187ec | ODA TPT20-10 manual programming software | 개별 모델 공개 웹 조회; 원본 응답 search_188.json; 공개 저장소 모델 파일 검색은 repository_model_scan.json 참조
MOD-eac0637bf2b3cdd8 | Weiss Technik "Votschoven lab 200L" manual communication software GitHub | 개별 모델 웹 검색 실제 실행; 조회 원문은 logs/batch_023.json 보존
MOD-eac0637bf2b3cdd8 | Weiss Technik S!MPATI Simpac ASCII protocol github python | 개별 모델 웹 검색 실제 실행; 조회 원문은 logs/batch_023.json 보존
MOD-6ef75c03818d6d13 | Rohde Schwarz "ZNB20" programming manual driver remote control | 개별 웹 검색 logs/batch026.json; 공개 저장소 5개 파일 목록·원문 모델 대조; 후보 근거 logs/search_candidates.json (g104). 수동 근거 검토: logs/manual_curation.json 및 open*.json; 추가 검색 extra*.json.
MOD-2cf057cd27d71f07 | SPEAG ("AMMI" OR "AMCC" OR "EUmmWV3" OR "EUmmWV4" OR "AM1DV3" OR "AM1DV2") software API remote | 모델/계열명을 명시한 실제 공개 웹 검색. 원문 검색기록: results/other_measurement/logs/probe_speag_versions.json
MOD-2cf057cd27d71f07 | site:github.com SPEAG AMMI DASY SEMCAD | 모델/계열명을 명시한 실제 공개 웹 검색. 원문 검색기록: results/other_measurement/logs/probe_speag_versions.json
MOD-2cf057cd27d71f07 | SPEAG "AMMI" software | 모델/계열명을 명시한 실제 공개 웹 검색. 원문 검색기록: results/other_measurement/logs/probe_speag_versions.json
MOD-2cf057cd27d71f07 | SPEAG "AMCC" software | 모델/계열명을 명시한 실제 공개 웹 검색. 원문 검색기록: results/other_measurement/logs/probe_speag_versions.json
MOD-2cf057cd27d71f07 | SPEAG "EUmmWV3" "EUmmWV4" | 모델/계열명을 명시한 실제 공개 웹 검색. 원문 검색기록: results/other_measurement/logs/probe_speag_versions.json
MOD-2cf057cd27d71f07 | SPEAG "SE UMS 010" "AM1DV3" | 모델/계열명을 명시한 실제 공개 웹 검색. 원문 검색기록: results/other_measurement/logs/probe_speag_versions.json
MOD-2cf057cd27d71f07 | site:speag.swiss "AM1DV3" DASY | 모델/계열명을 명시한 실제 공개 웹 검색. 원문 검색기록: results/other_measurement/logs/probe_speag_versions.json
MOD-2cf057cd27d71f07 | site:speag.swiss "AM1DV2" DASY | 모델/계열명을 명시한 실제 공개 웹 검색. 원문 검색기록: results/other_measurement/logs/probe_speag_versions.json
MOD-2cf057cd27d71f07 | site:speag.swiss "EUmmWV3" "EUmmWV4" | 모델/계열명을 명시한 실제 공개 웹 검색. 원문 검색기록: results/other_measurement/logs/probe_speag_versions.json
MOD-2cf057cd27d71f07 | site:speag.swiss "SD HAC P02" AMCC | 모델/계열명을 명시한 실제 공개 웹 검색. 원문 검색기록: results/other_measurement/logs/probe_speag_versions.json
MOD-b1ad652fb3731822 | Rohde Schwarz "SMW200A" programming manual driver remote control | 개별 웹 검색 logs/batch026.json; 공개 저장소 5개 파일 목록·원문 모델 대조; 후보 근거 logs/search_candidates.json (g105). 수동 근거 검토: logs/manual_curation.json 및 open*.json; 추가 검색 extra*.json.
MOD-300e41057a379426 | Anritsu "MA80003A" remote control programming manual driver GitHub | 개별 제조사/모델 실제 웹 검색. 원응답: logs/batch_120.json; 검색 색인 일치 후보 검토.
MOD-ed5a97fac9bfb7bd | HP "HP" support drivers remote management | 개별 웹 검색 logs/batch026.json; 공개 저장소 5개 파일 목록·원문 모델 대조; 후보 근거 logs/search_candidates.json (g106).
MOD-ed5a97fac9bfb7bd | Keysight "5334B" programming HP-IB | 개별 웹 검색 logs/batch026.json; 공개 저장소 5개 파일 목록·원문 모델 대조; 후보 근거 logs/search_candidates.json (g106).
MOD-ed5a97fac9bfb7bd | HP "5345A" programming manual HP-IB | 개별 웹 검색 logs/batch026.json; 공개 저장소 5개 파일 목록·원문 모델 대조; 후보 근거 logs/search_candidates.json (g106).
MOD-ed5a97fac9bfb7bd | Keysight "AC6918H" programming manual | 개별 웹 검색 logs/batch026.json; 공개 저장소 5개 파일 목록·원문 모델 대조; 후보 근거 logs/search_candidates.json (g106).
MOD-ed5a97fac9bfb7bd | HP "6228B" remote programming | 개별 웹 검색 logs/batch026.json; 공개 저장소 5개 파일 목록·원문 모델 대조; 후보 근거 logs/search_candidates.json (g106).
MOD-ed5a97fac9bfb7bd | HP "6286A" remote programming | 개별 웹 검색 logs/batch026.json; 공개 저장소 5개 파일 목록·원문 모델 대조; 후보 근거 logs/search_candidates.json (g106).
MOD-ed5a97fac9bfb7bd | HP "6205C" remote programming | 개별 웹 검색 logs/batch026.json; 공개 저장소 5개 파일 목록·원문 모델 대조; 후보 근거 logs/search_candidates.json (g106).
MOD-ed5a97fac9bfb7bd | HP "6525A" remote programming | 개별 웹 검색 logs/batch026.json; 공개 저장소 5개 파일 목록·원문 모델 대조; 후보 근거 logs/search_candidates.json (g106).
MOD-50a529b4fa93efd7 | Fluke Biomedical "VT650" software interface manual | 모델/계열명을 명시한 실제 공개 웹 검색. 원문 검색기록: results/other_measurement/logs/item233.json
MOD-50a529b4fa93efd7 | site:github.com "VT650" Fluke Biomedical | 모델/계열명을 명시한 실제 공개 웹 검색. 원문 검색기록: results/other_measurement/logs/item233.json
MOD-f49b1f68ffe77cdc | ESPEC "PSL-2KP" manual communication software GitHub | 개별 모델 웹 검색 실제 실행; 조회 원문은 logs/batch_024.json 보존
MOD-f49b1f68ffe77cdc | ESPEC ChamberConnectLibrary github SH-241 ATWG SH641 remote control | 개별 모델 웹 검색 실제 실행; 조회 원문은 logs/batch_024.json 보존
MOD-e4b26377384145e1 | HP Agilent Keysight "6674A" programming manual driver remote control | 개별 웹 검색 logs/batch026.json; 공개 저장소 5개 파일 목록·원문 모델 대조; 후보 근거 logs/search_candidates.json (g107). 수동 근거 검토: logs/manual_curation.json 및 open*.json; 추가 검색 extra*.json.
MOD-9a7fb4ff617fbd6f | KIKUSUI PWR800L manual programming software | 개별 모델 공개 웹 조회; 원본 응답 search_189.json; 보완 조회 follow_kikusui_pwr_pas.json; 공개 저장소 모델 파일 검색은 repository_model_scan.json 참조
MOD-9a7fb4ff617fbd6f | KIKUSUI PWR800L PWR1600L PAS40-9 PAS40-18 driver programming manual | 개별 모델 공개 웹 조회; 원본 응답 search_189.json; 보완 조회 follow_kikusui_pwr_pas.json; 공개 저장소 모델 파일 검색은 repository_model_scan.json 참조
MOD-a57319e572a6db26 | MK "U2/12-1M" manual programming driver API GitHub | 개별 모델 웹 검색 실제 실행; 원문 검색 로그: batch_128.json, follow_extraopensource.json. sources의 access는 개별 원문 접근 수준이며 실기 검증과 별개.
MOD-a57319e572a6db26 | site:github.com "OBE-LIN" OR "optoCAN-FD" OR "U2/12-1M" | 개별 모델 웹 검색 실제 실행; 원문 검색 로그: batch_128.json, follow_extraopensource.json. sources의 access는 개별 원문 접근 수준이며 실기 검증과 별개.
MOD-6ae9596d4ba82937 | SPIRENT "WTS122" remote control programming manual driver GitHub | 개별 제조사/모델 실제 웹 검색. 원응답: logs/extra_32.json; 검색 색인 일치 후보 검토.
MOD-6ae9596d4ba82937 | SPIRENT "WTS122" manual interface | 개별 제조사/모델 실제 웹 검색. 원응답: logs/extra_32.json; 검색 색인 일치 후보 검토.
MOD-8bfdc0f65f8feba4 | T&M SYSTEM "FBSM-01B (FBSR-06B용)" manual programming driver API GitHub | 개별 모델 웹 검색 실제 실행; 원문 검색 로그: batch_128.json, follow_switch.json. sources의 access는 개별 원문 접근 수준이며 실기 검증과 별개.
MOD-8bfdc0f65f8feba4 | "FBSM-01B" controller programming manual | 개별 모델 웹 검색 실제 실행; 원문 검색 로그: batch_128.json, follow_switch.json. sources의 access는 개별 원문 접근 수준이며 실기 검증과 별개.
MOD-572a9d8c5b4ebba9 | "KOREA SIMULATOR" "Leak Tester" | 모델/계열명을 명시한 실제 공개 웹 검색. 원문 검색기록: results/other_measurement/logs/sparse_id_korean.json
MOD-572a9d8c5b4ebba9 | "WAYTEC" digital caliper software | 모델/계열명을 명시한 실제 공개 웹 검색. 원문 검색기록: results/other_measurement/logs/sparse_id_korean.json
MOD-572a9d8c5b4ebba9 | "에스와이씨" "VGP" | 모델/계열명을 명시한 실제 공개 웹 검색. 원문 검색기록: results/other_measurement/logs/sparse_id_korean.json
MOD-572a9d8c5b4ebba9 | "한국차폐시스템" "VDI" | 모델/계열명을 명시한 실제 공개 웹 검색. 원문 검색기록: results/other_measurement/logs/sparse_id_korean.json
MOD-9ffa39f73758e4aa | T&M SYSTEM "FBSR-06B (LNA)" manual programming driver API GitHub | 개별 모델 웹 검색 실제 실행; 원문 검색 로그: batch_128.json, follow_switch.json. sources의 access는 개별 원문 접근 수준이며 실기 검증과 별개.
MOD-9ffa39f73758e4aa | "FBSM-01B" controller programming manual | 개별 모델 웹 검색 실제 실행; 원문 검색 로그: batch_128.json, follow_switch.json. sources의 access는 개별 원문 접근 수준이며 실기 검증과 별개.
MOD-899d580f5ea035a5 | T&M SYSTEM "FBSR-06B (6G HPF+LNA)" manual programming driver API GitHub | 개별 모델 웹 검색 실제 실행; 원문 검색 로그: batch_132.json, follow_switch.json. sources의 access는 개별 원문 접근 수준이며 실기 검증과 별개.
MOD-899d580f5ea035a5 | "FBSM-01B" controller programming manual | 개별 모델 웹 검색 실제 실행; 원문 검색 로그: batch_132.json, follow_switch.json. sources의 access는 개별 원문 접근 수준이며 실기 검증과 별개.
MOD-035eec9d9ef19c9a | T&M SYSTEM "FBSR-06B (3G HPF+LNA)" manual programming driver API GitHub | 개별 모델 웹 검색 실제 실행; 원문 검색 로그: batch_132.json, follow_switch.json. sources의 access는 개별 원문 접근 수준이며 실기 검증과 별개.
MOD-035eec9d9ef19c9a | "FBSM-01B" controller programming manual | 개별 모델 웹 검색 실제 실행; 원문 검색 로그: batch_132.json, follow_switch.json. sources의 access는 개별 원문 접근 수준이며 실기 검증과 별개.
MOD-f9c157407bfc800f | T&M SYSTEM "FBSR-06B (1G HPF+LNA)" manual programming driver API GitHub | 개별 모델 웹 검색 실제 실행; 원문 검색 로그: batch_132.json, follow_switch.json. sources의 access는 개별 원문 접근 수준이며 실기 검증과 별개.
MOD-f9c157407bfc800f | "FBSM-01B" controller programming manual | 개별 모델 웹 검색 실제 실행; 원문 검색 로그: batch_132.json, follow_switch.json. sources의 access는 개별 원문 접근 수준이며 실기 검증과 별개.
MOD-ae30f480979980d2 | INNCO Systems "MA4640/800-XP-EP" manual programming driver API GitHub | 개별 모델 웹 검색 실제 실행; 원문 검색 로그: batch_132.json. sources의 access는 개별 원문 접근 수준이며 실기 검증과 별개.
MOD-7923ca1fb7ac4a13 | Lady Bug Technologies LLC "LB478A" remote control programming manual driver GitHub | 개별 제조사/모델 실제 웹 검색. 원응답: logs/batch_120.json; 검색 색인 일치 후보 검토.
MOD-ce3a4c8207eab3b0 | DIGITEK POWER DEFC-1003VT manual programming software | 개별 모델 공개 웹 조회; 원본 응답 search_190.json; 보완 조회 follow_digitek_exact.json; 보완 조회 follow_digitek_ko.json; 공개 저장소 모델 파일 검색은 repository_model_scan.json 참조
MOD-ce3a4c8207eab3b0 | "DIGITEK POWER" "DEFC" | 개별 모델 공개 웹 조회; 원본 응답 search_190.json; 보완 조회 follow_digitek_exact.json; 보완 조회 follow_digitek_ko.json; 공개 저장소 모델 파일 검색은 repository_model_scan.json 참조
MOD-ce3a4c8207eab3b0 | "디지텍파워" "DDPS" | 개별 모델 공개 웹 조회; 원본 응답 search_190.json; 보완 조회 follow_digitek_exact.json; 보완 조회 follow_digitek_ko.json; 공개 저장소 모델 파일 검색은 repository_model_scan.json 참조
MOD-e09fc81324206661 | SPEAG "DAE4 868" remote control programming manual driver GitHub | 개별 제조사/모델 실제 웹 검색. 원응답: logs/extra_32.json; 검색 색인 일치 후보 검토.
MOD-e09fc81324206661 | SPEAG "DAE4" manual interface | 개별 제조사/모델 실제 웹 검색. 원응답: logs/extra_32.json; 검색 색인 일치 후보 검토.
MOD-2e097da3fac12874 | SPEAG "DAE" remote control programming manual driver GitHub | 개별 제조사/모델 실제 웹 검색. 원응답: logs/batch_120.json; 검색 색인 일치 후보 검토.
MOD-3be2d4ff9d4e4dc4 | LUTRON "AQ-9901SD" software interface manual | 모델/계열명을 명시한 실제 공개 웹 검색. 원문 검색기록: results/other_measurement/logs/item236.json
MOD-3be2d4ff9d4e4dc4 | site:github.com "AQ-9901SD" LUTRON | 모델/계열명을 명시한 실제 공개 웹 검색. 원문 검색기록: results/other_measurement/logs/item236.json
MOD-3c1cda7190527299 | Comarch "FiRa MCTT Ranging Device" remote control programming manual driver GitHub | 개별 제조사/모델 실제 웹 검색. 원응답: logs/extra_32.json; 검색 색인 일치 후보 검토.
MOD-3c1cda7190527299 | Comarch FiRa MCTT ranging API software | 개별 제조사/모델 실제 웹 검색. 원응답: logs/extra_32.json; 검색 색인 일치 후보 검토.
MOD-4cadeb44c3735377 | iBlue (CTTL) "RTSB-A Test system" remote control programming manual driver GitHub | 개별 제조사/모델 실제 웹 검색. 원응답: logs/extra_32.json; 검색 색인 일치 후보 검토.
MOD-4cadeb44c3735377 | iBlue (CTTL) "RTSB-A" manual interface | 개별 제조사/모델 실제 웹 검색. 원응답: logs/extra_32.json; 검색 색인 일치 후보 검토.
MOD-4870ef3ac6a1737f | Litepoint "IQ5631" manual programming driver API GitHub | 개별 모델 웹 검색 실제 실행; 원문 검색 로그: batch_136.json, follow_testswitch.json. sources의 access는 개별 원문 접근 수준이며 실기 검증과 별개.
MOD-4870ef3ac6a1737f | Litepoint IQ5631 API SCPI manual | 개별 모델 웹 검색 실제 실행; 원문 검색 로그: batch_136.json, follow_testswitch.json. sources의 access는 개별 원문 접근 수준이며 실기 검증과 별개.
MOD-56301ba508ef5fdc | HP Agilent Keysight "8753ES" programming manual driver remote control | 개별 웹 검색 logs/batch018.json; 공개 저장소 5개 파일 목록·원문 모델 대조; 후보 근거 logs/search_candidates.json (g075). 수동 근거 검토: logs/manual_curation.json 및 open*.json; 추가 검색 extra*.json.
MOD-7c7bb2b02c797b44 | TESCOM "TC-2300B" remote control programming manual driver GitHub | 개별 제조사/모델 실제 웹 검색. 원응답: logs/batch_144.json; 검색 색인 일치 후보 검토.
MOD-f153026124f29923 | Advantech "IPC-610-H" manual programming driver API GitHub | 개별 모델 웹 검색 실제 실행; 원문 검색 로그: batch_136.json. sources의 access는 개별 원문 접근 수준이며 실기 검증과 별개.
MOD-128303f503f4fbd2 | COM-POWER "CGC-255" remote control programming manual driver GitHub | 개별 제조사/모델 실제 웹 검색. 원응답: logs/batch_144.json; 검색 색인 일치 후보 검토.
MOD-df04768c7797be5c | Litepoint IQgig UWB API programming manual driver GitHub | 개별 제조사/모델 실제 웹 검색. 원응답: logs/batch_144.json; 검색 색인 일치 후보 검토.
IDENTITY-EQ-002991 | "KOREA SIMULATOR" "Leak Tester" | 모델/계열명을 명시한 실제 공개 웹 검색. 원문 검색기록: results/other_measurement/logs/sparse_id_korean.json
IDENTITY-EQ-002991 | "WAYTEC" digital caliper software | 모델/계열명을 명시한 실제 공개 웹 검색. 원문 검색기록: results/other_measurement/logs/sparse_id_korean.json
IDENTITY-EQ-002991 | "에스와이씨" "VGP" | 모델/계열명을 명시한 실제 공개 웹 검색. 원문 검색기록: results/other_measurement/logs/sparse_id_korean.json
IDENTITY-EQ-002991 | "한국차폐시스템" "VDI" | 모델/계열명을 명시한 실제 공개 웹 검색. 원문 검색기록: results/other_measurement/logs/sparse_id_korean.json
MOD-b73c506e025def3d | HIOKI LR8401-20 manual programming software | 개별 모델 공개 웹 조회; 원본 응답 search_191.json; 보완 조회 follow_hio_lr.json; 공개 저장소 모델 파일 검색은 repository_model_scan.json 참조
MOD-b73c506e025def3d | HIOKI LR8431 LR8432 Logger Utility SF1000 USB | 개별 모델 공개 웹 조회; 원본 응답 search_191.json; 보완 조회 follow_hio_lr.json; 공개 저장소 모델 파일 검색은 repository_model_scan.json 참조
MOD-328ae82837a19050 | Rohde Schwarz "NRP50S" programming manual driver remote control | 개별 웹 검색 logs/batch027.json; 공개 저장소 5개 파일 목록·원문 모델 대조; 후보 근거 logs/search_candidates.json (g108). 수동 근거 검토: logs/manual_curation.json 및 open*.json; 추가 검색 extra*.json.
MOD-328ae82837a19050 | Rohde Schwarz NRP6A NRP8S NRP40S NRP50S instrument drivers | 개별 웹 검색 logs/batch027.json; 공개 저장소 5개 파일 목록·원문 모델 대조; 후보 근거 logs/search_candidates.json (g108). 수동 근거 검토: logs/manual_curation.json 및 open*.json; 추가 검색 extra*.json.
MOD-328ae82837a19050 | Rohde Schwarz "NRP50S" "SCPI" | 개별 웹 검색 logs/batch027.json; 공개 저장소 5개 파일 목록·원문 모델 대조; 후보 근거 logs/search_candidates.json (g108). 수동 근거 검토: logs/manual_curation.json 및 open*.json; 추가 검색 extra*.json.
MOD-65687fb86cc7d1b9 | Fluke Biomedical "451P" software interface manual | 모델/계열명을 명시한 실제 공개 웹 검색. 원문 검색기록: results/other_measurement/logs/item239.json
MOD-65687fb86cc7d1b9 | site:github.com "451P" Fluke Biomedical | 모델/계열명을 명시한 실제 공개 웹 검색. 원문 검색기록: results/other_measurement/logs/item239.json
MOD-cd8f99cda569704e | DRETEC digital thermo hygrometer USB data model | 모델/계열명을 명시한 실제 공개 웹 검색. 원문 검색기록: results/other_measurement/logs/sparse_dretec.json
MOD-cd8f99cda569704e | "JB913R" 온습도계 | 모델/계열명을 명시한 실제 공개 웹 검색. 원문 검색기록: results/other_measurement/logs/sparse_dretec.json
MOD-cd8f99cda569704e | "BOKJUNG" temperature meter | 모델/계열명을 명시한 실제 공개 웹 검색. 원문 검색기록: results/other_measurement/logs/sparse_dretec.json
MOD-cd8f99cda569704e | Testo "608-H1" alarm hygrometer manual | 모델/계열명을 명시한 실제 공개 웹 검색. 원문 검색기록: results/other_measurement/logs/sparse_dretec.json
MOD-da508b73def80918 | Rohde Schwarz "SCU-18F" programming manual driver remote control | 개별 웹 검색 logs/batch027.json; 공개 저장소 5개 파일 목록·원문 모델 대조; 후보 근거 logs/search_candidates.json (g109). 수동 근거 검토: logs/manual_curation.json 및 open*.json; 추가 검색 extra*.json.
MOD-760782227b0ac7bc | BT SIG "PTS dongle" manual programming driver API GitHub | 개별 모델 웹 검색 실제 실행; 원문 검색 로그: batch_136.json, follow_pcsoftware.json. sources의 access는 개별 원문 접근 수준이며 실기 검증과 별개.
MOD-760782227b0ac7bc | Bluetooth PTS automation API GitHub auto pts | 개별 모델 웹 검색 실제 실행; 원문 검색 로그: batch_136.json, follow_pcsoftware.json. sources의 access는 개별 원문 접근 수준이며 실기 검증과 별개.
MOD-43b4c0f22ab79e5d | HP Agilent Keysight "E3633A" programming manual driver remote control | 개별 웹 검색 logs/batch027.json; 공개 저장소 5개 파일 목록·원문 모델 대조; 후보 근거 logs/search_candidates.json (g110). 수동 근거 검토: logs/manual_curation.json 및 open*.json; 추가 검색 extra*.json.
MOD-3f8284bee4aa2494 | HP Agilent Keysight "E8257D" programming manual driver remote control | 개별 웹 검색 logs/batch027.json; 공개 저장소 5개 파일 목록·원문 모델 대조; 후보 근거 logs/search_candidates.json (g111). 수동 근거 검토: logs/manual_curation.json 및 open*.json; 추가 검색 extra*.json.
MOD-18b4b2f8f92a6e45 | Anritsu "MT8852B" remote control programming manual driver GitHub | 개별 제조사/모델 실제 웹 검색. 원응답: logs/batch_144.json; 검색 색인 일치 후보 검토.
MOD-d55a1a6e52786344 | TESTO 174H manual programming software | 개별 모델 공개 웹 조회; 원본 응답 search_192.json; 공개 저장소 모델 파일 검색은 repository_model_scan.json 참조
MOD-2177daa68604a195 | HP Agilent Keysight "U2065XA" programming manual driver remote control | 개별 웹 검색 logs/batch028.json; 공개 저장소 5개 파일 목록·원문 모델 대조; 후보 근거 logs/search_candidates.json (g112). 수동 근거 검토: logs/manual_curation.json 및 open*.json; 추가 검색 extra*.json.
MOD-2177daa68604a195 | Keysight "U2065XA" programming driver | 개별 웹 검색 logs/batch028.json; 공개 저장소 5개 파일 목록·원문 모델 대조; 후보 근거 logs/search_candidates.json (g112). 수동 근거 검토: logs/manual_curation.json 및 open*.json; 추가 검색 extra*.json.
MOD-6829c91da37640f0 | HP Agilent Keysight "U2042XA" programming manual driver remote control | 개별 웹 검색 logs/batch028.json; 공개 저장소 5개 파일 목록·원문 모델 대조; 후보 근거 logs/search_candidates.json (g113). 수동 근거 검토: logs/manual_curation.json 및 open*.json; 추가 검색 extra*.json.
MOD-729d345b0c0f7e28 | ETS Lindgren "5G NR SISO" software EMQuest | 모델/계열명을 명시한 실제 공개 웹 검색. 원문 검색기록: results/other_measurement/logs/item241.json
MOD-729d345b0c0f7e28 | site:github.com ETS Lindgren EMQuest | 모델/계열명을 명시한 실제 공개 웹 검색. 원문 검색기록: results/other_measurement/logs/item241.json
MOD-cc6f81226f4c8b3b | HP Agilent Keysight "E5515C" programming manual driver remote control | 개별 웹 검색 logs/batch028.json; 공개 저장소 5개 파일 목록·원문 모델 대조; 후보 근거 logs/search_candidates.json (g114). 수동 근거 검토: logs/manual_curation.json 및 open*.json; 추가 검색 extra*.json.
MOD-cc6f81226f4c8b3b | Keysight "E5515C" programming manual | 개별 웹 검색 logs/batch028.json; 공개 저장소 5개 파일 목록·원문 모델 대조; 후보 근거 logs/search_candidates.json (g114). 수동 근거 검토: logs/manual_curation.json 및 open*.json; 추가 검색 extra*.json.
MOD-409d6bc73050af7f | VDI "WR5.1SAX-M" remote control programming manual driver GitHub | 개별 제조사/모델 실제 웹 검색. 원응답: logs/batch_144.json; 검색 색인 일치 후보 검토.
MOD-5949ebff6e63b4d3 | VDI "WR8.0SAX-M" remote control programming manual driver GitHub | 개별 제조사/모델 실제 웹 검색. 원응답: logs/batch_144.json; 검색 색인 일치 후보 검토.
MOD-c09ff58ecb9904f6 | VDI "WR12SAX-M" remote control programming manual driver GitHub | 개별 제조사/모델 실제 웹 검색. 원응답: logs/batch_144.json; 검색 색인 일치 후보 검토.
MOD-15ca0038ee99bf5e | VDI "WR19SAX-M" remote control programming manual driver GitHub | 개별 제조사/모델 실제 웹 검색. 원응답: logs/batch_144.json; 검색 색인 일치 후보 검토.
MOD-2452d73309be03c7 | HP Agilent Keysight "E4438C" programming manual driver remote control | 개별 웹 검색 logs/batch028.json; 공개 저장소 5개 파일 목록·원문 모델 대조; 후보 근거 logs/search_candidates.json (g115). 수동 근거 검토: logs/manual_curation.json 및 open*.json; 추가 검색 extra*.json.
MOD-bed98096cac22650 | Mitutoyo ("500-153-30" OR "500-151-30" OR "500-180-30" OR "293-821-30") data output | 모델/계열명을 명시한 실제 공개 웹 검색. 원문 검색기록: results/other_measurement/logs/code_mitutoyo_digimatic.json
MOD-bed98096cac22650 | Mitutoyo ("CD-15APX" OR "CD-20APX" OR "CD-6" OR "CD-60C" OR "CD-30C" OR "CD-15CP" OR "CD-15CPX") data output USB | 모델/계열명을 명시한 실제 공개 웹 검색. 원문 검색기록: results/other_measurement/logs/code_mitutoyo_digimatic.json
MOD-bed98096cac22650 | Mitutoyo SJ-411 software USB communication | 모델/계열명을 명시한 실제 공개 웹 검색. 원문 검색기록: results/other_measurement/logs/code_mitutoyo_digimatic.json
MOD-bed98096cac22650 | site:github.com Mitutoyo Digimatic | 모델/계열명을 명시한 실제 공개 웹 검색. 원문 검색기록: results/other_measurement/logs/code_mitutoyo_digimatic.json
MOD-bed98096cac22650 | Mitutoyo "CD-60C" "data" | 모델/계열명을 명시한 실제 공개 웹 검색. 원문 검색기록: results/other_measurement/logs/code_mitutoyo_digimatic.json
MOD-bed98096cac22650 | Mitutoyo "CD-30C" "output" | 모델/계열명을 명시한 실제 공개 웹 검색. 원문 검색기록: results/other_measurement/logs/code_mitutoyo_digimatic.json
MOD-bed98096cac22650 | Mitutoyo "CD-15CP" "output" | 모델/계열명을 명시한 실제 공개 웹 검색. 원문 검색기록: results/other_measurement/logs/code_mitutoyo_digimatic.json
MOD-bed98096cac22650 | Mitutoyo "CD-15CPX" "output" | 모델/계열명을 명시한 실제 공개 웹 검색. 원문 검색기록: results/other_measurement/logs/code_mitutoyo_digimatic.json
MOD-bed98096cac22650 | site:github.com/Roger-random/mitutoyo Digimatic SPC | 모델/계열명을 명시한 실제 공개 웹 검색. 원문 검색기록: results/other_measurement/logs/code_mitutoyo_digimatic.json
MOD-bed98096cac22650 | site:github.com/tlbruns/Digimatic license | 모델/계열명을 명시한 실제 공개 웹 검색. 원문 검색기록: results/other_measurement/logs/code_mitutoyo_digimatic.json
MOD-857508f0fdd0c6e6 | Rohde Schwarz "BBA150" programming manual driver remote control | 개별 웹 검색 logs/batch000.json; 공개 저장소 5개 파일 목록·원문 모델 대조; 후보 근거 logs/search_candidates.json (g002). 수동 근거 검토: logs/manual_curation.json 및 open*.json; 추가 검색 extra*.json.
MOD-857508f0fdd0c6e6 | Rohde Schwarz Python RsBba BBA150 BBL200 driver GitHub | 개별 웹 검색 logs/batch000.json; 공개 저장소 5개 파일 목록·원문 모델 대조; 후보 근거 logs/search_candidates.json (g002). 수동 근거 검토: logs/manual_curation.json 및 open*.json; 추가 검색 extra*.json.
MOD-857508f0fdd0c6e6 | Rohde Schwarz BBA150 BBL200 remote control commands manual | 개별 웹 검색 logs/batch000.json; 공개 저장소 5개 파일 목록·원문 모델 대조; 후보 근거 logs/search_candidates.json (g002). 수동 근거 검토: logs/manual_curation.json 및 open*.json; 추가 검색 extra*.json.
MOD-b9c2e63ef62fbf67 | Rohde Schwarz "BBA150" programming manual driver remote control | 개별 웹 검색 logs/batch000.json; 공개 저장소 5개 파일 목록·원문 모델 대조; 후보 근거 logs/search_candidates.json (g002). 수동 근거 검토: logs/manual_curation.json 및 open*.json; 추가 검색 extra*.json.
MOD-b9c2e63ef62fbf67 | Rohde Schwarz Python RsBba BBA150 BBL200 driver GitHub | 개별 웹 검색 logs/batch000.json; 공개 저장소 5개 파일 목록·원문 모델 대조; 후보 근거 logs/search_candidates.json (g002). 수동 근거 검토: logs/manual_curation.json 및 open*.json; 추가 검색 extra*.json.
MOD-b9c2e63ef62fbf67 | Rohde Schwarz BBA150 BBL200 remote control commands manual | 개별 웹 검색 logs/batch000.json; 공개 저장소 5개 파일 목록·원문 모델 대조; 후보 근거 logs/search_candidates.json (g002). 수동 근거 검토: logs/manual_curation.json 및 open*.json; 추가 검색 extra*.json.
MOD-7df1d2aa15c6bfb4 | Rohde Schwarz "SCU08F2" programming manual driver remote control | 개별 웹 검색 logs/batch029.json; 공개 저장소 5개 파일 목록·원문 모델 대조; 후보 근거 logs/search_candidates.json (g116). 수동 근거 검토: logs/manual_curation.json 및 open*.json; 추가 검색 extra*.json.
MOD-2684903b6963d5d5 | BLUEBIRD "DG-TD260" software interface manual | 모델/계열명을 명시한 실제 공개 웹 검색. 원문 검색기록: results/other_measurement/logs/item243.json
MOD-2684903b6963d5d5 | site:github.com "DG-TD260" BLUEBIRD | 모델/계열명을 명시한 실제 공개 웹 검색. 원문 검색기록: results/other_measurement/logs/item243.json
MOD-0595fc62bd3ac08b | BLUEBIRD "DG-TD230" software interface manual | 모델/계열명을 명시한 실제 공개 웹 검색. 원문 검색기록: results/other_measurement/logs/item244.json
MOD-0595fc62bd3ac08b | site:github.com "DG-TD230" BLUEBIRD | 모델/계열명을 명시한 실제 공개 웹 검색. 원문 검색기록: results/other_measurement/logs/item244.json
MOD-09aa835a1dbdaf15 | KIKUSUI PAS40-18 manual programming software | 개별 모델 공개 웹 조회; 원본 응답 search_193.json; 보완 조회 follow_kikusui_pwr_pas.json; 공개 저장소 모델 파일 검색은 repository_model_scan.json 참조
MOD-09aa835a1dbdaf15 | KIKUSUI PWR800L PWR1600L PAS40-9 PAS40-18 driver programming manual | 개별 모델 공개 웹 조회; 원본 응답 search_193.json; 보완 조회 follow_kikusui_pwr_pas.json; 공개 저장소 모델 파일 검색은 repository_model_scan.json 참조
MOD-119f0f81c1a5fb75 | Anritsu "MA2475D" remote control programming manual driver GitHub | 개별 제조사/모델 실제 웹 검색. 원응답: logs/batch_144.json; 검색 색인 일치 후보 검토. 최종 형식 확인: logs/final_scope_search.json.
MOD-119f0f81c1a5fb75 | "Anritsu" "MA2475D" power sensor meter interface | 개별 제조사/모델 실제 웹 검색. 원응답: logs/batch_144.json; 검색 색인 일치 후보 검토. 최종 형식 확인: logs/final_scope_search.json.
MOD-213389b9e05db6a0 | Anritsu ML2496A manual programming software | 개별 모델 공개 웹 조회; 원본 응답 search_196.json; 공개 저장소 모델 파일 검색은 repository_model_scan.json 참조
MOD-8cd985251611d4ac | TESTO "testo 470" software interface manual | 모델/계열명을 명시한 실제 공개 웹 검색. 원문 검색기록: results/other_measurement/logs/item246.json
MOD-8cd985251611d4ac | site:github.com "testo 470" TESTO | 모델/계열명을 명시한 실제 공개 웹 검색. 원문 검색기록: results/other_measurement/logs/item246.json
MOD-4a799650a8901b75 | HP Agilent Keysight "Z2160A-11B" programming manual driver remote control | 개별 웹 검색 logs/batch029.json; 공개 저장소 5개 파일 목록·원문 모델 대조; 후보 근거 logs/search_candidates.json (g117). 수동 근거 검토: logs/manual_curation.json 및 open*.json; 추가 검색 extra*.json.
MOD-6618469bdb722c5f | Topvision "CC8800" remote control programming manual driver GitHub | 개별 제조사/모델 실제 웹 검색. 원응답: logs/batch_144.json; 검색 색인 일치 후보 검토.
MOD-84e7991d29080f47 | (주)델타엠에스 "DELTACLAVE Series 410" manual communication software GitHub | 개별 모델 웹 검색 실제 실행; 조회 원문은 logs/batch_106.json 보존
MOD-84e7991d29080f47 | (주)델타엠에스 "DELTACLAVE Series 410" 고압증기멸균기 | 개별 모델 웹 검색 실제 실행; 조회 원문은 logs/batch_106.json 보존
MOD-fd21426c9e35f1ed | ENEXSCIENTFIC "EN-FTH-805_5K" manual communication software GitHub | 개별 모델 웹 검색 실제 실행; 조회 원문은 logs/batch_024.json 보존
MOD-fd21426c9e35f1ed | ENEX SCIENCE EN-STH EN-RC chamber 제어 통신 매뉴얼 | 개별 모델 웹 검색 실제 실행; 조회 원문은 logs/batch_024.json 보존
MOD-fd21426c9e35f1ed | ENEX "EN-STH" 통신 | 개별 모델 웹 검색 실제 실행; 조회 원문은 logs/batch_024.json 보존
MOD-6d2894c2536e9d71 | TNM System "TMX0108" manual programming driver API GitHub | 개별 모델 웹 검색 실제 실행; 원문 검색 로그: batch_136.json, follow_switch.json. sources의 access는 개별 원문 접근 수준이며 실기 검증과 별개.
MOD-6d2894c2536e9d71 | 티앤엠시스템 TMX0104C TMX0108 TMX0132C RF switch manual github | 개별 모델 웹 검색 실제 실행; 원문 검색 로그: batch_136.json, follow_switch.json. sources의 access는 개별 원문 접근 수준이며 실기 검증과 별개.
MOD-ad88d0ddbf0473a6 | KEITHLEY "S46-SV11" manual programming driver API GitHub | 개별 모델 웹 검색 실제 실행; 원문 검색 로그: batch_140.json, follow_api.json, follow_manualchecks.json, follow_switch.json. sources의 access는 개별 원문 접근 수준이며 실기 검증과 별개.
MOD-ad88d0ddbf0473a6 | site:github.com Qcodes Keithley S46 | 개별 모델 웹 검색 실제 실행; 원문 검색 로그: batch_140.json, follow_api.json, follow_manualchecks.json, follow_switch.json. sources의 access는 개별 원문 접근 수준이며 실기 검증과 별개.
MOD-ad88d0ddbf0473a6 | site:tek.com S46 RF switch programming manual | 개별 모델 웹 검색 실제 실행; 원문 검색 로그: batch_140.json, follow_api.json, follow_manualchecks.json, follow_switch.json. sources의 access는 개별 원문 접근 수준이며 실기 검증과 별개.
MOD-ad88d0ddbf0473a6 | Keithley S46 github driver Rohde Schwarz OSP Python | 개별 모델 웹 검색 실제 실행; 원문 검색 로그: batch_140.json, follow_api.json, follow_manualchecks.json, follow_switch.json. sources의 access는 개별 원문 접근 수준이며 실기 검증과 별개.
MOD-320074c350715108 | 티앤엠시스템 "TMX0132C4T" manual programming driver API GitHub | 개별 모델 웹 검색 실제 실행; 원문 검색 로그: batch_140.json, follow_switch.json. sources의 access는 개별 원문 접근 수준이며 실기 검증과 별개.
MOD-320074c350715108 | 티앤엠시스템 TMX0104C TMX0108 TMX0132C RF switch manual github | 개별 모델 웹 검색 실제 실행; 원문 검색 로그: batch_140.json, follow_switch.json. sources의 access는 개별 원문 접근 수준이며 실기 검증과 별개.
MOD-7d2e85b0190226fa | Pacific Power Source 3450AFX-4AGE manual programming software | 개별 모델 공개 웹 조회; 원본 응답 search_197.json; 공개 저장소 모델 파일 검색은 repository_model_scan.json 참조
MOD-59b40b23d81f27f7 | "케이제이테크" "가변경 워크테이블" | passive_audit/search1.json~search8.json 및 open1.json/open2.json; 공개 코드 files.json 실물 대조
MOD-61fd61fa5e341824 | FLUKE 355 manual programming software | 개별 모델 공개 웹 조회; 원본 응답 search_198.json; 공개 저장소 모델 파일 검색은 repository_model_scan.json 참조
MOD-f7331595a15d62fb | LTC Microwave "LLA06185030Q-B" remote control programming manual driver GitHub | 개별 제조사/모델 실제 웹 검색. 원응답: logs/extra_32.json; 검색 색인 일치 후보 검토.
MOD-f7331595a15d62fb | LTC Microwave "LLA06185030Q-B" manual interface | 개별 제조사/모델 실제 웹 검색. 원응답: logs/extra_32.json; 검색 색인 일치 후보 검토.
MOD-1ce592024abee0f1 | Rohde Schwarz "RTO2022" programming manual driver remote control | 개별 웹 검색 logs/batch029.json; 공개 저장소 5개 파일 목록·원문 모델 대조; 후보 근거 logs/search_candidates.json (g118). 수동 근거 검토: logs/manual_curation.json 및 open*.json; 추가 검색 extra*.json.
MOD-1ce592024abee0f1 | Rohde Schwarz RsRto RTO1004 RTO2022 RTO64 RsMxo MXO34 Python GitHub | 개별 웹 검색 logs/batch029.json; 공개 저장소 5개 파일 목록·원문 모델 대조; 후보 근거 logs/search_candidates.json (g118). 수동 근거 검토: logs/manual_curation.json 및 open*.json; 추가 검색 extra*.json.
MOD-836c3a59761861dd | VECTOR "VN1630A" manual programming driver API GitHub | 개별 모델 웹 검색 실제 실행; 원문 검색 로그: batch_140.json, follow_api.json. sources의 access는 개별 원문 접근 수준이며 실기 검증과 별개.
MOD-836c3a59761861dd | site:vector.com "XL Driver Library" VN1630A VN1640A | 개별 모델 웹 검색 실제 실행; 원문 검색 로그: batch_140.json, follow_api.json. sources의 access는 개별 원문 접근 수준이며 실기 검증과 별개.
MOD-00891f051b0ba9be | HP Agilent Keysight "M1740A" programming manual driver remote control | 개별 웹 검색 logs/batch029.json; 공개 저장소 5개 파일 목록·원문 모델 대조; 후보 근거 logs/search_candidates.json (g119). 수동 근거 검토: logs/manual_curation.json 및 open*.json; 추가 검색 extra*.json.
MOD-00891f051b0ba9be | Keysight "M1740A" "E7770A" remote interface | 개별 웹 검색 logs/batch029.json; 공개 저장소 5개 파일 목록·원문 모델 대조; 후보 근거 logs/search_candidates.json (g119). 수동 근거 검토: logs/manual_curation.json 및 open*.json; 추가 검색 extra*.json.
MOD-259cd6a0baf9c9e1 | KIKUSUI PCR4000M manual programming software | 개별 모델 공개 웹 조회; 원본 응답 search_200.json; 공개 저장소 모델 파일 검색은 repository_model_scan.json 참조
MOD-f9a7e4d67ad97fc9 | C&G MICROWAVE "CATR-60R" manual communication software GitHub | 개별 모델 웹 검색 실제 실행; 조회 원문은 logs/batch_107.json 보존
MOD-f9a7e4d67ad97fc9 | C&G MICROWAVE "CATR-60R" CATR Chamber | 개별 모델 웹 검색 실제 실행; 조회 원문은 logs/batch_107.json 보존
MOD-dfdf08d1e8606eb4 | STAUBLI "SP1 D21142608A" manual programming driver API GitHub | 개별 모델 웹 검색 실제 실행; 원문 검색 로그: batch_140.json, follow_staubli.json. sources의 access는 개별 원문 접근 수준이며 실기 검증과 별개.
MOD-dfdf08d1e8606eb4 | site:staubli.com SP1 SP2 teach pendant programming manual | 개별 모델 웹 검색 실제 실행; 원문 검색 로그: batch_140.json, follow_staubli.json. sources의 access는 개별 원문 접근 수준이며 실기 검증과 별개.
MOD-423b419b47cfa833 | 한로기술(주) "Head Impact tester" manual communication software GitHub | 개별 모델 웹 검색 실제 실행; 조회 원문은 logs/batch_025.json 보존
MOD-837fb21fed06e8f8 | STAUBLI "MPE6E-TX60L" manual programming driver API GitHub | 개별 모델 웹 검색 실제 실행; 원문 검색 로그: batch_144.json, follow_staubli.json. sources의 access는 개별 원문 접근 수준이며 실기 검증과 별개.
MOD-837fb21fed06e8f8 | site:speag.swiss DASY6 robot TX90XL TX60L API DASY5 | 개별 모델 웹 검색 실제 실행; 원문 검색 로그: batch_144.json, follow_staubli.json. sources의 access는 개별 원문 접근 수준이며 실기 검증과 별개.
MOD-36720e58c0e85445 | DONGHWA DM-1010 manual programming software | 개별 모델 공개 웹 조회; 원본 응답 search_201.json; 공개 저장소 모델 파일 검색은 repository_model_scan.json 참조
MOD-bca5f917fae29789 | HIOKI DT4252 manual programming software | 개별 모델 공개 웹 조회; 원본 응답 search_202.json; 공개 저장소 모델 파일 검색은 repository_model_scan.json 참조
MOD-40a6c0005d2554ee | "티앤엠시스템" "FBSR-04C" | 모델/계열명을 명시한 실제 공개 웹 검색. 원문 검색기록: results/other_measurement/logs/sparse_custom_rf.json
MOD-40a6c0005d2554ee | "EMC TOOL" "CURRENT SENSOR" control | 모델/계열명을 명시한 실제 공개 웹 검색. 원문 검색기록: results/other_measurement/logs/sparse_custom_rf.json
MOD-8c88959df0988ac4 | "티앤엠시스템" "FBSR-04C" | 모델/계열명을 명시한 실제 공개 웹 검색. 원문 검색기록: results/other_measurement/logs/sparse_custom_rf.json
MOD-8c88959df0988ac4 | "EMC TOOL" "CURRENT SENSOR" control | 모델/계열명을 명시한 실제 공개 웹 검색. 원문 검색기록: results/other_measurement/logs/sparse_custom_rf.json
MOD-0fd826cfcd83873e | "티앤엠시스템" "FBSR-04C" | 모델/계열명을 명시한 실제 공개 웹 검색. 원문 검색기록: results/other_measurement/logs/sparse_custom_rf.json
MOD-0fd826cfcd83873e | "EMC TOOL" "CURRENT SENSOR" control | 모델/계열명을 명시한 실제 공개 웹 검색. 원문 검색기록: results/other_measurement/logs/sparse_custom_rf.json
MOD-c7364778b5dc7be8 | "티앤엠시스템" "FBSR-04C" | 모델/계열명을 명시한 실제 공개 웹 검색. 원문 검색기록: results/other_measurement/logs/sparse_custom_rf.json
MOD-c7364778b5dc7be8 | "EMC TOOL" "CURRENT SENSOR" control | 모델/계열명을 명시한 실제 공개 웹 검색. 원문 검색기록: results/other_measurement/logs/sparse_custom_rf.json
MOD-a0e107765a7b8082 | "티앤엠시스템" "FBSR-04C" | 모델/계열명을 명시한 실제 공개 웹 검색. 원문 검색기록: results/other_measurement/logs/sparse_custom_rf.json
MOD-a0e107765a7b8082 | "EMC TOOL" "CURRENT SENSOR" control | 모델/계열명을 명시한 실제 공개 웹 검색. 원문 검색기록: results/other_measurement/logs/sparse_custom_rf.json
MOD-f06c65168f4bd9ea | "티앤엠시스템" "FBSR-04C" | 모델/계열명을 명시한 실제 공개 웹 검색. 원문 검색기록: results/other_measurement/logs/sparse_custom_rf.json
MOD-f06c65168f4bd9ea | "EMC TOOL" "CURRENT SENSOR" control | 모델/계열명을 명시한 실제 공개 웹 검색. 원문 검색기록: results/other_measurement/logs/sparse_custom_rf.json
MOD-6534b7303dbc83ed | 티앤엠시스템 "FBSM-01B" manual programming driver API GitHub | 개별 모델 웹 검색 실제 실행; 원문 검색 로그: batch_144.json, follow_switch.json. sources의 access는 개별 원문 접근 수준이며 실기 검증과 별개.
MOD-6534b7303dbc83ed | "FBSM-01B" controller programming manual | 개별 모델 웹 검색 실제 실행; 원문 검색 로그: batch_144.json, follow_switch.json. sources의 access는 개별 원문 접근 수준이며 실기 검증과 별개.
MOD-61030411b28dd45d | EM TEST "INA 2141" manual programming driver API GitHub | 개별 모델 웹 검색 실제 실행; 원문 검색 로그: batch_144.json, follow_testswitch.json. sources의 access는 개별 원문 접근 수준이며 실기 검증과 별개.
MOD-61030411b28dd45d | Teseq INA2141 induction coil interface remote control manual | 개별 모델 웹 검색 실제 실행; 원문 검색 로그: batch_144.json, follow_testswitch.json. sources의 access는 개별 원문 접근 수준이며 실기 검증과 별개.
MOD-a6a8bbeb2be48c88 | T&M SYSTEM "FBSR-04C(Thru)" manual programming driver API GitHub | 개별 모델 웹 검색 실제 실행; 원문 검색 로그: batch_144.json. sources의 access는 개별 원문 접근 수준이며 실기 검증과 별개.
MOD-e5840d8d0d969d1e | T&M SYSTEM "FBSR-04C(7G HPF+LNA)" manual programming driver API GitHub | 개별 모델 웹 검색 실제 실행; 원문 검색 로그: batch_148.json. sources의 access는 개별 원문 접근 수준이며 실기 검증과 별개.
MOD-6cfd4000e8b6bed5 | T&M SYSTEM "FBSR-04C(LNA)" manual programming driver API GitHub | 개별 모델 웹 검색 실제 실행; 원문 검색 로그: batch_148.json. sources의 access는 개별 원문 접근 수준이며 실기 검증과 별개.
MOD-6b05af2437b89d7d | T&M SYSTEM "FBSR-04C(3dB ATT+LNA)" manual programming driver API GitHub | 개별 모델 웹 검색 실제 실행; 원문 검색 로그: batch_148.json. sources의 access는 개별 원문 접근 수준이며 실기 검증과 별개.
MOD-84f68c0d79acf664 | T&M SYSTEM "FBSR-04C(10dB ATT+LNA)" manual programming driver API GitHub | 개별 모델 웹 검색 실제 실행; 원문 검색 로그: batch_148.json. sources의 access는 개별 원문 접근 수준이며 실기 검증과 별개.
MOD-c137ef79aed649d6 | T&M SYSTEM "FBSR-04C" manual programming driver API GitHub | 개별 모델 웹 검색 실제 실행; 원문 검색 로그: batch_152.json. sources의 access는 개별 원문 접근 수준이며 실기 검증과 별개.
MOD-6e5728ebd9a505c3 | TNM System "FBSM-01B" manual programming driver API GitHub | 개별 모델 웹 검색 실제 실행; 원문 검색 로그: batch_152.json, follow_switch.json. sources의 access는 개별 원문 접근 수준이며 실기 검증과 별개.
MOD-6e5728ebd9a505c3 | "FBSM-01B" controller programming manual | 개별 모델 웹 검색 실제 실행; 원문 검색 로그: batch_152.json, follow_switch.json. sources의 access는 개별 원문 접근 수준이며 실기 검증과 별개.
MOD-ee2a317aabcca864 | EM TEST "CNI 503B7" remote control programming manual driver GitHub | 개별 제조사/모델 실제 웹 검색. 원응답: logs/extra_32.json; 검색 색인 일치 후보 검토.
MOD-ee2a317aabcca864 | EM TEST "CNI 503" manual interface | 개별 제조사/모델 실제 웹 검색. 원응답: logs/extra_32.json; 검색 색인 일치 후보 검토.
MOD-252ceed5d2b69ec9 | KIKUSUI PIA4830 manual programming software | 개별 모델 공개 웹 조회; 원본 응답 search_203.json; 공개 저장소 모델 파일 검색은 repository_model_scan.json 참조
MOD-5940b001aab9d641 | EM TEST "PCN 7-R S-1" remote control programming manual driver GitHub | 개별 제조사/모델 실제 웹 검색. 원응답: logs/batch_144.json; 검색 색인 일치 후보 검토.
MOD-73b92f29efeda1c8 | ENEXSCIENTFIC "EN-FTH-805-7K" manual communication software GitHub | 개별 모델 웹 검색 실제 실행; 조회 원문은 logs/batch_025.json 보존
MOD-73b92f29efeda1c8 | ENEX SCIENCE EN-STH EN-RC chamber 제어 통신 매뉴얼 | 개별 모델 웹 검색 실제 실행; 조회 원문은 logs/batch_025.json 보존
MOD-73b92f29efeda1c8 | ENEX "EN-STH" 통신 | 개별 모델 웹 검색 실제 실행; 조회 원문은 logs/batch_025.json 보존
MOD-3032ef24fa943e32 | TESCOM "TC-2300A" remote control programming manual driver GitHub | 개별 제조사/모델 실제 웹 검색. 원응답: logs/extra_32.json; 검색 색인 일치 후보 검토.
MOD-3032ef24fa943e32 | TESCOM "TC-2300A" manual interface | 개별 제조사/모델 실제 웹 검색. 원응답: logs/extra_32.json; 검색 색인 일치 후보 검토.
MOD-ff389a3f00ebc819 | Rohde Schwarz "ESW44" programming manual driver remote control | 개별 웹 검색 logs/batch023.json; 공개 저장소 5개 파일 목록·원문 모델 대조; 후보 근거 logs/search_candidates.json (g093). 수동 근거 검토: logs/manual_curation.json 및 open*.json; 추가 검색 extra*.json.
MOD-ff389a3f00ebc819 | Rohde Schwarz ESW8 ESW26 ESW44 ESR7 FSV3004 instrument driver | 개별 웹 검색 logs/batch023.json; 공개 저장소 5개 파일 목록·원문 모델 대조; 후보 근거 logs/search_candidates.json (g093). 수동 근거 검토: logs/manual_curation.json 및 open*.json; 추가 검색 extra*.json.
MOD-1bdacd7c80226d8e | Tektronix "TCPA 400" software interface manual | 모델/계열명을 명시한 실제 공개 웹 검색. 원문 검색기록: results/other_measurement/logs/item256.json
MOD-1bdacd7c80226d8e | site:github.com "TCPA 400" Tektronix | 모델/계열명을 명시한 실제 공개 웹 검색. 원문 검색기록: results/other_measurement/logs/item256.json
MOD-66bfefd0af00dc74 | HP Agilent Keysight "6674A" programming manual driver remote control | 개별 웹 검색 logs/batch026.json; 공개 저장소 5개 파일 목록·원문 모델 대조; 후보 근거 logs/search_candidates.json (g107). 수동 근거 검토: logs/manual_curation.json 및 open*.json; 추가 검색 extra*.json.
MOD-713ec3380824ce41 | C&G MICROWAVE "CATR-30R" manual communication software GitHub | 개별 모델 웹 검색 실제 실행; 조회 원문은 logs/batch_107.json 보존
MOD-713ec3380824ce41 | C&G MICROWAVE "CATR-30R" CATR Chamber | 개별 모델 웹 검색 실제 실행; 조회 원문은 logs/batch_107.json 보존
MOD-713ec3380824ce41 | "CATR-30R" "control" | 개별 모델 웹 검색 실제 실행; 조회 원문은 logs/batch_107.json 보존
MOD-90a1373ea969c009 | DIGITEK POWER DDPS-60K manual programming software | 개별 모델 공개 웹 조회; 원본 응답 search_204.json; 보완 조회 follow_digitek_exact.json; 보완 조회 follow_digitek_ko.json; 공개 저장소 모델 파일 검색은 repository_model_scan.json 참조
MOD-90a1373ea969c009 | "DIGITEK POWER" "DEFC" | 개별 모델 공개 웹 조회; 원본 응답 search_204.json; 보완 조회 follow_digitek_exact.json; 보완 조회 follow_digitek_ko.json; 공개 저장소 모델 파일 검색은 repository_model_scan.json 참조
MOD-90a1373ea969c009 | "디지텍파워" "DDPS" | 개별 모델 공개 웹 조회; 원본 응답 search_204.json; 보완 조회 follow_digitek_exact.json; 보완 조회 follow_digitek_ko.json; 공개 저장소 모델 파일 검색은 repository_model_scan.json 참조
MOD-4e89029b75eed6be | DIGITEK POWER DEFC-3075VT manual programming software | 개별 모델 공개 웹 조회; 원본 응답 search_205.json; 보완 조회 follow_digitek_exact.json; 보완 조회 follow_digitek_ko.json; 공개 저장소 모델 파일 검색은 repository_model_scan.json 참조
MOD-4e89029b75eed6be | "DIGITEK POWER" "DEFC" | 개별 모델 공개 웹 조회; 원본 응답 search_205.json; 보완 조회 follow_digitek_exact.json; 보완 조회 follow_digitek_ko.json; 공개 저장소 모델 파일 검색은 repository_model_scan.json 참조
MOD-4e89029b75eed6be | "디지텍파워" "DDPS" | 개별 모델 공개 웹 조회; 원본 응답 search_205.json; 보완 조회 follow_digitek_exact.json; 보완 조회 follow_digitek_ko.json; 공개 저장소 모델 파일 검색은 repository_model_scan.json 참조
MOD-5d88796bd3cf198f | DIGITEK POWER DEFC-1015 manual programming software | 개별 모델 공개 웹 조회; 원본 응답 search_206.json; 보완 조회 follow_digitek_exact.json; 보완 조회 follow_digitek_ko.json; 공개 저장소 모델 파일 검색은 repository_model_scan.json 참조
MOD-5d88796bd3cf198f | "DIGITEK POWER" "DEFC" | 개별 모델 공개 웹 조회; 원본 응답 search_206.json; 보완 조회 follow_digitek_exact.json; 보완 조회 follow_digitek_ko.json; 공개 저장소 모델 파일 검색은 repository_model_scan.json 참조
MOD-5d88796bd3cf198f | "디지텍파워" "DDPS" | 개별 모델 공개 웹 조회; 원본 응답 search_206.json; 보완 조회 follow_digitek_exact.json; 보완 조회 follow_digitek_ko.json; 공개 저장소 모델 파일 검색은 repository_model_scan.json 참조
MOD-e71e0631170dca2b | HP Agilent Keysight "N5182B" programming manual driver remote control | 개별 웹 검색 logs/batch030.json; 공개 저장소 5개 파일 목록·원문 모델 대조; 후보 근거 logs/search_candidates.json (g120). 수동 근거 검토: logs/manual_curation.json 및 open*.json; 추가 검색 extra*.json.
MOD-7dc8627a08c42b94 | LTC Microwave "LLAU1183540Q" remote control programming manual driver GitHub | 개별 제조사/모델 실제 웹 검색. 원응답: logs/extra_32.json; 검색 색인 일치 후보 검토.
MOD-7dc8627a08c42b94 | LTC Microwave "LLAU1183540Q" manual interface | 개별 제조사/모델 실제 웹 검색. 원응답: logs/extra_32.json; 검색 색인 일치 후보 검토.
MOD-befe1a81275febaf | LTC Microwave "LLA06185030Q" remote control programming manual driver GitHub | 개별 제조사/모델 실제 웹 검색. 원응답: logs/extra_32.json; 검색 색인 일치 후보 검토.
MOD-befe1a81275febaf | LTC Microwave "LLA06185030Q" manual interface | 개별 제조사/모델 실제 웹 검색. 원응답: logs/extra_32.json; 검색 색인 일치 후보 검토.
MOD-f5f50de355b9ff7b | DIGITEK POWER DDPS-7.5K manual programming software | 개별 모델 공개 웹 조회; 원본 응답 search_207.json; 보완 조회 follow_digitek_exact.json; 보완 조회 follow_digitek_ko.json; 공개 저장소 모델 파일 검색은 repository_model_scan.json 참조
MOD-f5f50de355b9ff7b | "DIGITEK POWER" "DEFC" | 개별 모델 공개 웹 조회; 원본 응답 search_207.json; 보완 조회 follow_digitek_exact.json; 보완 조회 follow_digitek_ko.json; 공개 저장소 모델 파일 검색은 repository_model_scan.json 참조
MOD-f5f50de355b9ff7b | "디지텍파워" "DDPS" | 개별 모델 공개 웹 조회; 원본 응답 search_207.json; 보완 조회 follow_digitek_exact.json; 보완 조회 follow_digitek_ko.json; 공개 저장소 모델 파일 검색은 repository_model_scan.json 참조
MOD-b9acf64a4d288973 | DIGITEK POWER DEFC-1020 manual programming software | 개별 모델 공개 웹 조회; 원본 응답 search_208.json; 보완 조회 follow_digitek_exact.json; 보완 조회 follow_digitek_ko.json; 공개 저장소 모델 파일 검색은 repository_model_scan.json 참조
MOD-b9acf64a4d288973 | "DIGITEK POWER" "DEFC" | 개별 모델 공개 웹 조회; 원본 응답 search_208.json; 보완 조회 follow_digitek_exact.json; 보완 조회 follow_digitek_ko.json; 공개 저장소 모델 파일 검색은 repository_model_scan.json 참조
MOD-b9acf64a4d288973 | "디지텍파워" "DDPS" | 개별 모델 공개 웹 조회; 원본 응답 search_208.json; 보완 조회 follow_digitek_exact.json; 보완 조회 follow_digitek_ko.json; 공개 저장소 모델 파일 검색은 repository_model_scan.json 참조
MOD-aba5225cb06c1f95 | Amplifier Research "2500A225" remote control programming manual driver GitHub | 개별 제조사/모델 실제 웹 검색. 원응답: logs/extra_32.json; 검색 색인 일치 후보 검토.
MOD-aba5225cb06c1f95 | Amplifier Research "2500A225" manual interface | 개별 제조사/모델 실제 웹 검색. 원응답: logs/extra_32.json; 검색 색인 일치 후보 검토.
MOD-e744bdbfeff533aa | IMADA "HTGA-10N" software interface manual | 모델/계열명을 명시한 실제 공개 웹 검색. 원문 검색기록: results/other_measurement/logs/item258.json
MOD-e744bdbfeff533aa | site:github.com "HTGA-10N" IMADA | 모델/계열명을 명시한 실제 공개 웹 검색. 원문 검색기록: results/other_measurement/logs/item258.json
MOD-ee588755277b3ee4 | Qucell Networks Co., Ltd "SC-220" remote control programming manual driver GitHub | 개별 제조사/모델 실제 웹 검색. 원응답: logs/batch_144.json; 검색 색인 일치 후보 검토.
MOD-8f0eb49bb71b9c79 | Anritsu 5P100C-FC manual programming software | 개별 모델 공개 웹 조회; 원본 응답 search_209.json; 공개 저장소 모델 파일 검색은 repository_model_scan.json 참조
MOD-fb93c77abb9fc748 | SPEAG "MSTV1" remote control programming manual driver GitHub | 개별 제조사/모델 실제 웹 검색. 원응답: logs/batch_144.json; 검색 색인 일치 후보 검토.
MOD-fb93c77abb9fc748 | "SPEAG" "MSTV1" phantom teaching sensor | 개별 제조사/모델 실제 웹 검색. 원응답: logs/batch_144.json; 검색 색인 일치 후보 검토.
MOD-763ce00c7858ff4a | HP "HPELITEDESK" support drivers remote management | 개별 웹 검색 logs/batch030.json; 공개 저장소 5개 파일 목록·원문 모델 대조; 후보 근거 logs/search_candidates.json (g121).
MOD-d0331218fc2d2d23 | STAUBLI "SP1 D21143300" manual programming driver API GitHub | 개별 모델 웹 검색 실제 실행; 원문 검색 로그: batch_152.json, follow_staubli.json. sources의 access는 개별 원문 접근 수준이며 실기 검증과 별개.
MOD-d0331218fc2d2d23 | site:staubli.com SP1 SP2 teach pendant programming manual | 개별 모델 웹 검색 실제 실행; 원문 검색 로그: batch_152.json, follow_staubli.json. sources의 access는 개별 원문 접근 수준이며 실기 검증과 별개.
MOD-8d29e78ac34507df | STAUBLI "MP6E-TX90XL" manual programming driver API GitHub | 개별 모델 웹 검색 실제 실행; 원문 검색 로그: batch_152.json, follow_staubli.json. sources의 access는 개별 원문 접근 수준이며 실기 검증과 별개.
MOD-8d29e78ac34507df | site:speag.swiss DASY6 robot TX90XL TX60L API DASY5 | 개별 모델 웹 검색 실제 실행; 원문 검색 로그: batch_152.json, follow_staubli.json. sources의 access는 개별 원문 접근 수준이며 실기 검증과 별개.
MOD-c2aec868f42f7dd4 | SPEAG ("AMMI" OR "AMCC" OR "EUmmWV3" OR "EUmmWV4" OR "AM1DV3" OR "AM1DV2") software API remote | 모델/계열명을 명시한 실제 공개 웹 검색. 원문 검색기록: results/other_measurement/logs/probe_speag_versions.json
MOD-c2aec868f42f7dd4 | site:github.com SPEAG AMMI DASY SEMCAD | 모델/계열명을 명시한 실제 공개 웹 검색. 원문 검색기록: results/other_measurement/logs/probe_speag_versions.json
MOD-c2aec868f42f7dd4 | SPEAG "AMMI" software | 모델/계열명을 명시한 실제 공개 웹 검색. 원문 검색기록: results/other_measurement/logs/probe_speag_versions.json
MOD-c2aec868f42f7dd4 | SPEAG "AMCC" software | 모델/계열명을 명시한 실제 공개 웹 검색. 원문 검색기록: results/other_measurement/logs/probe_speag_versions.json
MOD-c2aec868f42f7dd4 | SPEAG "EUmmWV3" "EUmmWV4" | 모델/계열명을 명시한 실제 공개 웹 검색. 원문 검색기록: results/other_measurement/logs/probe_speag_versions.json
MOD-c2aec868f42f7dd4 | SPEAG "SE UMS 010" "AM1DV3" | 모델/계열명을 명시한 실제 공개 웹 검색. 원문 검색기록: results/other_measurement/logs/probe_speag_versions.json
MOD-c2aec868f42f7dd4 | site:speag.swiss "AM1DV3" DASY | 모델/계열명을 명시한 실제 공개 웹 검색. 원문 검색기록: results/other_measurement/logs/probe_speag_versions.json
MOD-c2aec868f42f7dd4 | site:speag.swiss "AM1DV2" DASY | 모델/계열명을 명시한 실제 공개 웹 검색. 원문 검색기록: results/other_measurement/logs/probe_speag_versions.json
MOD-c2aec868f42f7dd4 | site:speag.swiss "EUmmWV3" "EUmmWV4" | 모델/계열명을 명시한 실제 공개 웹 검색. 원문 검색기록: results/other_measurement/logs/probe_speag_versions.json
MOD-c2aec868f42f7dd4 | site:speag.swiss "SD HAC P02" AMCC | 모델/계열명을 명시한 실제 공개 웹 검색. 원문 검색기록: results/other_measurement/logs/probe_speag_versions.json
MOD-d034ebc06292d349 | SPEAG "5G Verification Source" remote control programming manual driver GitHub | 개별 제조사/모델 실제 웹 검색. 원응답: logs/extra_32.json; 검색 색인 일치 후보 검토.
MOD-d034ebc06292d349 | SPEAG "5G Verification Source" manual interface | 개별 제조사/모델 실제 웹 검색. 원응답: logs/extra_32.json; 검색 색인 일치 후보 검토.
MOD-f1dc306bf56465cc | Amplifier Research ("FL7218" OR "FL8009" OR "FL7006" OR "FL7040" OR "FP3000") remote commands manual | 모델/계열명을 명시한 실제 공개 웹 검색. 원문 검색기록: results/other_measurement/logs/group17_ar.json
MOD-f1dc306bf56465cc | site:github.com ("FL7006" OR "FL8009" OR "FL7218" OR "FL7040" OR "FP3000") | 모델/계열명을 명시한 실제 공개 웹 검색. 원문 검색기록: results/other_measurement/logs/group17_ar.json
MOD-f1dc306bf56465cc | "FL7006" programming manual | 모델/계열명을 명시한 실제 공개 웹 검색. 원문 검색기록: results/other_measurement/logs/group17_ar.json
MOD-f1dc306bf56465cc | "FL7218" "FL7040" remote command | 모델/계열명을 명시한 실제 공개 웹 검색. 원문 검색기록: results/other_measurement/logs/group17_ar.json
MOD-f1dc306bf56465cc | "FL8009" "FI8000" manual | 모델/계열명을 명시한 실제 공개 웹 검색. 원문 검색기록: results/other_measurement/logs/group17_ar.json
MOD-f1dc306bf56465cc | "FP3000" "manual" | 모델/계열명을 명시한 실제 공개 웹 검색. 원문 검색기록: results/other_measurement/logs/group17_ar.json
MOD-6162cc6b4f988599 | Amplifier Research "250W1000CM1" remote control programming manual driver GitHub | 개별 제조사/모델 실제 웹 검색. 원응답: logs/extra_64.json; 검색 색인 일치 후보 검토.
MOD-6162cc6b4f988599 | Amplifier Research "250W1000C" manual interface | 개별 제조사/모델 실제 웹 검색. 원응답: logs/extra_64.json; 검색 색인 일치 후보 검토.
MOD-b8e1ab30db920766 | Rohde Schwarz "SCU-01F" programming manual driver remote control | 개별 웹 검색 logs/batch030.json; 공개 저장소 5개 파일 목록·원문 모델 대조; 후보 근거 logs/search_candidates.json (g122). 수동 근거 검토: logs/manual_curation.json 및 open*.json; 추가 검색 extra*.json.
MOD-ec9c5acd84f3637a | CNS CNS-B01300 manual programming software | 개별 모델 공개 웹 조회; 원본 응답 search_210.json; 공개 저장소 모델 파일 검색은 repository_model_scan.json 참조
MOD-a82dc8799f106ec7 | KIKUSUI PBZ40-10 manual programming software | 개별 모델 공개 웹 조회; 원본 응답 search_211.json; 공개 저장소 모델 파일 검색은 repository_model_scan.json 참조
MOD-623a70bd9b90ce99 | TESTO 175H1 manual programming software | 개별 모델 공개 웹 조회; 원본 응답 search_212.json; 공개 저장소 모델 파일 검색은 repository_model_scan.json 참조
MOD-70798ca50663ee93 | TESCOM "TC-3000C" remote control programming manual driver GitHub | 개별 제조사/모델 실제 웹 검색. 원응답: logs/batch_144.json; 검색 색인 일치 후보 검토.
MOD-951b898fe0a74d32 | SPEAG POWERSOURCE1 manual programming software | 개별 모델 공개 웹 조회; 원본 응답 search_213.json; 공개 저장소 모델 파일 검색은 repository_model_scan.json 참조
MOD-adcbbe23e4f7a464 | DELL "Dell OptiPlex 3070 Minitower" manual programming driver API GitHub | 개별 모델 웹 검색 실제 실행; 원문 검색 로그: batch_156.json, follow_finalpc.json. sources의 access는 개별 원문 접근 수준이며 실기 검증과 별개.
MOD-adcbbe23e4f7a464 | site:dell.com/support "OptiPlex 3070" manuals | 개별 모델 웹 검색 실제 실행; 원문 검색 로그: batch_156.json, follow_finalpc.json. sources의 access는 개별 원문 접근 수준이며 실기 검증과 별개.
MOD-675a768e0155e840 | Rohde Schwarz "NRP40S" programming manual driver remote control | 개별 웹 검색 logs/batch030.json; 공개 저장소 5개 파일 목록·원문 모델 대조; 후보 근거 logs/search_candidates.json (g123). 수동 근거 검토: logs/manual_curation.json 및 open*.json; 추가 검색 extra*.json.
MOD-675a768e0155e840 | Rohde Schwarz NRP6A NRP8S NRP40S NRP50S instrument drivers | 개별 웹 검색 logs/batch030.json; 공개 저장소 5개 파일 목록·원문 모델 대조; 후보 근거 logs/search_candidates.json (g123). 수동 근거 검토: logs/manual_curation.json 및 open*.json; 추가 검색 extra*.json.
MOD-675a768e0155e840 | Rohde Schwarz "NRP40S" "SCPI" | 개별 웹 검색 logs/batch030.json; 공개 저장소 5개 파일 목록·원문 모델 대조; 후보 근거 logs/search_candidates.json (g123). 수동 근거 검토: logs/manual_curation.json 및 open*.json; 추가 검색 extra*.json.
MOD-33382fd64a72cf92 | Lansmont "65/81 Shock" manual communication software GitHub | 개별 모델 웹 검색 실제 실행; 조회 원문은 logs/batch_025.json 보존
MOD-2d4b167480de5a10 | TOYOTECH DP30-05TP manual programming software | 개별 모델 공개 웹 조회; 원본 응답 search_214.json; 공개 저장소 모델 파일 검색은 repository_model_scan.json 참조
MOD-089d42044bdab045 | Xantrex XT 20-3 manual programming software | 개별 모델 공개 웹 조회; 원본 응답 search_215.json; 공개 저장소 모델 파일 검색은 repository_model_scan.json 참조
MOD-b49b1423f07f3528 | EM TEST "RCB 200N1" remote control programming manual driver GitHub | 개별 제조사/모델 실제 웹 검색. 원응답: logs/batch_144.json; 검색 색인 일치 후보 검토.
MOD-4d019566f0983343 | EM TEST "AMP 200N" remote control programming manual driver GitHub | 개별 제조사/모델 실제 웹 검색. 원응답: logs/batch_144.json; 검색 색인 일치 후보 검토.
MOD-cc69376050eb8a24 | "EMC PARTNER" "VAR-EXT1000" remote | passive_audit/search1.json~search8.json 및 open1.json/open2.json; 공개 코드 files.json 실물 대조
MOD-cc69376050eb8a24 | "EMC PARTNER" "VAR-EXT1000" "github" | passive_audit/search1.json~search8.json 및 open1.json/open2.json; 공개 코드 files.json 실물 대조
MOD-f379f449e8eb139b | ESPEC "PL-2KP" manual communication software GitHub | 개별 모델 웹 검색 실제 실행; 조회 원문은 logs/batch_026.json 보존
MOD-f379f449e8eb139b | ESPEC ChamberConnectLibrary github SH-241 ATWG SH641 remote control | 개별 모델 웹 검색 실제 실행; 조회 원문은 logs/batch_026.json 보존
MOD-63c12cb731ebe2a9 | Protek "A338" remote control programming manual driver GitHub | 개별 제조사/모델 실제 웹 검색. 원응답: logs/batch_144.json; 검색 색인 일치 후보 검토.
MOD-4cf478b7b9d14e27 | ISU TECH "H01244" manual communication software GitHub | 개별 모델 웹 검색 실제 실행; 조회 원문은 logs/batch_107.json 보존
MOD-4cf478b7b9d14e27 | ISU TECH "H01244" Impact Tester | 개별 모델 웹 검색 실제 실행; 조회 원문은 logs/batch_107.json 보존
MOD-464bf15c896e5b18 | GTPS "GTPS-2TH1500ES" manual communication software GitHub | 개별 모델 웹 검색 실제 실행; 조회 원문은 logs/batch_107.json 보존
MOD-464bf15c896e5b18 | GTPS "GTPS-2TH1500ES" Temp&Humidity test chamber | 개별 모델 웹 검색 실제 실행; 조회 원문은 logs/batch_107.json 보존
MOD-464bf15c896e5b18 | GTPS 항온항습기 지티피에스 | 개별 모델 웹 검색 실제 실행; 조회 원문은 logs/batch_107.json 보존
MOD-464bf15c896e5b18 | "GTPS" "chamber" Korea | 개별 모델 웹 검색 실제 실행; 조회 원문은 logs/batch_107.json 보존
MOD-b0c5eea96c5997ec | B&WTek "BTC261P-512-S" software interface manual | 모델/계열명을 명시한 실제 공개 웹 검색. 원문 검색기록: results/other_measurement/logs/bwtek_sdk.json
MOD-b0c5eea96c5997ec | site:github.com "BTC261P-512-S" B&WTek | 모델/계열명을 명시한 실제 공개 웹 검색. 원문 검색기록: results/other_measurement/logs/bwtek_sdk.json
MOD-b0c5eea96c5997ec | "BTC261P" SDK | 모델/계열명을 명시한 실제 공개 웹 검색. 원문 검색기록: results/other_measurement/logs/bwtek_sdk.json
MOD-b0c5eea96c5997ec | "BRC115P" SDK | 모델/계열명을 명시한 실제 공개 웹 검색. 원문 검색기록: results/other_measurement/logs/bwtek_sdk.json
MOD-b0c5eea96c5997ec | B&W Tek spectrometer SDK DLL API | 모델/계열명을 명시한 실제 공개 웹 검색. 원문 검색기록: results/other_measurement/logs/bwtek_sdk.json
MOD-b0c5eea96c5997ec | site:github.com "BWTek" spectrometer | 모델/계열명을 명시한 실제 공개 웹 검색. 원문 검색기록: results/other_measurement/logs/bwtek_sdk.json
MOD-a870b9df326c0e01 | B&WTek "BRC115P-V-ST1" software interface manual | 모델/계열명을 명시한 실제 공개 웹 검색. 원문 검색기록: results/other_measurement/logs/bwtek_sdk.json
MOD-a870b9df326c0e01 | site:github.com "BRC115P-V-ST1" B&WTek | 모델/계열명을 명시한 실제 공개 웹 검색. 원문 검색기록: results/other_measurement/logs/bwtek_sdk.json
MOD-a870b9df326c0e01 | "BTC261P" SDK | 모델/계열명을 명시한 실제 공개 웹 검색. 원문 검색기록: results/other_measurement/logs/bwtek_sdk.json
MOD-a870b9df326c0e01 | "BRC115P" SDK | 모델/계열명을 명시한 실제 공개 웹 검색. 원문 검색기록: results/other_measurement/logs/bwtek_sdk.json
MOD-a870b9df326c0e01 | B&W Tek spectrometer SDK DLL API | 모델/계열명을 명시한 실제 공개 웹 검색. 원문 검색기록: results/other_measurement/logs/bwtek_sdk.json
MOD-a870b9df326c0e01 | site:github.com "BWTek" spectrometer | 모델/계열명을 명시한 실제 공개 웹 검색. 원문 검색기록: results/other_measurement/logs/bwtek_sdk.json
MOD-e6cb0c82c5fa5ecd | T&M SYSTEM "FMSR-04B (LNA)" manual programming driver API GitHub | 개별 모델 웹 검색 실제 실행; 원문 검색 로그: batch_156.json. sources의 access는 개별 원문 접근 수준이며 실기 검증과 별개.
MOD-3839445aeef24fc3 | T&M SYSTEM "FMSR-04B (7G HPF+LNA)" manual programming driver API GitHub | 개별 모델 웹 검색 실제 실행; 원문 검색 로그: batch_156.json. sources의 access는 개별 원문 접근 수준이며 실기 검증과 별개.
MOD-4b0e651f9e3efa64 | T&M SYSTEM "FMSR-04B (3dB ATT+LNA)" manual programming driver API GitHub | 개별 모델 웹 검색 실제 실행; 원문 검색 로그: batch_156.json. sources의 access는 개별 원문 접근 수준이며 실기 검증과 별개.
MOD-7dc3ffe81568c258 | T&M SYSTEM "FMSR-04B (3G HPF+LNA)" manual programming driver API GitHub | 개별 모델 웹 검색 실제 실행; 원문 검색 로그: batch_160.json. sources의 access는 개별 원문 접근 수준이며 실기 검증과 별개.
MOD-fcb808cff2596a64 | T&M SYSTEM "FMSR-04B (10dB ATT+LNA)" manual programming driver API GitHub | 개별 모델 웹 검색 실제 실행; 원문 검색 로그: batch_160.json. sources의 access는 개별 원문 접근 수준이며 실기 검증과 별개.
MOD-37d310bad5dc0635 | ENEXSCIENTFIC "EN-DT2-1000" manual communication software GitHub | 개별 모델 웹 검색 실제 실행; 조회 원문은 logs/batch_026.json 보존
MOD-37d310bad5dc0635 | ENEX SCIENCE EN-STH EN-RC chamber 제어 통신 매뉴얼 | 개별 모델 웹 검색 실제 실행; 조회 원문은 logs/batch_026.json 보존
MOD-37d310bad5dc0635 | ENEX "EN-STH" 통신 | 개별 모델 웹 검색 실제 실행; 조회 원문은 logs/batch_026.json 보존
MOD-f92964e551f56595 | GTPS "GTPS-2th1000es" manual communication software GitHub | 개별 모델 웹 검색 실제 실행; 조회 원문은 logs/batch_108.json 보존
MOD-f92964e551f56595 | GTPS "GTPS-2th1000es" Temperature and Humidity chamber | 개별 모델 웹 검색 실제 실행; 조회 원문은 logs/batch_108.json 보존
MOD-f92964e551f56595 | GTPS 항온항습기 지티피에스 | 개별 모델 웹 검색 실제 실행; 조회 원문은 logs/batch_108.json 보존
MOD-f92964e551f56595 | "GTPS" "chamber" Korea | 개별 모델 웹 검색 실제 실행; 조회 원문은 logs/batch_108.json 보존
MOD-c070cb77d03f0c0b | 에이치브이시스템 "MV-2500N" manual communication software GitHub | 개별 모델 웹 검색 실제 실행; 조회 원문은 logs/batch_108.json 보존
MOD-c070cb77d03f0c0b | 에이치브이시스템 "MV-2500N" Push-pull gauge Stand | 개별 모델 웹 검색 실제 실행; 조회 원문은 logs/batch_108.json 보존
MOD-0f4d92708a096b14 | KIKUSUI Tos6200 manual programming software | 개별 모델 공개 웹 조회; 원본 응답 search_219.json; 공개 저장소 모델 파일 검색은 repository_model_scan.json 참조
MOD-c91f82a3d889d85b | (주)코아테크코리아 "CTM-120S" software interface manual | 모델/계열명을 명시한 실제 공개 웹 검색. 원문 검색기록: results/other_measurement/logs/unknowns_final_electronic2.json
MOD-c91f82a3d889d85b | site:github.com "CTM-120S" (주)코아테크코리아 | 모델/계열명을 명시한 실제 공개 웹 검색. 원문 검색기록: results/other_measurement/logs/unknowns_final_electronic2.json
MOD-c91f82a3d889d85b | "KP-35B3" tester | 모델/계열명을 명시한 실제 공개 웹 검색. 원문 검색기록: results/other_measurement/logs/unknowns_final_electronic2.json
MOD-c91f82a3d889d85b | "Z530" "coating thickness" | 모델/계열명을 명시한 실제 공개 웹 검색. 원문 검색기록: results/other_measurement/logs/unknowns_final_electronic2.json
MOD-c91f82a3d889d85b | "CTM-120S" | 모델/계열명을 명시한 실제 공개 웹 검색. 원문 검색기록: results/other_measurement/logs/unknowns_final_electronic2.json
MOD-c91f82a3d889d85b | "A&D" "CB-200" balance | 모델/계열명을 명시한 실제 공개 웹 검색. 원문 검색기록: results/other_measurement/logs/unknowns_final_electronic2.json
MOD-23e78353a7b41548 | GN otometrics "AURICAL HIT" software interface manual | 모델/계열명을 명시한 실제 공개 웹 검색. 원문 검색기록: results/other_measurement/logs/item276.json
MOD-23e78353a7b41548 | site:github.com "AURICAL HIT" GN otometrics | 모델/계열명을 명시한 실제 공개 웹 검색. 원문 검색기록: results/other_measurement/logs/item276.json
MOD-3898b94bc876975e | T&M SYSTEM "FMSR-05B (Thru)" manual programming driver API GitHub | 개별 모델 웹 검색 실제 실행; 원문 검색 로그: batch_160.json. sources의 access는 개별 원문 접근 수준이며 실기 검증과 별개.
MOD-a1177503908c280d | T&M SYSTEM "FMSR-05B (3dB ATT+LNA)" manual programming driver API GitHub | 개별 모델 웹 검색 실제 실행; 원문 검색 로그: batch_160.json. sources의 access는 개별 원문 접근 수준이며 실기 검증과 별개.
MOD-9084fc7d64fc1856 | T&M SYSTEM "FMSR-05B (10dB ATT+LNA)" manual programming driver API GitHub | 개별 모델 웹 검색 실제 실행; 원문 검색 로그: batch_164.json. sources의 access는 개별 원문 접근 수준이며 실기 검증과 별개.
MOD-f969f377aa0fbbbe | IMADA "DST-500N" manual communication software GitHub | 개별 모델 웹 검색 실제 실행; 조회 원문은 logs/batch_027.json 보존
MOD-f969f377aa0fbbbe | IMADA DS2 DST ZTS force gauge command RS232 github | 개별 모델 웹 검색 실제 실행; 조회 원문은 logs/batch_027.json 보존
MOD-e0c4b60e60186657 | IMADA "ZTS-5000N" manual communication software GitHub | 개별 모델 웹 검색 실제 실행; 조회 원문은 logs/batch_027.json 보존
MOD-e0c4b60e60186657 | IMADA DS2 DST ZTS force gauge command RS232 github | 개별 모델 웹 검색 실제 실행; 조회 원문은 logs/batch_027.json 보존
MOD-e0c4b60e60186657 | site:github.com "Imada" "ZTS" | 개별 모델 웹 검색 실제 실행; 조회 원문은 logs/batch_027.json 보존
MOD-f337cd3e437e3238 | Gemred "Gemred 82305" software interface manual | 모델/계열명을 명시한 실제 공개 웹 검색. 원문 검색기록: results/other_measurement/logs/item277.json
MOD-f337cd3e437e3238 | site:github.com "Gemred 82305" Gemred | 모델/계열명을 명시한 실제 공개 웹 검색. 원문 검색기록: results/other_measurement/logs/item277.json
MOD-d9ac50fec6ca1700 | AND "CB-200" software interface manual | 모델/계열명을 명시한 실제 공개 웹 검색. 원문 검색기록: results/other_measurement/logs/unknowns_final_electronic2.json
MOD-d9ac50fec6ca1700 | site:github.com "CB-200" AND | 모델/계열명을 명시한 실제 공개 웹 검색. 원문 검색기록: results/other_measurement/logs/unknowns_final_electronic2.json
MOD-d9ac50fec6ca1700 | "KP-35B3" tester | 모델/계열명을 명시한 실제 공개 웹 검색. 원문 검색기록: results/other_measurement/logs/unknowns_final_electronic2.json
MOD-d9ac50fec6ca1700 | "Z530" "coating thickness" | 모델/계열명을 명시한 실제 공개 웹 검색. 원문 검색기록: results/other_measurement/logs/unknowns_final_electronic2.json
MOD-d9ac50fec6ca1700 | "CTM-120S" | 모델/계열명을 명시한 실제 공개 웹 검색. 원문 검색기록: results/other_measurement/logs/unknowns_final_electronic2.json
MOD-d9ac50fec6ca1700 | "A&D" "CB-200" balance | 모델/계열명을 명시한 실제 공개 웹 검색. 원문 검색기록: results/other_measurement/logs/unknowns_final_electronic2.json
MOD-6655e85698d82d14 | CAS ("DB2-150" OR "CASTONII" OR "BWII-15" OR "BWII-150") RS232 manual | 모델/계열명을 명시한 실제 공개 웹 검색. 원문 검색기록: results/other_measurement/logs/cas_manuals_hb.json
MOD-6655e85698d82d14 | CAS ("HB-250" OR "HB-75" OR "ECB-150" OR "MW-2N" OR "25AC") interface manual | 모델/계열명을 명시한 실제 공개 웹 검색. 원문 검색기록: results/other_measurement/logs/cas_manuals_hb.json
MOD-6655e85698d82d14 | site:github.com CAS scale RS232 | 모델/계열명을 명시한 실제 공개 웹 검색. 원문 검색기록: results/other_measurement/logs/cas_manuals_hb.json
MOD-6655e85698d82d14 | CAS "ECB-150" manual RS232 interface | 모델/계열명을 명시한 실제 공개 웹 검색. 원문 검색기록: results/other_measurement/logs/cas_manuals_hb.json
MOD-6655e85698d82d14 | site:github.com CAS "ECB-150" | 모델/계열명을 명시한 실제 공개 웹 검색. 원문 검색기록: results/other_measurement/logs/cas_manuals_hb.json
MOD-6655e85698d82d14 | CAS HB manual RS232 protocol | 모델/계열명을 명시한 실제 공개 웹 검색. 원문 검색기록: results/other_measurement/logs/cas_manuals_hb.json
MOD-6655e85698d82d14 | CAS MW-2N manual RS232 | 모델/계열명을 명시한 실제 공개 웹 검색. 원문 검색기록: results/other_measurement/logs/cas_manuals_hb.json
MOD-6655e85698d82d14 | CAS ECB manual RS232 data | 모델/계열명을 명시한 실제 공개 웹 검색. 원문 검색기록: results/other_measurement/logs/cas_manuals_hb.json
MOD-6655e85698d82d14 | CAS 25AC manual RS232 | 모델/계열명을 명시한 실제 공개 웹 검색. 원문 검색기록: results/other_measurement/logs/cas_manuals_hb.json
MOD-81797087c47894d3 | "KOREA SIMULATOR" "Leak Tester" | 모델/계열명을 명시한 실제 공개 웹 검색. 원문 검색기록: results/other_measurement/logs/sparse_remaining.json
MOD-81797087c47894d3 | "WAYTEC" digital caliper software | 모델/계열명을 명시한 실제 공개 웹 검색. 원문 검색기록: results/other_measurement/logs/sparse_remaining.json
MOD-81797087c47894d3 | "에스와이씨" "VGP" | 모델/계열명을 명시한 실제 공개 웹 검색. 원문 검색기록: results/other_measurement/logs/sparse_remaining.json
MOD-81797087c47894d3 | "한국차폐시스템" "VDI" | 모델/계열명을 명시한 실제 공개 웹 검색. 원문 검색기록: results/other_measurement/logs/sparse_remaining.json
MOD-81797087c47894d3 | "코베토" 디지털 각도계 모델 통신 | 모델/계열명을 명시한 실제 공개 웹 검색. 원문 검색기록: results/other_measurement/logs/sparse_remaining.json
MOD-81797087c47894d3 | "에스씨템테크놀러지" "Speed Indicator" | 모델/계열명을 명시한 실제 공개 웹 검색. 원문 검색기록: results/other_measurement/logs/sparse_remaining.json
MOD-81797087c47894d3 | "YPIOIEER" probes manufacturer | 모델/계열명을 명시한 실제 공개 웹 검색. 원문 검색기록: results/other_measurement/logs/sparse_remaining.json
MOD-81797087c47894d3 | "Elex Polytech" "Measuring device" | 모델/계열명을 명시한 실제 공개 웹 검색. 원문 검색기록: results/other_measurement/logs/sparse_remaining.json
MOD-a91763fa15a03a29 | Rothenberger "RP50-S" manual communication software GitHub | 개별 모델 웹 검색 실제 실행; 조회 원문은 logs/batch_108.json 보존
MOD-a91763fa15a03a29 | Rothenberger "RP50-S" Hydraulic Tester | 개별 모델 웹 검색 실제 실행; 조회 원문은 logs/batch_108.json 보존
MOD-9b552bd41d1aa84c | IMADA "HTGS-10N" software interface manual | 모델/계열명을 명시한 실제 공개 웹 검색. 원문 검색기록: results/other_measurement/logs/item281.json
MOD-9b552bd41d1aa84c | site:github.com "HTGS-10N" IMADA | 모델/계열명을 명시한 실제 공개 웹 검색. 원문 검색기록: results/other_measurement/logs/item281.json
MOD-3e092a7bbc981d78 | HIOKI CM4142 manual programming software | 개별 모델 공개 웹 조회; 원본 응답 search_220.json; 공개 저장소 모델 파일 검색은 repository_model_scan.json 참조
MOD-0fb43fa87eeb2560 | Fluke Biomedical "QA-EA-3" software interface manual | 모델/계열명을 명시한 실제 공개 웹 검색. 원문 검색기록: results/other_measurement/logs/identity_fluke.json
MOD-0fb43fa87eeb2560 | site:github.com "QA-EA-3" Fluke Biomedical | 모델/계열명을 명시한 실제 공개 웹 검색. 원문 검색기록: results/other_measurement/logs/identity_fluke.json
MOD-0fb43fa87eeb2560 | Fluke "QA-EA-3" analyzer | 모델/계열명을 명시한 실제 공개 웹 검색. 원문 검색기록: results/other_measurement/logs/identity_fluke.json
MOD-0fb43fa87eeb2560 | Fluke "QA-ES III" remote commands Github | 모델/계열명을 명시한 실제 공개 웹 검색. 원문 검색기록: results/other_measurement/logs/identity_fluke.json
MOD-772ff7df246d6e6f | Complience West "D5-PF" software interface manual | 모델/계열명을 명시한 실제 공개 웹 검색. 원문 검색기록: results/other_measurement/logs/item284.json
MOD-772ff7df246d6e6f | site:github.com "D5-PF" Complience West | 모델/계열명을 명시한 실제 공개 웹 검색. 원문 검색기록: results/other_measurement/logs/item284.json
MOD-04e6431c61a21274 | KIKUSUI PCR2000MA manual programming software | 개별 모델 공개 웹 조회; 원본 응답 search_221.json; 공개 저장소 모델 파일 검색은 repository_model_scan.json 참조
MOD-d13f3da3f59b0f28 | SPEAG "5G Verification Source 60 GHz" remote control programming manual driver GitHub | 개별 제조사/모델 실제 웹 검색. 원응답: logs/batch_144.json; 검색 색인 일치 후보 검토.
MOD-e61e4106c870ab44 | VECTOR "VN1640" manual programming driver API GitHub | 개별 모델 웹 검색 실제 실행; 원문 검색 로그: batch_164.json, follow_api.json. sources의 access는 개별 원문 접근 수준이며 실기 검증과 별개.
MOD-e61e4106c870ab44 | site:vector.com "XL Driver Library" VN1630A VN1640A | 개별 모델 웹 검색 실제 실행; 원문 검색 로그: batch_164.json, follow_api.json. sources의 access는 개별 원문 접근 수준이며 실기 검증과 별개.
MOD-ddeef1088d014cea | Fluke Biomedical "Prosim 8" software interface manual | 모델/계열명을 명시한 실제 공개 웹 검색. 원문 검색기록: results/other_measurement/logs/item285.json
MOD-ddeef1088d014cea | site:github.com "Prosim 8" Fluke Biomedical | 모델/계열명을 명시한 실제 공개 웹 검색. 원문 검색기록: results/other_measurement/logs/item285.json
MOD-1183928a970800db | 대경엔지니어링 "Foot Switch Pressure Surface" manual programming driver API GitHub | 개별 모델 웹 검색 실제 실행; 원문 검색 로그: batch_164.json. sources의 access는 개별 원문 접근 수준이며 실기 검증과 별개.
MOD-ad5c674ea4c9e088 | 대경엔지니어링 "SET-50" manual communication software GitHub | 개별 모델 웹 검색 실제 실행; 조회 원문은 logs/batch_108.json 보존
MOD-ad5c674ea4c9e088 | 대경엔지니어링 "SET-50" Edge Sharpness Tester | 개별 모델 웹 검색 실제 실행; 조회 원문은 logs/batch_108.json 보존
MOD-f3cfb5f8539ea090 | HIOKI ST5540 manual programming software | 개별 모델 공개 웹 조회; 원본 응답 search_222.json; 공개 저장소 모델 파일 검색은 repository_model_scan.json 참조
MOD-ee78e2c67fd24f36 | Prodigit 3302C/3250A manual programming software | 개별 모델 공개 웹 조회; 원본 응답 search_223.json; 보완 조회 follow_prodigit.json; 공개 저장소 모델 파일 검색은 repository_model_scan.json 참조
MOD-ee78e2c67fd24f36 | Prodigit 3302C 3250A GPIB programming | 개별 모델 공개 웹 조회; 원본 응답 search_223.json; 보완 조회 follow_prodigit.json; 공개 저장소 모델 파일 검색은 repository_model_scan.json 참조
MOD-5b1f950d5c653b75 | DIGITEK POWER DEFC-1005 manual programming software | 개별 모델 공개 웹 조회; 원본 응답 search_224.json; 보완 조회 follow_digitek_exact.json; 보완 조회 follow_digitek_ko.json; 공개 저장소 모델 파일 검색은 repository_model_scan.json 참조
MOD-5b1f950d5c653b75 | "DIGITEK POWER" "DEFC" | 개별 모델 공개 웹 조회; 원본 응답 search_224.json; 보완 조회 follow_digitek_exact.json; 보완 조회 follow_digitek_ko.json; 공개 저장소 모델 파일 검색은 repository_model_scan.json 참조
MOD-5b1f950d5c653b75 | "디지텍파워" "DDPS" | 개별 모델 공개 웹 조회; 원본 응답 search_224.json; 보완 조회 follow_digitek_exact.json; 보완 조회 follow_digitek_ko.json; 공개 저장소 모델 파일 검색은 repository_model_scan.json 참조
MOD-591a4076d8e0eb78 | Sekonic "C-800" software interface manual | 모델/계열명을 명시한 실제 공개 웹 검색. 원문 검색기록: results/other_measurement/logs/open_code2.json
MOD-591a4076d8e0eb78 | site:github.com "C-800" Sekonic | 모델/계열명을 명시한 실제 공개 웹 검색. 원문 검색기록: results/other_measurement/logs/open_code2.json
MOD-591a4076d8e0eb78 | site:github.com/akares/skreader-py C-800 README SDK | 모델/계열명을 명시한 실제 공개 웹 검색. 원문 검색기록: results/other_measurement/logs/open_code2.json
MOD-591a4076d8e0eb78 | site:github.com "Sekonic" "C-800" | 모델/계열명을 명시한 실제 공개 웹 검색. 원문 검색기록: results/other_measurement/logs/open_code2.json
MOD-dd7c4587dac59b9e | Tektronix TDS2001C manual programming software | 개별 모델 공개 웹 조회; 원본 응답 search_225.json; 공개 저장소 모델 파일 검색은 repository_model_scan.json 참조
MOD-b2028e389f3e99e8 | Tektronix MDO4104 manual programming software | 개별 모델 공개 웹 조회; 원본 응답 search_227.json; 공개 저장소 모델 파일 검색은 repository_model_scan.json 참조
MOD-05324f0dbe2bfb4e | GWINSTEK GP2323 manual programming software | 개별 모델 공개 웹 조회; 원본 응답 search_228.json; 공개 저장소 모델 파일 검색은 repository_model_scan.json 참조
MOD-17edc594324527f1 | Mitutoyo ("500-153-30" OR "500-151-30" OR "500-180-30" OR "293-821-30") data output | 모델/계열명을 명시한 실제 공개 웹 검색. 원문 검색기록: results/other_measurement/logs/mitutoyo_missing_official.json
MOD-17edc594324527f1 | Mitutoyo ("CD-15APX" OR "CD-20APX" OR "CD-6" OR "CD-60C" OR "CD-30C" OR "CD-15CP" OR "CD-15CPX") data output USB | 모델/계열명을 명시한 실제 공개 웹 검색. 원문 검색기록: results/other_measurement/logs/mitutoyo_missing_official.json
MOD-17edc594324527f1 | Mitutoyo SJ-411 software USB communication | 모델/계열명을 명시한 실제 공개 웹 검색. 원문 검색기록: results/other_measurement/logs/mitutoyo_missing_official.json
MOD-17edc594324527f1 | site:github.com Mitutoyo Digimatic | 모델/계열명을 명시한 실제 공개 웹 검색. 원문 검색기록: results/other_measurement/logs/mitutoyo_missing_official.json
MOD-17edc594324527f1 | site:mitutoyo.co.jp "500-153-30" 出力 | 모델/계열명을 명시한 실제 공개 웹 검색. 원문 검색기록: results/other_measurement/logs/mitutoyo_missing_official.json
MOD-17edc594324527f1 | site:mitutoyo.co.jp "500-151-30" 出力 | 모델/계열명을 명시한 실제 공개 웹 검색. 원문 검색기록: results/other_measurement/logs/mitutoyo_missing_official.json
MOD-17edc594324527f1 | site:mitutoyo.co.jp "500-180-30" 出力 | 모델/계열명을 명시한 실제 공개 웹 검색. 원문 검색기록: results/other_measurement/logs/mitutoyo_missing_official.json
MOD-17edc594324527f1 | site:mitutoyo "293-821-30" output | 모델/계열명을 명시한 실제 공개 웹 검색. 원문 검색기록: results/other_measurement/logs/mitutoyo_missing_official.json
MOD-17edc594324527f1 | Mitutoyo "500-159-30" data output | 모델/계열명을 명시한 실제 공개 웹 검색. 원문 검색기록: results/other_measurement/logs/mitutoyo_missing_official.json
MOD-17edc594324527f1 | Mitutoyo "293-821-30" data output | 모델/계열명을 명시한 실제 공개 웹 검색. 원문 검색기록: results/other_measurement/logs/mitutoyo_missing_official.json
MOD-17edc594324527f1 | Mitutoyo "CD-15CP" データ出力 | 모델/계열명을 명시한 실제 공개 웹 검색. 원문 검색기록: results/other_measurement/logs/mitutoyo_missing_official.json
MOD-17edc594324527f1 | Mitutoyo "CD-15CPX" データ出力 | 모델/계열명을 명시한 실제 공개 웹 검색. 원문 검색기록: results/other_measurement/logs/mitutoyo_missing_official.json
MOD-17edc594324527f1 | site:mitutoyo.eu "293-821-30" "output" | 모델/계열명을 명시한 실제 공개 웹 검색. 원문 검색기록: results/other_measurement/logs/mitutoyo_missing_official.json
MOD-17edc594324527f1 | site:mitutoyo.com "500-159-30" "No" | 모델/계열명을 명시한 실제 공개 웹 검색. 원문 검색기록: results/other_measurement/logs/mitutoyo_missing_official.json
MOD-17edc594324527f1 | site:mitutoyo.co.jp "CD-15CP" "なし" | 모델/계열명을 명시한 실제 공개 웹 검색. 원문 검색기록: results/other_measurement/logs/mitutoyo_missing_official.json
MOD-17edc594324527f1 | site:mitutoyo.co.jp "CD-15CPX" "出力" | 모델/계열명을 명시한 실제 공개 웹 검색. 원문 검색기록: results/other_measurement/logs/mitutoyo_missing_official.json
MOD-e7652c91b49aa7a3 | Mitutoyo ("500-153-30" OR "500-151-30" OR "500-180-30" OR "293-821-30") data output | 모델/계열명을 명시한 실제 공개 웹 검색. 원문 검색기록: results/other_measurement/logs/code_mitutoyo_digimatic.json
MOD-e7652c91b49aa7a3 | Mitutoyo ("CD-15APX" OR "CD-20APX" OR "CD-6" OR "CD-60C" OR "CD-30C" OR "CD-15CP" OR "CD-15CPX") data output USB | 모델/계열명을 명시한 실제 공개 웹 검색. 원문 검색기록: results/other_measurement/logs/code_mitutoyo_digimatic.json
MOD-e7652c91b49aa7a3 | Mitutoyo SJ-411 software USB communication | 모델/계열명을 명시한 실제 공개 웹 검색. 원문 검색기록: results/other_measurement/logs/code_mitutoyo_digimatic.json
MOD-e7652c91b49aa7a3 | site:github.com Mitutoyo Digimatic | 모델/계열명을 명시한 실제 공개 웹 검색. 원문 검색기록: results/other_measurement/logs/code_mitutoyo_digimatic.json
MOD-e7652c91b49aa7a3 | site:mitutoyo.co.jp "500-153-30" 出力 | 모델/계열명을 명시한 실제 공개 웹 검색. 원문 검색기록: results/other_measurement/logs/code_mitutoyo_digimatic.json
MOD-e7652c91b49aa7a3 | site:mitutoyo.co.jp "500-151-30" 出力 | 모델/계열명을 명시한 실제 공개 웹 검색. 원문 검색기록: results/other_measurement/logs/code_mitutoyo_digimatic.json
MOD-e7652c91b49aa7a3 | site:mitutoyo.co.jp "500-180-30" 出力 | 모델/계열명을 명시한 실제 공개 웹 검색. 원문 검색기록: results/other_measurement/logs/code_mitutoyo_digimatic.json
MOD-e7652c91b49aa7a3 | site:mitutoyo "293-821-30" output | 모델/계열명을 명시한 실제 공개 웹 검색. 원문 검색기록: results/other_measurement/logs/code_mitutoyo_digimatic.json
MOD-e7652c91b49aa7a3 | site:github.com/Roger-random/mitutoyo Digimatic SPC | 모델/계열명을 명시한 실제 공개 웹 검색. 원문 검색기록: results/other_measurement/logs/code_mitutoyo_digimatic.json
MOD-e7652c91b49aa7a3 | site:github.com/tlbruns/Digimatic license | 모델/계열명을 명시한 실제 공개 웹 검색. 원문 검색기록: results/other_measurement/logs/code_mitutoyo_digimatic.json
MOD-ef7e61152157a84c | Mitutoyo ("500-153-30" OR "500-151-30" OR "500-180-30" OR "293-821-30") data output | 모델/계열명을 명시한 실제 공개 웹 검색. 원문 검색기록: results/other_measurement/logs/mitutoyo_500.json
MOD-ef7e61152157a84c | Mitutoyo ("CD-15APX" OR "CD-20APX" OR "CD-6" OR "CD-60C" OR "CD-30C" OR "CD-15CP" OR "CD-15CPX") data output USB | 모델/계열명을 명시한 실제 공개 웹 검색. 원문 검색기록: results/other_measurement/logs/mitutoyo_500.json
MOD-ef7e61152157a84c | Mitutoyo SJ-411 software USB communication | 모델/계열명을 명시한 실제 공개 웹 검색. 원문 검색기록: results/other_measurement/logs/mitutoyo_500.json
MOD-ef7e61152157a84c | site:github.com Mitutoyo Digimatic | 모델/계열명을 명시한 실제 공개 웹 검색. 원문 검색기록: results/other_measurement/logs/mitutoyo_500.json
MOD-ef7e61152157a84c | site:mitutoyo.co.jp "500-153-30" 出力 | 모델/계열명을 명시한 실제 공개 웹 검색. 원문 검색기록: results/other_measurement/logs/mitutoyo_500.json
MOD-ef7e61152157a84c | site:mitutoyo.co.jp "500-151-30" 出力 | 모델/계열명을 명시한 실제 공개 웹 검색. 원문 검색기록: results/other_measurement/logs/mitutoyo_500.json
MOD-ef7e61152157a84c | site:mitutoyo.co.jp "500-180-30" 出力 | 모델/계열명을 명시한 실제 공개 웹 검색. 원문 검색기록: results/other_measurement/logs/mitutoyo_500.json
MOD-ef7e61152157a84c | site:mitutoyo "293-821-30" output | 모델/계열명을 명시한 실제 공개 웹 검색. 원문 검색기록: results/other_measurement/logs/mitutoyo_500.json
MOD-1b6e33b29021f55a | 에스씨엠테크놀러지 "Steel Ball Drop Tester" manual communication software GitHub | 개별 모델 웹 검색 실제 실행; 조회 원문은 logs/batch_028.json 보존
MOD-1b6e33b29021f55a | SCM Technology SNFT-100 DAC-HR450-UL 제어 매뉴얼 | 개별 모델 웹 검색 실제 실행; 조회 원문은 logs/batch_028.json 보존
MOD-69fa4500897ac3ba | 에스씨엠테크놀러지 "Dynamic Force Tester" manual communication software GitHub | 개별 모델 웹 검색 실제 실행; 조회 원문은 logs/batch_028.json 보존
MOD-69fa4500897ac3ba | SCM Technology SNFT-100 DAC-HR450-UL 제어 매뉴얼 | 개별 모델 웹 검색 실제 실행; 조회 원문은 logs/batch_028.json 보존
MOD-9c7b3de83cf970c8 | "KOREA SIMULATOR" "Leak Tester" | 모델/계열명을 명시한 실제 공개 웹 검색. 원문 검색기록: results/other_measurement/logs/sparse_remaining.json
MOD-9c7b3de83cf970c8 | "WAYTEC" digital caliper software | 모델/계열명을 명시한 실제 공개 웹 검색. 원문 검색기록: results/other_measurement/logs/sparse_remaining.json
MOD-9c7b3de83cf970c8 | "에스와이씨" "VGP" | 모델/계열명을 명시한 실제 공개 웹 검색. 원문 검색기록: results/other_measurement/logs/sparse_remaining.json
MOD-9c7b3de83cf970c8 | "한국차폐시스템" "VDI" | 모델/계열명을 명시한 실제 공개 웹 검색. 원문 검색기록: results/other_measurement/logs/sparse_remaining.json
MOD-9c7b3de83cf970c8 | "코베토" 디지털 각도계 모델 통신 | 모델/계열명을 명시한 실제 공개 웹 검색. 원문 검색기록: results/other_measurement/logs/sparse_remaining.json
MOD-9c7b3de83cf970c8 | "에스씨템테크놀러지" "Speed Indicator" | 모델/계열명을 명시한 실제 공개 웹 검색. 원문 검색기록: results/other_measurement/logs/sparse_remaining.json
MOD-9c7b3de83cf970c8 | "YPIOIEER" probes manufacturer | 모델/계열명을 명시한 실제 공개 웹 검색. 원문 검색기록: results/other_measurement/logs/sparse_remaining.json
MOD-9c7b3de83cf970c8 | "Elex Polytech" "Measuring device" | 모델/계열명을 명시한 실제 공개 웹 검색. 원문 검색기록: results/other_measurement/logs/sparse_remaining.json
MOD-3aaaab3c8507c5c7 | 에스씨엠테크놀러지 Non-Frequency Leakage Current Tester (MD) manual programming software | 개별 모델 공개 웹 조회; 원본 응답 search_229.json; 공개 저장소 모델 파일 검색은 repository_model_scan.json 참조
MOD-2ae63b2e77a9b5e9 | 에스씨엠테크놀러지 Leakage Current Tester (MD) manual programming software | 개별 모델 공개 웹 조회; 원본 응답 search_230.json; 공개 저장소 모델 파일 검색은 repository_model_scan.json 참조
MOD-a7e5b5e05324f048 | Svantek "Svan958A" manual communication software GitHub | 개별 모델 웹 검색 실제 실행; 조회 원문은 logs/batch_029.json 보존
MOD-a7e5b5e05324f048 | Svantek SVAN958A remote commands API github | 개별 모델 웹 검색 실제 실행; 조회 원문은 logs/batch_029.json 보존
MOD-a7e5b5e05324f048 | site:github.com "Svantek" | 개별 모델 웹 검색 실제 실행; 조회 원문은 logs/batch_029.json 보존
MOD-4343c4ca0ab9d545 | Narda ("HP-01" OR "BFD-400-1" OR "SRM-3006" OR "EHP-200AC" OR "8700") software remote commands manual | 모델/계열명을 명시한 실제 공개 웹 검색. 원문 검색기록: results/other_measurement/logs/group14_narda_ehp.json
MOD-4343c4ca0ab9d545 | site:github.com Narda (SRM OR EHP OR 8700 OR HP01) | 모델/계열명을 명시한 실제 공개 웹 검색. 원문 검색기록: results/other_measurement/logs/group14_narda_ehp.json
MOD-4343c4ca0ab9d545 | "EHP-200AC" software commands manual | 모델/계열명을 명시한 실제 공개 웹 검색. 원문 검색기록: results/other_measurement/logs/group14_narda_ehp.json
MOD-54159bb7fc72666a | Whaleteq "CMRR 3.0+" software interface manual | 모델/계열명을 명시한 실제 공개 웹 검색. 원문 검색기록: results/other_measurement/logs/item302.json
MOD-54159bb7fc72666a | site:github.com "CMRR 3.0+" Whaleteq | 모델/계열명을 명시한 실제 공개 웹 검색. 원문 검색기록: results/other_measurement/logs/item302.json
MOD-80dc9d58194b0511 | Whaleteq "SECG 4.0" software interface manual | 모델/계열명을 명시한 실제 공개 웹 검색. 원문 검색기록: results/other_measurement/logs/item303.json
MOD-80dc9d58194b0511 | site:github.com "SECG 4.0" Whaleteq | 모델/계열명을 명시한 실제 공개 웹 검색. 원문 검색기록: results/other_measurement/logs/item303.json
MOD-798c14eb20c6a570 | Whaleteq "MECG 2.0" software interface manual | 모델/계열명을 명시한 실제 공개 웹 검색. 원문 검색기록: results/other_measurement/logs/item304.json
MOD-798c14eb20c6a570 | site:github.com "MECG 2.0" Whaleteq | 모델/계열명을 명시한 실제 공개 웹 검색. 원문 검색기록: results/other_measurement/logs/item304.json
MOD-288cb7e19c1a9a63 | Whaleteq "HFPA 150" software interface manual | 모델/계열명을 명시한 실제 공개 웹 검색. 원문 검색기록: results/other_measurement/logs/item305.json
MOD-288cb7e19c1a9a63 | site:github.com "HFPA 150" Whaleteq | 모델/계열명을 명시한 실제 공개 웹 검색. 원문 검색기록: results/other_measurement/logs/item305.json
MOD-ae4bc31bb9a74673 | MEDITEQ HFIT 7.0 manual programming software | 개별 모델 공개 웹 조회; 원본 응답 search_231.json; 공개 저장소 모델 파일 검색은 repository_model_scan.json 참조
MOD-68cd30a3b8a4862e | "BLUETEC" "82201B-00" | 모델/계열명을 명시한 실제 공개 웹 검색. 원문 검색기록: results/other_measurement/logs/item306_digital_reinclude.json
MOD-68cd30a3b8a4862e | "Gemred" "82201B-00" data output | 모델/계열명을 명시한 실제 공개 웹 검색. 원문 검색기록: results/other_measurement/logs/item306_digital_reinclude.json
MOD-68cd30a3b8a4862e | site:github.com Gemred "82201" | 모델/계열명을 명시한 실제 공개 웹 검색. 원문 검색기록: results/other_measurement/logs/item306_digital_reinclude.json
MOD-4e3874d118dfad39 | Anritsu "MW9060A" software interface manual | 모델/계열명을 명시한 실제 공개 웹 검색. 원문 검색기록: results/other_measurement/logs/item307.json
MOD-4e3874d118dfad39 | site:github.com "MW9060A" Anritsu | 모델/계열명을 명시한 실제 공개 웹 검색. 원문 검색기록: results/other_measurement/logs/item307.json
MOD-c6878297d66c4455 | HP Agilent Keysight "86100B" programming manual driver remote control | 개별 웹 검색 logs/batch031.json; 공개 저장소 5개 파일 목록·원문 모델 대조; 후보 근거 logs/search_candidates.json (g124). 수동 근거 검토: logs/manual_curation.json 및 open*.json; 추가 검색 extra*.json.
IDENTITY-EQ-003627 | "346B" noise source remote control manual | 개별 제조사/모델 실제 웹 검색. 원응답: logs/batch_144.json; 검색 색인 일치 후보 검토.
MOD-f5cb699a36797640 | SIEMENS "K1403" remote control programming manual driver GitHub | 개별 제조사/모델 실제 웹 검색. 원응답: logs/extra_64.json; 검색 색인 일치 후보 검토.
MOD-f5cb699a36797640 | SIEMENS "K1403" manual interface | 개별 제조사/모델 실제 웹 검색. 원응답: logs/extra_64.json; 검색 색인 일치 후보 검토.
MOD-a17d354d43673c34 | Tektronix TDS7254B manual programming software | 개별 모델 공개 웹 조회; 원본 응답 search_232.json; 보완 조회 follow_tgsprog2.json; 공개 저장소 모델 파일 검색은 repository_model_scan.json 참조
MOD-a17d354d43673c34 | "TDS7254B" "Programmer Manual" | 개별 모델 공개 웹 조회; 원본 응답 search_232.json; 보완 조회 follow_tgsprog2.json; 공개 저장소 모델 파일 검색은 repository_model_scan.json 참조
MOD-0ec94352eedc0098 | Konica Minolta CA-P427 CA-SDK2 download CA-410 | 모델/계열명을 명시한 실제 공개 웹 검색. 원문 검색기록: results/other_measurement/logs/open_code2.json
MOD-0ec94352eedc0098 | site:github.com ("CA-410" OR "LS-100") Minolta | 모델/계열명을 명시한 실제 공개 웹 검색. 원문 검색기록: results/other_measurement/logs/open_code2.json
MOD-0ec94352eedc0098 | site:github.com/LBNL-ETA/lumicap LS-100 serial | 모델/계열명을 명시한 실제 공개 웹 검색. 원문 검색기록: results/other_measurement/logs/open_code2.json
MOD-0ec94352eedc0098 | site:github.com "LS100" "Minolta" | 모델/계열명을 명시한 실제 공개 웹 검색. 원문 검색기록: results/other_measurement/logs/open_code2.json
MOD-992bd143d0e61540 | AND "AD-5701A" software interface manual | 모델/계열명을 명시한 실제 공개 웹 검색. 원문 검색기록: results/other_measurement/logs/item310.json
MOD-992bd143d0e61540 | site:github.com "AD-5701A" AND | 모델/계열명을 명시한 실제 공개 웹 검색. 원문 검색기록: results/other_measurement/logs/item310.json
MOD-6f4e3bee2ef16c85 | ENEX SCIENCE "EN-RC-2504-1K" manual communication software GitHub | 개별 모델 웹 검색 실제 실행; 조회 원문은 logs/batch_029.json 보존
MOD-6f4e3bee2ef16c85 | ENEX SCIENCE EN-STH EN-RC chamber 제어 통신 매뉴얼 | 개별 모델 웹 검색 실제 실행; 조회 원문은 logs/batch_029.json 보존
MOD-6f4e3bee2ef16c85 | ENEX "EN-STH" 통신 | 개별 모델 웹 검색 실제 실행; 조회 원문은 logs/batch_029.json 보존
MOD-f13c72f9e16b2166 | Rohde Schwarz "CMD65" programming manual driver remote control | 개별 웹 검색 logs/batch031.json; 공개 저장소 5개 파일 목록·원문 모델 대조; 후보 근거 logs/search_candidates.json (g125). 수동 근거 검토: logs/manual_curation.json 및 open*.json; 추가 검색 extra*.json.
MOD-f13c72f9e16b2166 | Rohde Schwarz "CMD 65" remote control manual | 개별 웹 검색 logs/batch031.json; 공개 저장소 5개 파일 목록·원문 모델 대조; 후보 근거 logs/search_candidates.json (g125). 수동 근거 검토: logs/manual_curation.json 및 open*.json; 추가 검색 extra*.json.
MOD-e631f9d71aae71c9 | HP Agilent Keysight "8656B" programming manual driver remote control | 개별 웹 검색 logs/batch031.json; 공개 저장소 5개 파일 목록·원문 모델 대조; 후보 근거 logs/search_candidates.json (g126). 수동 근거 검토: logs/manual_curation.json 및 open*.json; 추가 검색 extra*.json.
MOD-ac21827c9a6d601c | Rohde Schwarz "OSP150" programming manual driver remote control | 개별 웹 검색 logs/batch013.json; 공개 저장소 5개 파일 목록·원문 모델 대조; 후보 근거 logs/search_candidates.json (g055). 수동 근거 검토: logs/manual_curation.json 및 open*.json; 추가 검색 extra*.json.
MOD-0ac9bfab9727e722 | ENEX SCIENCE "VTH-1207-7K-VH" manual communication software GitHub | 개별 모델 웹 검색 실제 실행; 조회 원문은 logs/batch_029.json 보존
MOD-0ac9bfab9727e722 | ENEX SCIENCE EN-STH EN-RC chamber 제어 통신 매뉴얼 | 개별 모델 웹 검색 실제 실행; 조회 원문은 logs/batch_029.json 보존
MOD-0ac9bfab9727e722 | ENEX "EN-STH" 통신 | 개별 모델 웹 검색 실제 실행; 조회 원문은 logs/batch_029.json 보존
IDENTITY-EQ-003654 | "KOREA SIMULATOR" "Leak Tester" | 모델/계열명을 명시한 실제 공개 웹 검색. 원문 검색기록: results/other_measurement/logs/sparse_remaining.json
IDENTITY-EQ-003654 | "WAYTEC" digital caliper software | 모델/계열명을 명시한 실제 공개 웹 검색. 원문 검색기록: results/other_measurement/logs/sparse_remaining.json
IDENTITY-EQ-003654 | "에스와이씨" "VGP" | 모델/계열명을 명시한 실제 공개 웹 검색. 원문 검색기록: results/other_measurement/logs/sparse_remaining.json
IDENTITY-EQ-003654 | "한국차폐시스템" "VDI" | 모델/계열명을 명시한 실제 공개 웹 검색. 원문 검색기록: results/other_measurement/logs/sparse_remaining.json
IDENTITY-EQ-003654 | "코베토" 디지털 각도계 모델 통신 | 모델/계열명을 명시한 실제 공개 웹 검색. 원문 검색기록: results/other_measurement/logs/sparse_remaining.json
IDENTITY-EQ-003654 | "에스씨템테크놀러지" "Speed Indicator" | 모델/계열명을 명시한 실제 공개 웹 검색. 원문 검색기록: results/other_measurement/logs/sparse_remaining.json
IDENTITY-EQ-003654 | "YPIOIEER" probes manufacturer | 모델/계열명을 명시한 실제 공개 웹 검색. 원문 검색기록: results/other_measurement/logs/sparse_remaining.json
IDENTITY-EQ-003654 | "Elex Polytech" "Measuring device" | 모델/계열명을 명시한 실제 공개 웹 검색. 원문 검색기록: results/other_measurement/logs/sparse_remaining.json
MOD-34a3f96318634a72 | "JER-32" flow meter manual | 모델/계열명을 명시한 실제 공개 웹 검색. 원문 검색기록: results/other_measurement/logs/community_followup312.json
MOD-34a3f96318634a72 | "JTE32A" flow meter | 모델/계열명을 명시한 실제 공개 웹 검색. 원문 검색기록: results/other_measurement/logs/community_followup312.json
MOD-34a3f96318634a72 | "MJM482" pressure meter | 모델/계열명을 명시한 실제 공개 웹 검색. 원문 검색기록: results/other_measurement/logs/community_followup312.json
MOD-34a3f96318634a72 | "KP-35B3" "Z530" pressure thickness | 모델/계열명을 명시한 실제 공개 웹 검색. 원문 검색기록: results/other_measurement/logs/community_followup312.json
MOD-34a3f96318634a72 | site:github.com "JTE32A" "JYENTECH" | 모델/계열명을 명시한 실제 공개 웹 검색. 원문 검색기록: results/other_measurement/logs/community_followup312.json
MOD-779cc57b12f63490 | LZT "M-15" manual communication software GitHub | 개별 모델 웹 검색 실제 실행; 조회 원문은 logs/batch_109.json 보존
MOD-779cc57b12f63490 | LZT "M-15" Flow meter for External icing Test | 개별 모델 웹 검색 실제 실행; 조회 원문은 logs/batch_109.json 보존
MOD-7c5da3151320479c | Conotec "FOX-1004" manual communication software GitHub | 개별 모델 웹 검색 실제 실행; 조회 원문은 logs/batch_030.json 보존
MOD-777853a97129608a | AE Techron 7228 remote control programming manual | 개별 제조사/모델 실제 웹 검색. 원응답: logs/batch_144.json; 검색 색인 일치 후보 검토.
MOD-c35169b0530ecbdf | TESEQ "KSQ 1000" software interface manual | 모델/계열명을 명시한 실제 공개 웹 검색. 원문 검색기록: results/other_measurement/logs/item314.json
MOD-c35169b0530ecbdf | site:github.com "KSQ 1000" TESEQ | 모델/계열명을 명시한 실제 공개 웹 검색. 원문 검색기록: results/other_measurement/logs/item314.json
MOD-1da0aac88c8837b1 | YOKOGAWA DR230 manual programming software | 개별 모델 공개 웹 조회; 원본 응답 search_233.json; 공개 저장소 모델 파일 검색은 repository_model_scan.json 참조
MOD-3b09cfb9f6579fdf | YOKOGAWA DR230-00-00-1F manual programming software | 개별 모델 공개 웹 조회; 원본 응답 search_234.json; 공개 저장소 모델 파일 검색은 repository_model_scan.json 참조
MOD-1865ad94f89b6a06 | HP Agilent Keysight "66319D" programming manual driver remote control | 개별 웹 검색 logs/batch031.json; 공개 저장소 5개 파일 목록·원문 모델 대조; 후보 근거 logs/search_candidates.json (g127). 수동 근거 검토: logs/manual_curation.json 및 open*.json; 추가 검색 extra*.json.
MOD-65022ff0b0862886 | NOISEKEN "ESS-2000" remote control programming manual driver GitHub | 개별 제조사/모델 실제 웹 검색. 원응답: logs/batch_144.json; 검색 색인 일치 후보 검토.
MOD-c6c22b4179b2fe0f | YOKOGAWA MV200 manual programming software | 개별 모델 공개 웹 조회; 원본 응답 search_235.json; 보완 조회 follow_yokmv.json; 공개 저장소 모델 파일 검색은 repository_model_scan.json 참조
MOD-c6c22b4179b2fe0f | "MV230" "Communication Interface" | 개별 모델 공개 웹 조회; 원본 응답 search_235.json; 보완 조회 follow_yokmv.json; 공개 저장소 모델 파일 검색은 repository_model_scan.json 참조
MOD-e97366c6bacc1c12 | HP Agilent Keysight "E3646A" programming manual driver remote control | 개별 웹 검색 logs/batch032.json; 공개 저장소 5개 파일 목록·원문 모델 대조; 후보 근거 logs/search_candidates.json (g128). 수동 근거 검토: logs/manual_curation.json 및 open*.json; 추가 검색 extra*.json.
MOD-c34450ac93786644 | YOKOGAWA SR1006 manual programming software | 개별 모델 공개 웹 조회; 원본 응답 search_236.json; 공개 저장소 모델 파일 검색은 repository_model_scan.json 참조
MOD-36c56c149f31caa7 | Mitutoyo ("500-153-30" OR "500-151-30" OR "500-180-30" OR "293-821-30") data output | 모델/계열명을 명시한 실제 공개 웹 검색. 원문 검색기록: results/other_measurement/logs/code_mitutoyo_digimatic.json
MOD-36c56c149f31caa7 | Mitutoyo ("CD-15APX" OR "CD-20APX" OR "CD-6" OR "CD-60C" OR "CD-30C" OR "CD-15CP" OR "CD-15CPX") data output USB | 모델/계열명을 명시한 실제 공개 웹 검색. 원문 검색기록: results/other_measurement/logs/code_mitutoyo_digimatic.json
MOD-36c56c149f31caa7 | Mitutoyo SJ-411 software USB communication | 모델/계열명을 명시한 실제 공개 웹 검색. 원문 검색기록: results/other_measurement/logs/code_mitutoyo_digimatic.json
MOD-36c56c149f31caa7 | site:github.com Mitutoyo Digimatic | 모델/계열명을 명시한 실제 공개 웹 검색. 원문 검색기록: results/other_measurement/logs/code_mitutoyo_digimatic.json
MOD-36c56c149f31caa7 | Mitutoyo "CD-60C" "data" | 모델/계열명을 명시한 실제 공개 웹 검색. 원문 검색기록: results/other_measurement/logs/code_mitutoyo_digimatic.json
MOD-36c56c149f31caa7 | Mitutoyo "CD-30C" "output" | 모델/계열명을 명시한 실제 공개 웹 검색. 원문 검색기록: results/other_measurement/logs/code_mitutoyo_digimatic.json
MOD-36c56c149f31caa7 | Mitutoyo "CD-15CP" "output" | 모델/계열명을 명시한 실제 공개 웹 검색. 원문 검색기록: results/other_measurement/logs/code_mitutoyo_digimatic.json
MOD-36c56c149f31caa7 | Mitutoyo "CD-15CPX" "output" | 모델/계열명을 명시한 실제 공개 웹 검색. 원문 검색기록: results/other_measurement/logs/code_mitutoyo_digimatic.json
MOD-36c56c149f31caa7 | site:github.com/Roger-random/mitutoyo Digimatic SPC | 모델/계열명을 명시한 실제 공개 웹 검색. 원문 검색기록: results/other_measurement/logs/code_mitutoyo_digimatic.json
MOD-36c56c149f31caa7 | site:github.com/tlbruns/Digimatic license | 모델/계열명을 명시한 실제 공개 웹 검색. 원문 검색기록: results/other_measurement/logs/code_mitutoyo_digimatic.json
MOD-4d661bb531ab502a | Rohde Schwarz "FSV40-N" programming manual driver remote control | 개별 웹 검색 logs/batch032.json; 공개 저장소 5개 파일 목록·원문 모델 대조; 후보 근거 logs/search_candidates.json (g129). 수동 근거 검토: logs/manual_curation.json 및 open*.json; 추가 검색 extra*.json.
MOD-c6104aad172f0670 | NORDEN MILLIMETER "NN6090G40N5P-2" remote control programming manual driver GitHub | 개별 제조사/모델 실제 웹 검색. 원응답: logs/batch_176.json; 검색 색인 일치 후보 검토.
MOD-b06359c88aad1fea | NORDEN MILLIMETER "N18-6177" remote control programming manual driver GitHub | 개별 제조사/모델 실제 웹 검색. 원응답: logs/extra_64.json; 검색 색인 일치 후보 검토.
MOD-b06359c88aad1fea | NORDEN MILLIMETER "N18-6177" manual interface | 개별 제조사/모델 실제 웹 검색. 원응답: logs/extra_64.json; 검색 색인 일치 후보 검토.
MOD-56f1f8930bfee260 | LECROY WAVEPRO7K manual programming software | 개별 모델 공개 웹 조회; 원본 응답 search_237.json; 공개 저장소 모델 파일 검색은 repository_model_scan.json 참조
MOD-990bc4dddfbe2d83 | DRETEC digital thermo hygrometer USB data model | 모델/계열명을 명시한 실제 공개 웹 검색. 원문 검색기록: results/other_measurement/logs/sparse_dretec.json
MOD-990bc4dddfbe2d83 | "JB913R" 온습도계 | 모델/계열명을 명시한 실제 공개 웹 검색. 원문 검색기록: results/other_measurement/logs/sparse_dretec.json
MOD-990bc4dddfbe2d83 | "BOKJUNG" temperature meter | 모델/계열명을 명시한 실제 공개 웹 검색. 원문 검색기록: results/other_measurement/logs/sparse_dretec.json
MOD-990bc4dddfbe2d83 | Testo "608-H1" alarm hygrometer manual | 모델/계열명을 명시한 실제 공개 웹 검색. 원문 검색기록: results/other_measurement/logs/sparse_dretec.json
MOD-d0eb990f13f275bc | GRAPHTEC GL200A manual programming software | 개별 모델 공개 웹 조회; 원본 응답 search_238.json; 공개 저장소 모델 파일 검색은 repository_model_scan.json 참조
MOD-f8d9a33ede609c3f | EUROFINS YORK "CNEVI" remote control programming manual driver GitHub | 개별 제조사/모델 실제 웹 검색. 원응답: logs/batch_176.json; 검색 색인 일치 후보 검토.
MOD-5e6fbe5e35dcce6b | FLUKE 15B+ manual programming software | 개별 모델 공개 웹 조회; 원본 응답 search_239.json; 공개 저장소 모델 파일 검색은 repository_model_scan.json 참조
MOD-bb64a1ba9eed984f | DRETEC digital thermo hygrometer USB data model | 모델/계열명을 명시한 실제 공개 웹 검색. 원문 검색기록: results/other_measurement/logs/sparse_dretec.json
MOD-bb64a1ba9eed984f | "JB913R" 온습도계 | 모델/계열명을 명시한 실제 공개 웹 검색. 원문 검색기록: results/other_measurement/logs/sparse_dretec.json
MOD-bb64a1ba9eed984f | "BOKJUNG" temperature meter | 모델/계열명을 명시한 실제 공개 웹 검색. 원문 검색기록: results/other_measurement/logs/sparse_dretec.json
MOD-bb64a1ba9eed984f | Testo "608-H1" alarm hygrometer manual | 모델/계열명을 명시한 실제 공개 웹 검색. 원문 검색기록: results/other_measurement/logs/sparse_dretec.json
MOD-9c59574187b62543 | DRETEC digital thermo hygrometer USB data model | 모델/계열명을 명시한 실제 공개 웹 검색. 원문 검색기록: results/other_measurement/logs/sparse_dretec.json
MOD-9c59574187b62543 | "JB913R" 온습도계 | 모델/계열명을 명시한 실제 공개 웹 검색. 원문 검색기록: results/other_measurement/logs/sparse_dretec.json
MOD-9c59574187b62543 | "BOKJUNG" temperature meter | 모델/계열명을 명시한 실제 공개 웹 검색. 원문 검색기록: results/other_measurement/logs/sparse_dretec.json
MOD-9c59574187b62543 | Testo "608-H1" alarm hygrometer manual | 모델/계열명을 명시한 실제 공개 웹 검색. 원문 검색기록: results/other_measurement/logs/sparse_dretec.json
MOD-ec1076ff9041b1dd | DRETEC digital thermo hygrometer USB data model | 모델/계열명을 명시한 실제 공개 웹 검색. 원문 검색기록: results/other_measurement/logs/sparse_dretec.json
MOD-ec1076ff9041b1dd | "JB913R" 온습도계 | 모델/계열명을 명시한 실제 공개 웹 검색. 원문 검색기록: results/other_measurement/logs/sparse_dretec.json
MOD-ec1076ff9041b1dd | "BOKJUNG" temperature meter | 모델/계열명을 명시한 실제 공개 웹 검색. 원문 검색기록: results/other_measurement/logs/sparse_dretec.json
MOD-ec1076ff9041b1dd | Testo "608-H1" alarm hygrometer manual | 모델/계열명을 명시한 실제 공개 웹 검색. 원문 검색기록: results/other_measurement/logs/sparse_dretec.json
MOD-bcfe76d64df9965a | DRETEC digital thermo hygrometer USB data model | 모델/계열명을 명시한 실제 공개 웹 검색. 원문 검색기록: results/other_measurement/logs/sparse_dretec.json
MOD-bcfe76d64df9965a | "JB913R" 온습도계 | 모델/계열명을 명시한 실제 공개 웹 검색. 원문 검색기록: results/other_measurement/logs/sparse_dretec.json
MOD-bcfe76d64df9965a | "BOKJUNG" temperature meter | 모델/계열명을 명시한 실제 공개 웹 검색. 원문 검색기록: results/other_measurement/logs/sparse_dretec.json
MOD-bcfe76d64df9965a | Testo "608-H1" alarm hygrometer manual | 모델/계열명을 명시한 실제 공개 웹 검색. 원문 검색기록: results/other_measurement/logs/sparse_dretec.json
MOD-0c9b7026b9013c74 | DRETEC digital thermo hygrometer USB data model | 모델/계열명을 명시한 실제 공개 웹 검색. 원문 검색기록: results/other_measurement/logs/sparse_dretec.json
MOD-0c9b7026b9013c74 | "JB913R" 온습도계 | 모델/계열명을 명시한 실제 공개 웹 검색. 원문 검색기록: results/other_measurement/logs/sparse_dretec.json
MOD-0c9b7026b9013c74 | "BOKJUNG" temperature meter | 모델/계열명을 명시한 실제 공개 웹 검색. 원문 검색기록: results/other_measurement/logs/sparse_dretec.json
MOD-0c9b7026b9013c74 | Testo "608-H1" alarm hygrometer manual | 모델/계열명을 명시한 실제 공개 웹 검색. 원문 검색기록: results/other_measurement/logs/sparse_dretec.json
MOD-5ffbc0589e4b7077 | DIGITEK DDPS 3.6K manual programming software | 개별 모델 공개 웹 조회; 원본 응답 search_240.json; 보완 조회 follow_digitek_exact.json; 보완 조회 follow_digitek_ko.json; 공개 저장소 모델 파일 검색은 repository_model_scan.json 참조
MOD-5ffbc0589e4b7077 | "DIGITEK POWER" "DEFC" | 개별 모델 공개 웹 조회; 원본 응답 search_240.json; 보완 조회 follow_digitek_exact.json; 보완 조회 follow_digitek_ko.json; 공개 저장소 모델 파일 검색은 repository_model_scan.json 참조
MOD-5ffbc0589e4b7077 | "디지텍파워" "DDPS" | 개별 모델 공개 웹 조회; 원본 응답 search_240.json; 보완 조회 follow_digitek_exact.json; 보완 조회 follow_digitek_ko.json; 공개 저장소 모델 파일 검색은 repository_model_scan.json 참조
MOD-c6502e39a122bcf5 | E&R "OSP220" manual programming driver API GitHub | 개별 모델 웹 검색 실제 실행; 원문 검색 로그: batch_164.json, follow_finalcontrol.json, follow_manualchecks.json, follow_switch.json. sources의 access는 개별 원문 접근 수준이며 실기 검증과 별개.
MOD-c6502e39a122bcf5 | site:rsosp.readthedocs.io OSP220 OSP230 Python | 개별 모델 웹 검색 실제 실행; 원문 검색 로그: batch_164.json, follow_finalcontrol.json, follow_manualchecks.json, follow_switch.json. sources의 access는 개별 원문 접근 수준이며 실기 검증과 별개.
MOD-c6502e39a122bcf5 | site:rohde-schwarz.com OSP RsOsp Python driver | 개별 모델 웹 검색 실제 실행; 원문 검색 로그: batch_164.json, follow_finalcontrol.json, follow_manualchecks.json, follow_switch.json. sources의 access는 개별 원문 접근 수준이며 실기 검증과 별개.
MOD-c6502e39a122bcf5 | Keithley S46 github driver Rohde Schwarz OSP Python | 개별 모델 웹 검색 실제 실행; 원문 검색 로그: batch_164.json, follow_finalcontrol.json, follow_manualchecks.json, follow_switch.json. sources의 access는 개별 원문 접근 수준이며 실기 검증과 별개.
MOD-e1988a9a48cfddb7 | Rohde Schwarz "BBA150" programming manual driver remote control | 개별 웹 검색 logs/batch000.json; 공개 저장소 5개 파일 목록·원문 모델 대조; 후보 근거 logs/search_candidates.json (g002). 수동 근거 검토: logs/manual_curation.json 및 open*.json; 추가 검색 extra*.json.
MOD-e1988a9a48cfddb7 | Rohde Schwarz Python RsBba BBA150 BBL200 driver GitHub | 개별 웹 검색 logs/batch000.json; 공개 저장소 5개 파일 목록·원문 모델 대조; 후보 근거 logs/search_candidates.json (g002). 수동 근거 검토: logs/manual_curation.json 및 open*.json; 추가 검색 extra*.json.
MOD-e1988a9a48cfddb7 | Rohde Schwarz BBA150 BBL200 remote control commands manual | 개별 웹 검색 logs/batch000.json; 공개 저장소 5개 파일 목록·원문 모델 대조; 후보 근거 logs/search_candidates.json (g002). 수동 근거 검토: logs/manual_curation.json 및 open*.json; 추가 검색 extra*.json.
MOD-fecb77d714afcb0c | MITEQ "LNA-40-0011800-35-15P" remote control programming manual driver GitHub | 개별 제조사/모델 실제 웹 검색. 원응답: logs/extra_64.json; 검색 색인 일치 후보 검토.
MOD-fecb77d714afcb0c | MITEQ "LNA-40" manual interface | 개별 제조사/모델 실제 웹 검색. 원응답: logs/extra_64.json; 검색 색인 일치 후보 검토.
MOD-b9b244d2e58a93df | HCT "Input 1 + 3.3G HPF + LNA" manual programming driver API GitHub | 개별 모델 웹 검색 실제 실행; 원문 검색 로그: batch_168.json. sources의 access는 개별 원문 접근 수준이며 실기 검증과 별개.
MOD-5855a423fea8c673 | HCT "Input 1 + 1.2G HPF+LNA" manual programming driver API GitHub | 개별 모델 웹 검색 실제 실행; 원문 검색 로그: batch_168.json. sources의 access는 개별 원문 접근 수준이며 실기 검증과 별개.
MOD-e0c1f72ed8fcff8a | AUTONICS "LE3SB" software interface manual | 모델/계열명을 명시한 실제 공개 웹 검색. 원문 검색기록: results/other_measurement/logs/item330.json
MOD-e0c1f72ed8fcff8a | site:github.com "LE3SB" AUTONICS | 모델/계열명을 명시한 실제 공개 웹 검색. 원문 검색기록: results/other_measurement/logs/item330.json
MOD-112e01ccca71a9d6 | Rohde Schwarz "SCU18" programming manual driver remote control | 개별 웹 검색 logs/batch032.json; 공개 저장소 5개 파일 목록·원문 모델 대조; 후보 근거 logs/search_candidates.json (g130). 수동 근거 검토: logs/manual_curation.json 및 open*.json; 추가 검색 extra*.json.
MOD-112e01ccca71a9d6 | Rohde Schwarz "ESCU18" "control" | 개별 웹 검색 logs/batch032.json; 공개 저장소 5개 파일 목록·원문 모델 대조; 후보 근거 logs/search_candidates.json (g130). 수동 근거 검토: logs/manual_curation.json 및 open*.json; 추가 검색 extra*.json.
MOD-89925f05063117a6 | Rohde Schwarz "SCU01" programming manual driver remote control | 개별 웹 검색 logs/batch032.json; 공개 저장소 5개 파일 목록·원문 모델 대조; 후보 근거 logs/search_candidates.json (g131). 수동 근거 검토: logs/manual_curation.json 및 open*.json; 추가 검색 extra*.json.
MOD-d1e9553dba446d69 | Rohde Schwarz "BBL200" programming manual driver remote control | 개별 웹 검색 logs/batch024.json; 공개 저장소 5개 파일 목록·원문 모델 대조; 후보 근거 logs/search_candidates.json (g096). 수동 근거 검토: logs/manual_curation.json 및 open*.json; 추가 검색 extra*.json.
MOD-d1e9553dba446d69 | Rohde Schwarz Python RsBba BBA150 BBL200 driver GitHub | 개별 웹 검색 logs/batch024.json; 공개 저장소 5개 파일 목록·원문 모델 대조; 후보 근거 logs/search_candidates.json (g096). 수동 근거 검토: logs/manual_curation.json 및 open*.json; 추가 검색 extra*.json.
MOD-d1e9553dba446d69 | Rohde Schwarz BBA150 BBL200 remote control commands manual | 개별 웹 검색 logs/batch024.json; 공개 저장소 5개 파일 목록·원문 모델 대조; 후보 근거 logs/search_candidates.json (g096). 수동 근거 검토: logs/manual_curation.json 및 open*.json; 추가 검색 extra*.json.
MOD-f29ba063b9f38c9c | Rohde Schwarz "BBA150" programming manual driver remote control | 개별 웹 검색 logs/batch000.json; 공개 저장소 5개 파일 목록·원문 모델 대조; 후보 근거 logs/search_candidates.json (g002). 수동 근거 검토: logs/manual_curation.json 및 open*.json; 추가 검색 extra*.json.
MOD-f29ba063b9f38c9c | Rohde Schwarz Python RsBba BBA150 BBL200 driver GitHub | 개별 웹 검색 logs/batch000.json; 공개 저장소 5개 파일 목록·원문 모델 대조; 후보 근거 logs/search_candidates.json (g002). 수동 근거 검토: logs/manual_curation.json 및 open*.json; 추가 검색 extra*.json.
MOD-f29ba063b9f38c9c | Rohde Schwarz BBA150 BBL200 remote control commands manual | 개별 웹 검색 logs/batch000.json; 공개 저장소 5개 파일 목록·원문 모델 대조; 후보 근거 logs/search_candidates.json (g002). 수동 근거 검토: logs/manual_curation.json 및 open*.json; 추가 검색 extra*.json.
MOD-5f42c310f0521617 | TESEQ "PA5840" remote control programming manual driver GitHub | 개별 제조사/모델 실제 웹 검색. 원응답: logs/batch_176.json; 검색 색인 일치 후보 검토.
MOD-0619520647913b40 | TESEQ "LD5550" remote control programming manual driver GitHub | 개별 제조사/모델 실제 웹 검색. 원응답: logs/extra_64.json; 검색 색인 일치 후보 검토.
MOD-0619520647913b40 | TESEQ "LD5550" manual interface | 개별 제조사/모델 실제 웹 검색. 원응답: logs/extra_64.json; 검색 색인 일치 후보 검토.
MOD-099265394f9560f3 | TESEQ "NSG 5600" remote control programming manual driver GitHub | 개별 제조사/모델 실제 웹 검색. 원응답: logs/batch_176.json; 검색 색인 일치 후보 검토.
MOD-440e458e87ddf79b | Brandenburg 149-04 manual programming software | 개별 모델 공개 웹 조회; 원본 응답 search_241.json; 공개 저장소 모델 파일 검색은 repository_model_scan.json 참조
MOD-929cee3ff691a1f2 | LAKESHORE "425" remote control programming manual driver GitHub | 개별 제조사/모델 실제 웹 검색. 원응답: logs/batch_176.json; 검색 색인 일치 후보 검토. logs/lakeshorecryotronics_python-driver_source.json 다운로드 SHA256·소스·VERSION 확인. 공용 public_code_index/pymeasure/files.json의 실제 클래스 파일과 라이선스 헤더 검토.
MOD-1f8430f3bc4ba0c3 | HP Agilent Keysight "34411A" programming manual driver remote control | 개별 웹 검색 logs/batch033.json; 공개 저장소 5개 파일 목록·원문 모델 대조; 후보 근거 logs/search_candidates.json (g132). 수동 근거 검토: logs/manual_curation.json 및 open*.json; 추가 검색 extra*.json.
MOD-61b0810e4cca7313 | BONN "BLWA0360-30/10D" remote control programming manual driver GitHub | 개별 제조사/모델 실제 웹 검색. 원응답: logs/extra_64.json; 검색 색인 일치 후보 검토.
MOD-61b0810e4cca7313 | BONN "BLWA 0360" manual interface | 개별 제조사/모델 실제 웹 검색. 원응답: logs/extra_64.json; 검색 색인 일치 후보 검토.
MOD-5af6fcacda9c5987 | Rohde Schwarz "NRP2" programming manual driver remote control | 개별 웹 검색 logs/batch033.json; 공개 저장소 5개 파일 목록·원문 모델 대조; 후보 근거 logs/search_candidates.json (g133). 수동 근거 검토: logs/manual_curation.json 및 open*.json; 추가 검색 extra*.json.
MOD-953ac03bda224c0c | Rohde Schwarz "SMB100A" programming manual driver remote control | 개별 웹 검색 logs/batch021.json; 공개 저장소 5개 파일 목록·원문 모델 대조; 후보 근거 logs/search_candidates.json (g085). 수동 근거 검토: logs/manual_curation.json 및 open*.json; 추가 검색 extra*.json.
MOD-31f2ebdf1b7371d4 | Rohde Schwarz "IMS" programming manual driver remote control | 개별 웹 검색 logs/batch033.json; 공개 저장소 5개 파일 목록·원문 모델 대조; 후보 근거 logs/search_candidates.json (g134).
MOD-31f2ebdf1b7371d4 | Rohde Schwarz "IMS" "Integrated" "Operating Manual" | 개별 웹 검색 logs/batch033.json; 공개 저장소 5개 파일 목록·원문 모델 대조; 후보 근거 logs/search_candidates.json (g134).
MOD-31f2ebdf1b7371d4 | Rohde Schwarz "IMS" "Operating Manual" remote | 개별 웹 검색 logs/batch033.json; 공개 저장소 5개 파일 목록·원문 모델 대조; 후보 근거 logs/search_candidates.json (g134).
MOD-31f2ebdf1b7371d4 | Rohde Schwarz "IMS" "manual" "GPIB" | 개별 웹 검색 logs/batch033.json; 공개 저장소 5개 파일 목록·원문 모델 대조; 후보 근거 logs/search_candidates.json (g134).
MOD-5c7c52b9a3fe56d1 | Rohde Schwarz "NRP-Z91" programming manual driver remote control | 개별 웹 검색 logs/batch033.json; 공개 저장소 5개 파일 목록·원문 모델 대조; 후보 근거 logs/search_candidates.json (g135). 수동 근거 검토: logs/manual_curation.json 및 open*.json; 추가 검색 extra*.json.
MOD-5c7c52b9a3fe56d1 | Rohde Schwarz "NRP-Z91" driver | 개별 웹 검색 logs/batch033.json; 공개 저장소 5개 파일 목록·원문 모델 대조; 후보 근거 logs/search_candidates.json (g135). 수동 근거 검토: logs/manual_curation.json 및 open*.json; 추가 검색 extra*.json.
IDENTITY-EQ-003958 | DRETEC digital thermo hygrometer USB data model | 모델/계열명을 명시한 실제 공개 웹 검색. 원문 검색기록: results/other_measurement/logs/sparse_dretec.json
IDENTITY-EQ-003958 | "JB913R" 온습도계 | 모델/계열명을 명시한 실제 공개 웹 검색. 원문 검색기록: results/other_measurement/logs/sparse_dretec.json
IDENTITY-EQ-003958 | "BOKJUNG" temperature meter | 모델/계열명을 명시한 실제 공개 웹 검색. 원문 검색기록: results/other_measurement/logs/sparse_dretec.json
IDENTITY-EQ-003958 | Testo "608-H1" alarm hygrometer manual | 모델/계열명을 명시한 실제 공개 웹 검색. 원문 검색기록: results/other_measurement/logs/sparse_dretec.json
MOD-eb522ab1acc0cda3 | EM TEST Netwave manual programming software | 개별 모델 공개 웹 조회; 원본 응답 search_243.json; 공개 저장소 모델 파일 검색은 repository_model_scan.json 참조
MOD-42760c461d0e0b7d | EM TEST "USC200N50" remote control programming manual driver GitHub | 개별 제조사/모델 실제 웹 검색. 원응답: logs/extra_64.json; 검색 색인 일치 후보 검토.
MOD-42760c461d0e0b7d | EM TEST "UCS 200N50" manual interface | 개별 제조사/모델 실제 웹 검색. 원응답: logs/extra_64.json; 검색 색인 일치 후보 검토.
MOD-7beeb9630c9f69eb | EM TEST "PFS 503N" remote control programming manual driver GitHub | 개별 제조사/모델 실제 웹 검색. 원응답: logs/batch_176.json; 검색 색인 일치 후보 검토.
MOD-719c4f183ecf3ef3 | KEYTEK "EMCPRO PLUS" remote control programming manual driver GitHub | 개별 제조사/모델 실제 웹 검색. 원응답: logs/extra_64.json; 검색 색인 일치 후보 검토.
MOD-719c4f183ecf3ef3 | KEYTEK "EMCPro PLUS" manual interface | 개별 제조사/모델 실제 웹 검색. 원응답: logs/extra_64.json; 검색 색인 일치 후보 검토.
IDENTITY-EQ-003967 | "Antenna Master" manual programming driver API GitHub | 개별 모델 웹 검색 실제 실행; 원문 검색 로그: batch_168.json. sources의 access는 개별 원문 접근 수준이며 실기 검증과 별개.
IDENTITY-EQ-003968 | "Antenna Master" manual programming driver API GitHub | 개별 모델 웹 검색 실제 실행; 원문 검색 로그: batch_168.json. sources의 access는 개별 원문 접근 수준이며 실기 검증과 별개.
MOD-220d0965cd94d554 | Rohde Schwarz "FSP" programming manual driver remote control | 개별 웹 검색 logs/batch034.json; 공개 저장소 5개 파일 목록·원문 모델 대조; 후보 근거 logs/search_candidates.json (g136). 수동 근거 검토: logs/manual_curation.json 및 open*.json; 추가 검색 extra*.json.
MOD-f3ebfdd919427f0e | EM TEST DPA 503N manual programming software | 개별 모델 공개 웹 조회; 원본 응답 search_244.json; 공개 저장소 모델 파일 검색은 repository_model_scan.json 참조
MOD-1c5a7fa7a7c9518c | EM TEST "AIF 503N32.1." remote control programming manual driver GitHub | 개별 제조사/모델 실제 웹 검색. 원응답: logs/extra_64.json; 검색 색인 일치 후보 검토.
MOD-1c5a7fa7a7c9518c | EM TEST "AIF 503N32.1." manual interface | 개별 제조사/모델 실제 웹 검색. 원응답: logs/extra_64.json; 검색 색인 일치 후보 검토.
MOD-d178da4f3587a872 | Q-LAB "Q-FOG/CRH1100-HSC" manual communication software GitHub | 개별 모델 웹 검색 실제 실행; 조회 원문은 logs/batch_030.json 보존
MOD-d178da4f3587a872 | Q-LAB Q-FOG CRH controller PC software communication API | 개별 모델 웹 검색 실제 실행; 조회 원문은 logs/batch_030.json 보존
MOD-e8b58634fdb9f402 | CHAMTECH "CT-THR-3000D" manual communication software GitHub | 개별 모델 웹 검색 실제 실행; 조회 원문은 logs/batch_109.json 보존
MOD-e8b58634fdb9f402 | CHAMTECH "CT-THR-3000D" Temp & Humid Chamber | 개별 모델 웹 검색 실제 실행; 조회 원문은 logs/batch_109.json 보존
MOD-c44bad92b034178c | KEITHLEY 2420 manual programming software | 개별 모델 공개 웹 조회; 원본 응답 search_245.json; 공개 저장소 모델 파일 검색은 repository_model_scan.json 참조
MOD-257158c97bb8c52e | EM TEST "BSM 200N40" manual programming driver API GitHub | 개별 모델 웹 검색 실제 실행; 원문 검색 로그: batch_172.json, follow_testswitch.json. sources의 access는 개별 원문 접근 수준이며 실기 검증과 별개.
MOD-257158c97bb8c52e | EM TEST BS200N100 BSM200N40 external trigger manual | 개별 모델 웹 검색 실제 실행; 원문 검색 로그: batch_172.json, follow_testswitch.json. sources의 access는 개별 원문 접근 수준이며 실기 검증과 별개.
MOD-eeed181dcbc8a0f7 | Rohde Schwarz "BBA150" programming manual driver remote control | 개별 웹 검색 logs/batch000.json; 공개 저장소 5개 파일 목록·원문 모델 대조; 후보 근거 logs/search_candidates.json (g002). 수동 근거 검토: logs/manual_curation.json 및 open*.json; 추가 검색 extra*.json.
MOD-eeed181dcbc8a0f7 | Rohde Schwarz Python RsBba BBA150 BBL200 driver GitHub | 개별 웹 검색 logs/batch000.json; 공개 저장소 5개 파일 목록·원문 모델 대조; 후보 근거 logs/search_candidates.json (g002). 수동 근거 검토: logs/manual_curation.json 및 open*.json; 추가 검색 extra*.json.
MOD-eeed181dcbc8a0f7 | Rohde Schwarz BBA150 BBL200 remote control commands manual | 개별 웹 검색 logs/batch000.json; 공개 저장소 5개 파일 목록·원문 모델 대조; 후보 근거 logs/search_candidates.json (g002). 수동 근거 검토: logs/manual_curation.json 및 open*.json; 추가 검색 extra*.json.
MOD-b552259d165b7579 | Rohde Schwarz "BBA150" programming manual driver remote control | 개별 웹 검색 logs/batch000.json; 공개 저장소 5개 파일 목록·원문 모델 대조; 후보 근거 logs/search_candidates.json (g002). 수동 근거 검토: logs/manual_curation.json 및 open*.json; 추가 검색 extra*.json.
MOD-b552259d165b7579 | Rohde Schwarz Python RsBba BBA150 BBL200 driver GitHub | 개별 웹 검색 logs/batch000.json; 공개 저장소 5개 파일 목록·원문 모델 대조; 후보 근거 logs/search_candidates.json (g002). 수동 근거 검토: logs/manual_curation.json 및 open*.json; 추가 검색 extra*.json.
MOD-b552259d165b7579 | Rohde Schwarz BBA150 BBL200 remote control commands manual | 개별 웹 검색 logs/batch000.json; 공개 저장소 5개 파일 목록·원문 모델 대조; 후보 근거 logs/search_candidates.json (g002). 수동 근거 검토: logs/manual_curation.json 및 open*.json; 추가 검색 extra*.json.
MOD-76775be9fa4fc94a | TESTEK "TK-PA1S" remote control programming manual driver GitHub | 개별 제조사/모델 실제 웹 검색. 원응답: logs/extra_64.json; 검색 색인 일치 후보 검토.
MOD-76775be9fa4fc94a | TESTEK "TK-PA1S" manual interface | 개별 제조사/모델 실제 웹 검색. 원응답: logs/extra_64.json; 검색 색인 일치 후보 검토.
MOD-4eabd5ad1b371619 | HAEFELY "FP-COMB32" remote control programming manual driver GitHub | 개별 제조사/모델 실제 웹 검색. 원응답: logs/batch_176.json; 검색 색인 일치 후보 검토.
MOD-eecb7829ce1052c5 | HAEFELY "AXOS8" remote control programming manual driver GitHub | 개별 제조사/모델 실제 웹 검색. 원응답: logs/batch_176.json; 검색 색인 일치 후보 검토.
MOD-003f0e93512b2361 | FLUKE 15B+ manual programming software | 개별 모델 공개 웹 조회; 원본 응답 search_246.json; 공개 저장소 모델 파일 검색은 repository_model_scan.json 참조
MOD-aee7c1094322c935 | YOKOGAWA WT200 manual programming software | 개별 모델 공개 웹 조회; 원본 응답 search_248.json; 공개 저장소 모델 파일 검색은 repository_model_scan.json 참조
MOD-c04f222383d03152 | HANYOUNG "GF4-P" software interface manual | 모델/계열명을 명시한 실제 공개 웹 검색. 원문 검색기록: results/other_measurement/logs/item335.json
MOD-c04f222383d03152 | site:github.com "GF4-P" HANYOUNG | 모델/계열명을 명시한 실제 공개 웹 검색. 원문 검색기록: results/other_measurement/logs/item335.json
MOD-5a89bc1bb028a2ba | AUTONICS "MT4W" manual communication software GitHub | 개별 모델 웹 검색 실제 실행; 조회 원문은 logs/batch_030.json 보존
MOD-5a89bc1bb028a2ba | AUTONICS CT4S MT4W communication manual Github | 개별 모델 웹 검색 실제 실행; 조회 원문은 logs/batch_030.json 보존
MOD-5a89bc1bb028a2ba | site:github.com "autonics" "MT4" | 개별 모델 웹 검색 실제 실행; 조회 원문은 logs/batch_030.json 보존
MOD-5407ae1b0da499c8 | OSUNG ST Co., Ltd. "OST-DT1" manual communication software GitHub | 개별 모델 웹 검색 실제 실행; 조회 원문은 logs/batch_109.json 보존
MOD-5407ae1b0da499c8 | OSUNG ST Co., Ltd. "OST-DT1" Dust Chamber | 개별 모델 웹 검색 실제 실행; 조회 원문은 logs/batch_109.json 보존
MOD-5d7888c064224c1e | TDK "PP-02" manual programming driver API GitHub | 개별 모델 웹 검색 실제 실행; 원문 검색 로그: batch_172.json. sources의 access는 개별 원문 접근 수준이며 실기 검증과 별개.
MOD-6a1dc885767ba9cb | ETS-Lindgren "HI-6105" software interface manual | 모델/계열명을 명시한 실제 공개 웹 검색. 원문 검색기록: results/other_measurement/logs/item336.json
MOD-6a1dc885767ba9cb | site:github.com "HI-6105" ETS-Lindgren | 모델/계열명을 명시한 실제 공개 웹 검색. 원문 검색기록: results/other_measurement/logs/item336.json
MOD-af8528a993701f9b | T&M SYSTEM "FBSR-03A (10dB ATT+LNA)" manual programming driver API GitHub | 개별 모델 웹 검색 실제 실행; 원문 검색 로그: batch_172.json. sources의 access는 개별 원문 접근 수준이며 실기 검증과 별개.
MOD-e5b236385cd2e132 | T&M SYSTEM "FBSR-03A (3G HPF+LNA)" manual programming driver API GitHub | 개별 모델 웹 검색 실제 실행; 원문 검색 로그: batch_172.json. sources의 access는 개별 원문 접근 수준이며 실기 검증과 별개.
MOD-fb313b674eee5ac6 | T&M SYSTEM "FBSR-03A (3dB ATT+LNA)" manual programming driver API GitHub | 개별 모델 웹 검색 실제 실행; 원문 검색 로그: batch_176.json. sources의 access는 개별 원문 접근 수준이며 실기 검증과 별개.
MOD-a40c7e9f39691889 | T&M SYSTEM "FBSR-03A (7G HPF+LNA)" manual programming driver API GitHub | 개별 모델 웹 검색 실제 실행; 원문 검색 로그: batch_176.json. sources의 access는 개별 원문 접근 수준이며 실기 검증과 별개.
MOD-a0e7a84b7ebece1d | T&M SYSTEM "FBSR-03A (Thru)" manual programming driver API GitHub | 개별 모델 웹 검색 실제 실행; 원문 검색 로그: batch_176.json. sources의 access는 개별 원문 접근 수준이며 실기 검증과 별개.
MOD-66e956906ca7b44d | WAVECONTROL "SMP2" remote control programming manual driver GitHub | 개별 제조사/모델 실제 웹 검색. 원응답: logs/batch_176.json; 검색 색인 일치 후보 검토.
MOD-66ee816ec05097cd | L.A.B. Equipment "AD-LA125" manual communication software GitHub | 개별 모델 웹 검색 실제 실행; 조회 원문은 logs/batch_031.json 보존
MOD-f512bab201595cfc | DIGITEK POWER DDPS 100K manual programming software | 개별 모델 공개 웹 조회; 원본 응답 search_249.json; 보완 조회 follow_digitek_exact.json; 보완 조회 follow_digitek_ko.json; 공개 저장소 모델 파일 검색은 repository_model_scan.json 참조
MOD-f512bab201595cfc | "DIGITEK POWER" "DEFC" | 개별 모델 공개 웹 조회; 원본 응답 search_249.json; 보완 조회 follow_digitek_exact.json; 보완 조회 follow_digitek_ko.json; 공개 저장소 모델 파일 검색은 repository_model_scan.json 참조
MOD-f512bab201595cfc | "디지텍파워" "DDPS" | 개별 모델 공개 웹 조회; 원본 응답 search_249.json; 보완 조회 follow_digitek_exact.json; 보완 조회 follow_digitek_ko.json; 공개 저장소 모델 파일 검색은 repository_model_scan.json 참조
MOD-a7339c482c13c28b | HP Agilent Keysight "35670A" programming manual driver remote control | 개별 웹 검색 logs/batch034.json; 공개 저장소 5개 파일 목록·원문 모델 대조; 후보 근거 logs/search_candidates.json (g137). 수동 근거 검토: logs/manual_curation.json 및 open*.json; 추가 검색 extra*.json.
MOD-3587c54acd9e40bb | Rohde Schwarz "BBA150" programming manual driver remote control | 개별 웹 검색 logs/batch000.json; 공개 저장소 5개 파일 목록·원문 모델 대조; 후보 근거 logs/search_candidates.json (g002). 수동 근거 검토: logs/manual_curation.json 및 open*.json; 추가 검색 extra*.json.
MOD-3587c54acd9e40bb | Rohde Schwarz Python RsBba BBA150 BBL200 driver GitHub | 개별 웹 검색 logs/batch000.json; 공개 저장소 5개 파일 목록·원문 모델 대조; 후보 근거 logs/search_candidates.json (g002). 수동 근거 검토: logs/manual_curation.json 및 open*.json; 추가 검색 extra*.json.
MOD-3587c54acd9e40bb | Rohde Schwarz BBA150 BBL200 remote control commands manual | 개별 웹 검색 logs/batch000.json; 공개 저장소 5개 파일 목록·원문 모델 대조; 후보 근거 logs/search_candidates.json (g002). 수동 근거 검토: logs/manual_curation.json 및 open*.json; 추가 검색 extra*.json.
MOD-3554d7f3443e9a03 | FLUKE 325 manual programming software | 개별 모델 공개 웹 조회; 원본 응답 search_250.json; 공개 저장소 모델 파일 검색은 repository_model_scan.json 참조
MOD-e5af20e1bf723051 | Anritsu "MP1570A" remote control programming manual driver GitHub | 개별 제조사/모델 실제 웹 검색. 원응답: logs/batch_176.json; 검색 색인 일치 후보 검토.
MOD-53fa54ac221f0f2e | SENKO "SP secure" software interface manual | 모델/계열명을 명시한 실제 공개 웹 검색. 원문 검색기록: results/other_measurement/logs/item341.json
MOD-53fa54ac221f0f2e | site:github.com "SP secure" SENKO | 모델/계열명을 명시한 실제 공개 웹 검색. 원문 검색기록: results/other_measurement/logs/item341.json
MOD-5978cb680c241f2a | M Braun "MB-Labstar" manual communication software GitHub | 개별 모델 웹 검색 실제 실행; 조회 원문은 logs/batch_031.json 보존
MOD-5978cb680c241f2a | MBRAUN Labstar OPC communication protocol software github | 개별 모델 웹 검색 실제 실행; 조회 원문은 logs/batch_031.json 보존
MOD-5978cb680c241f2a | MBRAUN Labstar myMBRAUN remote interface | 개별 모델 웹 검색 실제 실행; 조회 원문은 logs/batch_031.json 보존
MOD-4962bfc3288795d7 | DGBELL "BE-6047-3T" manual communication software GitHub | 개별 모델 웹 검색 실제 실행; 조회 원문은 logs/batch_109.json 보존
MOD-4962bfc3288795d7 | DGBELL "BE-6047-3T" Crush/Acupuncture Tester | 개별 모델 웹 검색 실제 실행; 조회 원문은 logs/batch_109.json 보존
MOD-4962bfc3288795d7 | DGBELL "BE-6047" | 개별 모델 웹 검색 실제 실행; 조회 원문은 logs/batch_109.json 보존
IDENTITY-EQ-004270 | SCM Technology Fall Tester controller communication software manual GitHub | 개별 모델 웹 검색 실제 실행; 조회 원문은 logs/batch_032.json 보존
IDENTITY-EQ-004270 | SCM Technology SNFT-100 DAC-HR450-UL 제어 매뉴얼 | 개별 모델 웹 검색 실제 실행; 조회 원문은 logs/batch_032.json 보존
MOD-32beda1ca9e34814 | CAS ("DB2-150" OR "CASTONII" OR "BWII-15" OR "BWII-150") RS232 manual | 모델/계열명을 명시한 실제 공개 웹 검색. 원문 검색기록: results/other_measurement/logs/cas_manuals_hb.json
MOD-32beda1ca9e34814 | CAS ("HB-250" OR "HB-75" OR "ECB-150" OR "MW-2N" OR "25AC") interface manual | 모델/계열명을 명시한 실제 공개 웹 검색. 원문 검색기록: results/other_measurement/logs/cas_manuals_hb.json
MOD-32beda1ca9e34814 | site:github.com CAS scale RS232 | 모델/계열명을 명시한 실제 공개 웹 검색. 원문 검색기록: results/other_measurement/logs/cas_manuals_hb.json
MOD-32beda1ca9e34814 | CAS "MW-2N" manual RS232 interface | 모델/계열명을 명시한 실제 공개 웹 검색. 원문 검색기록: results/other_measurement/logs/cas_manuals_hb.json
MOD-32beda1ca9e34814 | site:github.com CAS "MW-2N" | 모델/계열명을 명시한 실제 공개 웹 검색. 원문 검색기록: results/other_measurement/logs/cas_manuals_hb.json
MOD-32beda1ca9e34814 | CAS HB manual RS232 protocol | 모델/계열명을 명시한 실제 공개 웹 검색. 원문 검색기록: results/other_measurement/logs/cas_manuals_hb.json
MOD-32beda1ca9e34814 | CAS MW-2N manual RS232 | 모델/계열명을 명시한 실제 공개 웹 검색. 원문 검색기록: results/other_measurement/logs/cas_manuals_hb.json
MOD-32beda1ca9e34814 | CAS ECB manual RS232 data | 모델/계열명을 명시한 실제 공개 웹 검색. 원문 검색기록: results/other_measurement/logs/cas_manuals_hb.json
MOD-32beda1ca9e34814 | CAS 25AC manual RS232 | 모델/계열명을 명시한 실제 공개 웹 검색. 원문 검색기록: results/other_measurement/logs/cas_manuals_hb.json
MOD-9a64b5a92facd484 | Amplifier Research "100S1G6ABM1" remote control programming manual driver GitHub | 개별 제조사/모델 실제 웹 검색. 원응답: logs/extra_64.json; 검색 색인 일치 후보 검토.
MOD-9a64b5a92facd484 | Amplifier Research "100S1G6AB" manual interface | 개별 제조사/모델 실제 웹 검색. 원응답: logs/extra_64.json; 검색 색인 일치 후보 검토.
MOD-e6d58f6c11eb9024 | SPEAG "5G Verification Source 30 GHz" remote control programming manual driver GitHub | 개별 제조사/모델 실제 웹 검색. 원응답: logs/batch_176.json; 검색 색인 일치 후보 검토.
MOD-a5bb1a8ef53c36a6 | EM TEST "TSURGE7" remote control programming manual driver GitHub | 개별 제조사/모델 실제 웹 검색. 원응답: logs/batch_176.json; 검색 색인 일치 후보 검토.
MOD-af679b3239296138 | Votsch Industrietechnik "VSC/KWT 450" manual communication software GitHub | 개별 모델 웹 검색 실제 실행; 조회 원문은 logs/batch_032.json 보존
MOD-af679b3239296138 | Weiss Technik S!MPATI Simpac ASCII protocol github python | 개별 모델 웹 검색 실제 실행; 조회 원문은 logs/batch_032.json 보존
MOD-af679b3239296138 | Weiss Technik chamber python driver votsch github | 개별 모델 웹 검색 실제 실행; 조회 원문은 logs/batch_032.json 보존
MOD-165b2ffc5eacbd6f | AC Power Korea AFC-3030 manual programming software | 개별 모델 공개 웹 조회; 원본 응답 search_252.json; 보완 조회 follow_acp_exact.json; 공개 저장소 모델 파일 검색은 repository_model_scan.json 참조
MOD-165b2ffc5eacbd6f | "AFC-1010" "Korea" | 개별 모델 공개 웹 조회; 원본 응답 search_252.json; 보완 조회 follow_acp_exact.json; 공개 저장소 모델 파일 검색은 repository_model_scan.json 참조
IDENTITY-EQ-004311 | JFM Engineering "Turn table for IP Test" manual programming driver API GitHub | 개별 모델 웹 검색 실제 실행; 원문 검색 로그: batch_176.json. sources의 access는 개별 원문 접근 수준이며 실기 검증과 별개.
MOD-04f584942e32f1e8 | SAMWONTECH "ST580" manual communication software GitHub | 개별 모델 웹 검색 실제 실행; 조회 원문은 logs/batch_032.json 보존
MOD-04f584942e32f1e8 | Samwontech ST580 TEMP2520 communication manual github | 개별 모델 웹 검색 실제 실행; 조회 원문은 logs/batch_032.json 보존
MOD-04f584942e32f1e8 | site:github.com samwontech ST580 TEMP2520 | 개별 모델 웹 검색 실제 실행; 조회 원문은 logs/batch_032.json 보존
MOD-d0e6a913fbddcea6 | SAMWONTECH "TEMP2520" manual communication software GitHub | 개별 모델 웹 검색 실제 실행; 조회 원문은 logs/batch_032.json 보존
MOD-d0e6a913fbddcea6 | Samwontech ST580 TEMP2520 communication manual github | 개별 모델 웹 검색 실제 실행; 조회 원문은 logs/batch_032.json 보존
MOD-d0e6a913fbddcea6 | site:github.com samwontech ST580 TEMP2520 | 개별 모델 웹 검색 실제 실행; 조회 원문은 logs/batch_032.json 보존
MOD-05ef8adfb8459b35 | Konics "KN-2210W" manual communication software GitHub | 개별 모델 웹 검색 실제 실행; 조회 원문은 logs/batch_033.json 보존
MOD-9a46b123bfffe318 | Sensys "SC-2300" manual communication software GitHub | 개별 모델 웹 검색 실제 실행; 조회 원문은 logs/batch_110.json 보존
MOD-9a46b123bfffe318 | Sensys "SC-2300" Pressure meter for IPx1 - IPx6 | 개별 모델 웹 검색 실제 실행; 조회 원문은 logs/batch_110.json 보존
MOD-9a46b123bfffe318 | Sensys "SC-2300" 매뉴얼 | 개별 모델 웹 검색 실제 실행; 조회 원문은 logs/batch_110.json 보존
MOD-9a46b123bfffe318 | SENSYS "SC2300" | 개별 모델 웹 검색 실제 실행; 조회 원문은 logs/batch_110.json 보존
MOD-9a46b123bfffe318 | SENSYS "SC-2300" manual indicator | 개별 모델 웹 검색 실제 실행; 조회 원문은 logs/batch_110.json 보존
MOD-d9e3ae8627bb450a | Turbines, Inc "TM0050-1/2(KM2)" manual communication software GitHub | 개별 모델 웹 검색 실제 실행; 조회 원문은 logs/batch_033.json 보존
MOD-d9e3ae8627bb450a | 경인계기 "KM2" 통신 메뉴얼 | 개별 모델 웹 검색 실제 실행; 조회 원문은 logs/batch_033.json 보존
MOD-2913b4e9341c2358 | RADIAN "LRP-2000" manual communication software GitHub | 개별 모델 웹 검색 실제 실행; 조회 원문은 logs/batch_110.json 보존
MOD-2913b4e9341c2358 | RADIAN "LRP-2000" Depth meter for IPx7, IPx8 | 개별 모델 웹 검색 실제 실행; 조회 원문은 logs/batch_110.json 보존
IDENTITY-EQ-004325 | JFM Engineering Immersion tank for IPx7, IPx8 controller communication software manual GitHub | 개별 모델 웹 검색 실제 실행; 조회 원문은 logs/batch_034.json 보존
MOD-b9d144345cab61af | Turbines, Inc "TM0075-3/4(KM2)" manual communication software GitHub | 개별 모델 웹 검색 실제 실행; 조회 원문은 logs/batch_034.json 보존
MOD-b9d144345cab61af | 경인계기 "KM2" 통신 메뉴얼 | 개별 모델 웹 검색 실제 실행; 조회 원문은 logs/batch_034.json 보존
MOD-84aad869a6a96805 | FLOMEC "EGM008S511-811(KM2)" manual communication software GitHub | 개별 모델 웹 검색 실제 실행; 조회 원문은 logs/batch_034.json 보존
MOD-84aad869a6a96805 | FLOMEC "EGM008" "KM2" | 개별 모델 웹 검색 실제 실행; 조회 원문은 logs/batch_034.json 보존
MOD-84aad869a6a96805 | 경인계기 "KM2" 통신 메뉴얼 | 개별 모델 웹 검색 실제 실행; 조회 원문은 logs/batch_034.json 보존
IDENTITY-EQ-004333 | JFM Engineering Oscillating tube for 4K (800R) controller communication software manual GitHub | 개별 모델 웹 검색 실제 실행; 조회 원문은 logs/batch_034.json 보존
IDENTITY-EQ-004334 | JFM Engineering Oscillating tube for 4K (600R) controller communication software manual GitHub | 개별 모델 웹 검색 실제 실행; 조회 원문은 logs/batch_035.json 보존
IDENTITY-EQ-004335 | JFM Engineering Oscillating tube for 4K (400R) controller communication software manual GitHub | 개별 모델 웹 검색 실제 실행; 조회 원문은 logs/batch_035.json 보존
IDENTITY-EQ-004336 | JFM Engineering Oscillating tube (1600R) controller communication software manual GitHub | 개별 모델 웹 검색 실제 실행; 조회 원문은 logs/batch_035.json 보존
IDENTITY-EQ-004337 | JFM Engineering Oscillating tube (1400R) controller communication software manual GitHub | 개별 모델 웹 검색 실제 실행; 조회 원문은 logs/batch_035.json 보존
IDENTITY-EQ-004338 | JFM Engineering Oscillating tube (1200R) controller communication software manual GitHub | 개별 모델 웹 검색 실제 실행; 조회 원문은 logs/batch_036.json 보존
IDENTITY-EQ-004339 | JFM Engineering Oscillating tube (1000R) controller communication software manual GitHub | 개별 모델 웹 검색 실제 실행; 조회 원문은 logs/batch_036.json 보존
IDENTITY-EQ-004340 | JFM Engineering Oscillating tube (800R) controller communication software manual GitHub | 개별 모델 웹 검색 실제 실행; 조회 원문은 logs/batch_036.json 보존
IDENTITY-EQ-004341 | JFM Engineering Oscillating tube (600R) controller communication software manual GitHub | 개별 모델 웹 검색 실제 실행; 조회 원문은 logs/batch_036.json 보존
IDENTITY-EQ-004342 | JFM Engineering Oscillating tube (400R) controller communication software manual GitHub | 개별 모델 웹 검색 실제 실행; 조회 원문은 logs/batch_037.json 보존
IDENTITY-EQ-004344 | JFM Engineering Drip box for IPx1, IPx2 controller communication software manual GitHub | 개별 모델 웹 검색 실제 실행; 조회 원문은 logs/batch_037.json 보존
MOD-a845b29c64461fbb | Keller "LE02" software interface manual | 모델/계열명을 명시한 실제 공개 웹 검색. 원문 검색기록: results/other_measurement/logs/keller_le02.json
MOD-a845b29c64461fbb | site:github.com "LE02" Keller | 모델/계열명을 명시한 실제 공개 웹 검색. 원문 검색기록: results/other_measurement/logs/keller_le02.json
MOD-a845b29c64461fbb | KELLER "LE02" pressure gauge | 모델/계열명을 명시한 실제 공개 웹 검색. 원문 검색기록: results/other_measurement/logs/keller_le02.json
MOD-a845b29c64461fbb | KELLER LEO 2 serial interface software | 모델/계열명을 명시한 실제 공개 웹 검색. 원문 검색기록: results/other_measurement/logs/keller_le02.json
MOD-a845b29c64461fbb | site:github.com Keller LEO2 | 모델/계열명을 명시한 실제 공개 웹 검색. 원문 검색기록: results/other_measurement/logs/keller_le02.json
MOD-98af5e9fa747da45 | Holaday Industries "HI-1501" software interface manual | 모델/계열명을 명시한 실제 공개 웹 검색. 원문 검색기록: results/other_measurement/logs/item346.json
MOD-98af5e9fa747da45 | site:github.com "HI-1501" Holaday Industries | 모델/계열명을 명시한 실제 공개 웹 검색. 원문 검색기록: results/other_measurement/logs/item346.json
MOD-81a77c238d73e084 | HISCO "131P25A" manual communication software GitHub | 개별 모델 웹 검색 실제 실행; 조회 원문은 logs/batch_110.json 보존
MOD-81a77c238d73e084 | HISCO "131P25A" Pressure gauge for 350 kPa | 개별 모델 웹 검색 실제 실행; 조회 원문은 logs/batch_110.json 보존
MOD-4a8da8d9d5b911c5 | RIKEN KEIKI "GX-8000" software interface manual | 모델/계열명을 명시한 실제 공개 웹 검색. 원문 검색기록: results/other_measurement/logs/item347.json
MOD-4a8da8d9d5b911c5 | site:github.com "GX-8000" RIKEN KEIKI | 모델/계열명을 명시한 실제 공개 웹 검색. 원문 검색기록: results/other_measurement/logs/item347.json
MOD-4b8d62b5354d43b8 | Elex Polytech "IP0801" manual communication software GitHub | 개별 모델 웹 검색 실제 실행; 조회 원문은 logs/batch_110.json 보존
MOD-4b8d62b5354d43b8 | Elex Polytech "IP0801" Splash test apparatus | 개별 모델 웹 검색 실제 실행; 조회 원문은 logs/batch_110.json 보존
MOD-baf6289f19cf3291 | Elex Polytech "335-2-25-22" software interface manual | 모델/계열명을 명시한 실제 공개 웹 검색. 원문 검색기록: results/other_measurement/logs/unknowns_final_electronic2.json
MOD-baf6289f19cf3291 | site:github.com "335-2-25-22" Elex Polytech | 모델/계열명을 명시한 실제 공개 웹 검색. 원문 검색기록: results/other_measurement/logs/unknowns_final_electronic2.json
MOD-baf6289f19cf3291 | "DF25FD" | 모델/계열명을 명시한 실제 공개 웹 검색. 원문 검색기록: results/other_measurement/logs/unknowns_final_electronic2.json
MOD-baf6289f19cf3291 | "Elex Polytech" "335-2-25-22" | 모델/계열명을 명시한 실제 공개 웹 검색. 원문 검색기록: results/other_measurement/logs/unknowns_final_electronic2.json
MOD-baf6289f19cf3291 | "SUNMAC 100" | 모델/계열명을 명시한 실제 공개 웹 검색. 원문 검색기록: results/other_measurement/logs/unknowns_final_electronic2.json
MOD-baf6289f19cf3291 | "TDK" "AWM-01" | 모델/계열명을 명시한 실제 공개 웹 검색. 원문 검색기록: results/other_measurement/logs/unknowns_final_electronic2.json
MOD-baf6289f19cf3291 | "KP-35B3" tester | 모델/계열명을 명시한 실제 공개 웹 검색. 원문 검색기록: results/other_measurement/logs/unknowns_final_electronic2.json
MOD-baf6289f19cf3291 | "Z530" "coating thickness" | 모델/계열명을 명시한 실제 공개 웹 검색. 원문 검색기록: results/other_measurement/logs/unknowns_final_electronic2.json
MOD-baf6289f19cf3291 | "CTM-120S" | 모델/계열명을 명시한 실제 공개 웹 검색. 원문 검색기록: results/other_measurement/logs/unknowns_final_electronic2.json
MOD-baf6289f19cf3291 | "A&D" "CB-200" balance | 모델/계열명을 명시한 실제 공개 웹 검색. 원문 검색기록: results/other_measurement/logs/unknowns_final_electronic2.json
MOD-b4668ebc517ec5da | Elex Polytech "F335-22-109" software interface manual | 모델/계열명을 명시한 실제 공개 웹 검색. 원문 검색기록: results/other_measurement/logs/item349.json
MOD-b4668ebc517ec5da | site:github.com "F335-22-109" Elex Polytech | 모델/계열명을 명시한 실제 공개 웹 검색. 원문 검색기록: results/other_measurement/logs/item349.json
MOD-637e57b32e852a40 | "Elex Polytech" "SB335224-BB.1" | passive_audit/search1.json~search8.json 및 open1.json/open2.json; 공개 코드 files.json 실물 대조
MOD-637e57b32e852a40 | "Elex Polytech" "SB335224" water evaporation | passive_audit/search1.json~search8.json 및 open1.json/open2.json; 공개 코드 files.json 실물 대조
MOD-911e3a3e966c2165 | HIOKI 3561 manual programming software | 개별 모델 공개 웹 조회; 원본 응답 search_253.json; 공개 저장소 모델 파일 검색은 repository_model_scan.json 참조
MOD-fbbf7ccffd518397 | HIOKI LR8400-20 manual programming software | 개별 모델 공개 웹 조회; 원본 응답 search_254.json; 보완 조회 follow_hio_lr.json; 공개 저장소 모델 파일 검색은 repository_model_scan.json 참조
MOD-fbbf7ccffd518397 | HIOKI LR8431 LR8432 Logger Utility SF1000 USB | 개별 모델 공개 웹 조회; 원본 응답 search_254.json; 보완 조회 follow_hio_lr.json; 공개 저장소 모델 파일 검색은 repository_model_scan.json 참조
MOD-21a1f492cf58205b | NOISEKEN "ESS-2000AX" remote control programming manual driver GitHub | 개별 제조사/모델 실제 웹 검색. 원응답: logs/batch_176.json; 검색 색인 일치 후보 검토.
MOD-7d4bc9fd478b0449 | TDK "SI-300" manual programming driver API GitHub | 개별 모델 웹 검색 실제 실행; 원문 검색 로그: batch_180.json. sources의 access는 개별 원문 접근 수준이며 실기 검증과 별개.
MOD-bea24d8476417dcd | National Instruments "GPIB-140A" manual programming driver API GitHub | 개별 모델 웹 검색 실제 실행; 원문 검색 로그: batch_180.json, follow_extraopensource.json. sources의 access는 개별 원문 접근 수준이며 실기 검증과 별개.
MOD-bea24d8476417dcd | site:github.com "GPIB-140A" OR "GPIB-140B" | 개별 모델 웹 검색 실제 실행; 원문 검색 로그: batch_180.json, follow_extraopensource.json. sources의 access는 개별 원문 접근 수준이며 실기 검증과 별개.
MOD-226375fc32e0ba2e | SPECTRACOM "GSG-64" remote control programming manual driver GitHub | 개별 제조사/모델 실제 웹 검색. 원응답: logs/batch_176.json; 검색 색인 일치 후보 검토.
MOD-4387b196704bbbd8 | TESTEK "TK-PA1840H" remote control programming manual driver GitHub | 개별 제조사/모델 실제 웹 검색. 원응답: logs/extra_64.json; 검색 색인 일치 후보 검토.
MOD-4387b196704bbbd8 | TESTEK "TK-PA1840H" manual interface | 개별 제조사/모델 실제 웹 검색. 원응답: logs/extra_64.json; 검색 색인 일치 후보 검토.
MOD-d15dd3af53758145 | Rohde Schwarz "BBA150" programming manual driver remote control | 개별 웹 검색 logs/batch000.json; 공개 저장소 5개 파일 목록·원문 모델 대조; 후보 근거 logs/search_candidates.json (g002). 수동 근거 검토: logs/manual_curation.json 및 open*.json; 추가 검색 extra*.json.
MOD-d15dd3af53758145 | Rohde Schwarz Python RsBba BBA150 BBL200 driver GitHub | 개별 웹 검색 logs/batch000.json; 공개 저장소 5개 파일 목록·원문 모델 대조; 후보 근거 logs/search_candidates.json (g002). 수동 근거 검토: logs/manual_curation.json 및 open*.json; 추가 검색 extra*.json.
MOD-d15dd3af53758145 | Rohde Schwarz BBA150 BBL200 remote control commands manual | 개별 웹 검색 logs/batch000.json; 공개 저장소 5개 파일 목록·원문 모델 대조; 후보 근거 logs/search_candidates.json (g002). 수동 근거 검토: logs/manual_curation.json 및 open*.json; 추가 검색 extra*.json.
MOD-8548b4e8235b5b37 | Rohde Schwarz "BBA150" programming manual driver remote control | 개별 웹 검색 logs/batch000.json; 공개 저장소 5개 파일 목록·원문 모델 대조; 후보 근거 logs/search_candidates.json (g002). 수동 근거 검토: logs/manual_curation.json 및 open*.json; 추가 검색 extra*.json.
MOD-8548b4e8235b5b37 | Rohde Schwarz Python RsBba BBA150 BBL200 driver GitHub | 개별 웹 검색 logs/batch000.json; 공개 저장소 5개 파일 목록·원문 모델 대조; 후보 근거 logs/search_candidates.json (g002). 수동 근거 검토: logs/manual_curation.json 및 open*.json; 추가 검색 extra*.json.
MOD-8548b4e8235b5b37 | Rohde Schwarz BBA150 BBL200 remote control commands manual | 개별 웹 검색 logs/batch000.json; 공개 저장소 5개 파일 목록·원문 모델 대조; 후보 근거 logs/search_candidates.json (g002). 수동 근거 검토: logs/manual_curation.json 및 open*.json; 추가 검색 extra*.json.
MOD-0621e995311a1bbe | Rohde Schwarz "BBA150" programming manual driver remote control | 개별 웹 검색 logs/batch000.json; 공개 저장소 5개 파일 목록·원문 모델 대조; 후보 근거 logs/search_candidates.json (g002). 수동 근거 검토: logs/manual_curation.json 및 open*.json; 추가 검색 extra*.json.
MOD-0621e995311a1bbe | Rohde Schwarz Python RsBba BBA150 BBL200 driver GitHub | 개별 웹 검색 logs/batch000.json; 공개 저장소 5개 파일 목록·원문 모델 대조; 후보 근거 logs/search_candidates.json (g002). 수동 근거 검토: logs/manual_curation.json 및 open*.json; 추가 검색 extra*.json.
MOD-0621e995311a1bbe | Rohde Schwarz BBA150 BBL200 remote control commands manual | 개별 웹 검색 logs/batch000.json; 공개 저장소 5개 파일 목록·원문 모델 대조; 후보 근거 logs/search_candidates.json (g002). 수동 근거 검토: logs/manual_curation.json 및 open*.json; 추가 검색 extra*.json.
MOD-b6708cd0b5423b3e | Rohde Schwarz "BBA150" programming manual driver remote control | 개별 웹 검색 logs/batch000.json; 공개 저장소 5개 파일 목록·원문 모델 대조; 후보 근거 logs/search_candidates.json (g002). 수동 근거 검토: logs/manual_curation.json 및 open*.json; 추가 검색 extra*.json.
MOD-b6708cd0b5423b3e | Rohde Schwarz Python RsBba BBA150 BBL200 driver GitHub | 개별 웹 검색 logs/batch000.json; 공개 저장소 5개 파일 목록·원문 모델 대조; 후보 근거 logs/search_candidates.json (g002). 수동 근거 검토: logs/manual_curation.json 및 open*.json; 추가 검색 extra*.json.
MOD-b6708cd0b5423b3e | Rohde Schwarz BBA150 BBL200 remote control commands manual | 개별 웹 검색 logs/batch000.json; 공개 저장소 5개 파일 목록·원문 모델 대조; 후보 근거 logs/search_candidates.json (g002). 수동 근거 검토: logs/manual_curation.json 및 open*.json; 추가 검색 extra*.json.
MOD-1233cd9e464f7012 | TESTEK "TK-PA6S" remote control programming manual driver GitHub | 개별 제조사/모델 실제 웹 검색. 원응답: logs/extra_64.json; 검색 색인 일치 후보 검토.
MOD-1233cd9e464f7012 | TESTEK "TK-PA6S" manual interface | 개별 제조사/모델 실제 웹 검색. 원응답: logs/extra_64.json; 검색 색인 일치 후보 검토.
MOD-0526f839e49403f2 | SHINKEN "G-0265LSHP" manual communication software GitHub | 개별 모델 웹 검색 실제 실행; 조회 원문은 logs/batch_111.json 보존
MOD-0526f839e49403f2 | SHINKEN "G-0265LSHP" Vibration Test System | 개별 모델 웹 검색 실제 실행; 조회 원문은 logs/batch_111.json 보존
MOD-0526f839e49403f2 | SHINKEN "G-0265" controller software | 개별 모델 웹 검색 실제 실행; 조회 원문은 logs/batch_111.json 보존
MOD-458bf0874ceba1a5 | Rohde Schwarz "ESU40" programming manual driver remote control | 개별 웹 검색 logs/batch034.json; 공개 저장소 5개 파일 목록·원문 모델 대조; 후보 근거 logs/search_candidates.json (g138). 수동 근거 검토: logs/manual_curation.json 및 open*.json; 추가 검색 extra*.json.
MOD-458bf0874ceba1a5 | Rohde Schwarz ESU8 ESU26 ESU40 CMU300 CBT instrument driver | 개별 웹 검색 logs/batch034.json; 공개 저장소 5개 파일 목록·원문 모델 대조; 후보 근거 logs/search_candidates.json (g138). 수동 근거 검토: logs/manual_curation.json 및 open*.json; 추가 검색 extra*.json.
MOD-19cce34e811ae33f | Elitech RC-4HC manual programming software | 개별 모델 공개 웹 조회; 원본 응답 search_255.json; 보완 조회 follow_elitech_code.json; 공개 저장소 모델 파일 검색은 repository_model_scan.json 참조
MOD-19cce34e811ae33f | site:github.com Elitech RC-4HC | 개별 모델 공개 웹 조회; 원본 응답 search_255.json; 보완 조회 follow_elitech_code.json; 공개 저장소 모델 파일 검색은 repository_model_scan.json 참조
MOD-46a0b71984e191da | Weiss Technik North America "EA55-2-4L-WC-X" manual communication software GitHub | 개별 모델 웹 검색 실제 실행; 조회 원문은 logs/batch_038.json 보존
MOD-46a0b71984e191da | Weiss Technik S!MPATI Simpac ASCII protocol github python | 개별 모델 웹 검색 실제 실행; 조회 원문은 logs/batch_038.json 보존
MOD-46a0b71984e191da | Weiss Technik chamber python driver votsch github | 개별 모델 웹 검색 실제 실행; 조회 원문은 logs/batch_038.json 보존
IDENTITY-EQ-004420 | "SAR system control PC" manual programming driver API GitHub | 개별 모델 웹 검색 실제 실행; 원문 검색 로그: batch_180.json. sources의 access는 개별 원문 접근 수준이며 실기 검증과 별개.
MOD-623a6f778e08d927 | LG "B70EV" manual programming driver API GitHub | 개별 모델 웹 검색 실제 실행; 원문 검색 로그: batch_180.json. sources의 access는 개별 원문 접근 수준이며 실기 검증과 별개.
MOD-4539cea801a7d39b | Fraunhofer "DT230" remote control programming manual driver GitHub | 개별 제조사/모델 실제 웹 검색. 원응답: logs/batch_176.json; 검색 색인 일치 후보 검토.
MOD-d302ab57ea6dc315 | HP Agilent Keysight "83494AOPT103" programming manual driver remote control | 개별 웹 검색 logs/batch034.json; 공개 저장소 5개 파일 목록·원문 모델 대조; 후보 근거 logs/search_candidates.json (g139). 수동 근거 검토: logs/manual_curation.json 및 open*.json; 추가 검색 extra*.json.
MOD-2412ab13874be9b1 | EM TEST "TSS500N4" remote control programming manual driver GitHub | 개별 제조사/모델 실제 웹 검색. 원응답: logs/extra_64.json; 검색 색인 일치 후보 검토.
MOD-2412ab13874be9b1 | EM TEST "TSS500N4" manual interface | 개별 제조사/모델 실제 웹 검색. 원응답: logs/extra_64.json; 검색 색인 일치 후보 검토.
MOD-c6634312833a7f12 | DekTec "DTA-2131-GOLD" software interface manual | 모델/계열명을 명시한 실제 공개 웹 검색. 원문 검색기록: results/other_measurement/logs/open_code2.json
MOD-c6634312833a7f12 | site:github.com "DTA-2131-GOLD" DekTec | 모델/계열명을 명시한 실제 공개 웹 검색. 원문 검색기록: results/other_measurement/logs/open_code2.json
MOD-c6634312833a7f12 | site:dektec.com "DTA-2131" "DTAPI" | 모델/계열명을 명시한 실제 공개 웹 검색. 원문 검색기록: results/other_measurement/logs/open_code2.json
MOD-c6634312833a7f12 | site:github.com "DTA-2131" driver | 모델/계열명을 명시한 실제 공개 웹 검색. 원문 검색기록: results/other_measurement/logs/open_code2.json
MOD-c6634312833a7f12 | site:dektec.com DTAPI Linux SDK Dta driver source | 모델/계열명을 명시한 실제 공개 웹 검색. 원문 검색기록: results/other_measurement/logs/open_code2.json
MOD-14f8e70449b8d51c | DekTec "DTA-2115B-GOLD" remote control programming manual driver GitHub | 개별 제조사/모델 실제 웹 검색. 원응답: logs/batch_176.json; 검색 색인 일치 후보 검토.
MOD-6e1e1f646f0fa059 | PICO DIGITAL "MINICTMS200A" remote control programming manual driver GitHub | 개별 제조사/모델 실제 웹 검색. 원응답: logs/extra_64.json; 검색 색인 일치 후보 검토.
MOD-6e1e1f646f0fa059 | PICO DIGITAL "miniCMTS 200a" manual interface | 개별 제조사/모델 실제 웹 검색. 원응답: logs/extra_64.json; 검색 색인 일치 후보 검토.
MOD-041ca162a1b3f515 | HP Agilent Keysight "11713A 8494G 8496G" programming manual driver remote control | 개별 웹 검색 logs/batch014.json; 공개 저장소 5개 파일 목록·원문 모델 대조; 후보 근거 logs/search_candidates.json (g058). 수동 근거 검토: logs/manual_curation.json 및 open*.json; 추가 검색 extra*.json.
MOD-b0e09f90f6a4ebcc | EMC TOOL "HIGH SPEED CAN" manual programming driver API GitHub | 개별 모델 웹 검색 실제 실행; 원문 검색 로그: batch_184.json, follow_specialinterfaces.json. sources의 access는 개별 원문 접근 수준이며 실기 검증과 별개.
MOD-b0e09f90f6a4ebcc | EMCtools Microbox High Speed CAN manual | 개별 모델 웹 검색 실제 실행; 원문 검색 로그: batch_184.json, follow_specialinterfaces.json. sources의 access는 개별 원문 접근 수준이며 실기 검증과 별개.
MOD-4536d4577bce1e00 | "티앤엠시스템" "FBSR-04C" | 모델/계열명을 명시한 실제 공개 웹 검색. 원문 검색기록: results/other_measurement/logs/sparse_custom_rf.json
MOD-4536d4577bce1e00 | "EMC TOOL" "CURRENT SENSOR" control | 모델/계열명을 명시한 실제 공개 웹 검색. 원문 검색기록: results/other_measurement/logs/sparse_custom_rf.json
MOD-9b9c8d5ea6f19be6 | FLUKE 17B+ manual programming software | 개별 모델 공개 웹 조회; 원본 응답 search_256.json; 공개 저장소 모델 파일 검색은 repository_model_scan.json 참조
MOD-7cf314e490ed0219 | Rohde Schwarz "ENV432" programming manual driver remote control | 개별 웹 검색 logs/batch035.json; 공개 저장소 5개 파일 목록·원문 모델 대조; 후보 근거 logs/search_candidates.json (g140). 수동 근거 검토: logs/manual_curation.json 및 open*.json; 추가 검색 extra*.json.
MOD-9bdd92a1ff3bb210 | Rohde Schwarz "RTO2024" programming manual driver remote control | 개별 웹 검색 logs/batch035.json; 공개 저장소 5개 파일 목록·원문 모델 대조; 후보 근거 logs/search_candidates.json (g141). 수동 근거 검토: logs/manual_curation.json 및 open*.json; 추가 검색 extra*.json.
MOD-2a774a73d9705ba8 | Protek PWS-3003D manual programming software | 개별 모델 공개 웹 조회; 원본 응답 search_257.json; 공개 저장소 모델 파일 검색은 repository_model_scan.json 참조
MOD-80424c77f7fb08e0 | Rohde Schwarz "SCU-08D" programming manual driver remote control | 개별 웹 검색 logs/batch035.json; 공개 저장소 5개 파일 목록·원문 모델 대조; 후보 근거 logs/search_candidates.json (g142). 수동 근거 검토: logs/manual_curation.json 및 open*.json; 추가 검색 extra*.json.
MOD-3a9c53588696cc37 | Rohde Schwarz "BBA150" programming manual driver remote control | 개별 웹 검색 logs/batch000.json; 공개 저장소 5개 파일 목록·원문 모델 대조; 후보 근거 logs/search_candidates.json (g002). 수동 근거 검토: logs/manual_curation.json 및 open*.json; 추가 검색 extra*.json.
MOD-3a9c53588696cc37 | Rohde Schwarz Python RsBba BBA150 BBL200 driver GitHub | 개별 웹 검색 logs/batch000.json; 공개 저장소 5개 파일 목록·원문 모델 대조; 후보 근거 logs/search_candidates.json (g002). 수동 근거 검토: logs/manual_curation.json 및 open*.json; 추가 검색 extra*.json.
MOD-3a9c53588696cc37 | Rohde Schwarz BBA150 BBL200 remote control commands manual | 개별 웹 검색 logs/batch000.json; 공개 저장소 5개 파일 목록·원문 모델 대조; 후보 근거 logs/search_candidates.json (g002). 수동 근거 검토: logs/manual_curation.json 및 open*.json; 추가 검색 extra*.json.
MOD-97c3f4cdf4f86662 | FAMTECH "EDS/SY10-25" manual communication software GitHub | 개별 모델 웹 검색 실제 실행; 조회 원문은 logs/batch_038.json 보존
MOD-97c3f4cdf4f86662 | FAMTECH vibration EDS controller software API GitHub | 개별 모델 웹 검색 실제 실행; 조회 원문은 logs/batch_038.json 보존
MOD-97c3f4cdf4f86662 | FAMTECH 진동시험기 제어 컨트롤러 | 개별 모델 웹 검색 실제 실행; 조회 원문은 logs/batch_038.json 보존
MOD-52cfa761857ff7ad | SONOMA Instrument "SONOMA 315" remote control programming manual driver GitHub | 개별 제조사/모델 실제 웹 검색. 원응답: logs/extra_64.json; 검색 색인 일치 후보 검토.
MOD-52cfa761857ff7ad | SONOMA Instrument "SONOMA 315" manual interface | 개별 제조사/모델 실제 웹 검색. 원응답: logs/extra_64.json; 검색 색인 일치 후보 검토.
MOD-d284615ca4d9e49d | (주) 듀오컴 "HS-1900B" manual communication software GitHub | 개별 모델 웹 검색 실제 실행; 조회 원문은 logs/batch_111.json 보존
MOD-d284615ca4d9e49d | (주) 듀오컴 "HS-1900B" EXPLOSION CHAMBER | 개별 모델 웹 검색 실제 실행; 조회 원문은 logs/batch_111.json 보존
MOD-6a96c60fe0fbbb54 | LDS "V830-335 LPT COMBO" manual communication software GitHub | 개별 모델 웹 검색 실제 실행; 조회 원문은 logs/batch_111.json 보존
MOD-6a96c60fe0fbbb54 | LDS "V830-335 LPT COMBO" Air Cooled Vibrator | 개별 모델 웹 검색 실제 실행; 조회 원문은 logs/batch_111.json 보존
MOD-6a96c60fe0fbbb54 | LDS "V830" "controller" | 개별 모델 웹 검색 실제 실행; 조회 원문은 logs/batch_111.json 보존
MOD-257383ca6aaf4182 | ESPEC "EHS-211M" manual communication software GitHub | 개별 모델 웹 검색 실제 실행; 조회 원문은 logs/batch_039.json 보존
MOD-257383ca6aaf4182 | ESPEC ChamberConnectLibrary github SH-241 ATWG SH641 remote control | 개별 모델 웹 검색 실제 실행; 조회 원문은 logs/batch_039.json 보존
MOD-c3bd50d3f9f88133 | ESPEC "TSA-101L-A" manual communication software GitHub | 개별 모델 웹 검색 실제 실행; 조회 원문은 logs/batch_039.json 보존
MOD-c3bd50d3f9f88133 | ESPEC ChamberConnectLibrary github SH-241 ATWG SH641 remote control | 개별 모델 웹 검색 실제 실행; 조회 원문은 logs/batch_039.json 보존
MOD-4fe8b83e46840e80 | ESPEC "PL-3KPH" manual communication software GitHub | 개별 모델 웹 검색 실제 실행; 조회 원문은 logs/batch_039.json 보존
MOD-4fe8b83e46840e80 | ESPEC ChamberConnectLibrary github SH-241 ATWG SH641 remote control | 개별 모델 웹 검색 실제 실행; 조회 원문은 logs/batch_039.json 보존
MOD-ca331de75d94ed37 | ESPEC "PL-4KP" manual communication software GitHub | 개별 모델 웹 검색 실제 실행; 조회 원문은 logs/batch_040.json 보존
MOD-ca331de75d94ed37 | ESPEC ChamberConnectLibrary github SH-241 ATWG SH641 remote control | 개별 모델 웹 검색 실제 실행; 조회 원문은 logs/batch_040.json 보존
MOD-e2f3eab6c79e1b0b | ESPEC "ARS-0680" manual communication software GitHub | 개별 모델 웹 검색 실제 실행; 조회 원문은 logs/batch_040.json 보존
MOD-e2f3eab6c79e1b0b | ESPEC ChamberConnectLibrary github SH-241 ATWG SH641 remote control | 개별 모델 웹 검색 실제 실행; 조회 원문은 logs/batch_040.json 보존
MOD-5410137574209bb7 | ESPEC "EBE-6E30W0PT2L-22" manual communication software GitHub | 개별 모델 웹 검색 실제 실행; 조회 원문은 logs/batch_040.json 보존
MOD-5410137574209bb7 | ESPEC ChamberConnectLibrary github SH-241 ATWG SH641 remote control | 개별 모델 웹 검색 실제 실행; 조회 원문은 logs/batch_040.json 보존
MOD-5864ca5089c1208e | ESPEC "PL-1KPH" manual communication software GitHub | 개별 모델 웹 검색 실제 실행; 조회 원문은 logs/batch_040.json 보존
MOD-5864ca5089c1208e | ESPEC ChamberConnectLibrary github SH-241 ATWG SH641 remote control | 개별 모델 웹 검색 실제 실행; 조회 원문은 logs/batch_040.json 보존
MOD-d7280686108ad584 | IMADA "DS2-50N" manual communication software GitHub | 개별 모델 웹 검색 실제 실행; 조회 원문은 logs/batch_041.json 보존
MOD-d7280686108ad584 | IMADA DS2 DST ZTS force gauge command RS232 github | 개별 모델 웹 검색 실제 실행; 조회 원문은 logs/batch_041.json 보존
MOD-d839319346360273 | CHINO KR2E6HSNOT manual programming software | 개별 모델 공개 웹 조회; 원본 응답 search_258.json; 공개 저장소 모델 파일 검색은 repository_model_scan.json 참조
MOD-5ce5e0174e28c3f2 | ESPEC VAC-301P manual programming software | 개별 모델 공개 웹 조회; 원본 응답 search_259.json; 공개 저장소 모델 파일 검색은 repository_model_scan.json 참조
MOD-15b5c87c8a0a3d24 | Takasago HX060-100M2 manual programming software | 개별 모델 공개 웹 조회; 원본 응답 search_260.json; 공개 저장소 모델 파일 검색은 repository_model_scan.json 참조
MOD-864656020c90aa3c | ESPEC "ES-106L" manual communication software GitHub | 개별 모델 웹 검색 실제 실행; 조회 원문은 logs/batch_041.json 보존
MOD-864656020c90aa3c | ESPEC ChamberConnectLibrary github SH-241 ATWG SH641 remote control | 개별 모델 웹 검색 실제 실행; 조회 원문은 logs/batch_041.json 보존
MOD-44d9ef6e082f44d2 | ESPEC "EC-85MHHP" manual communication software GitHub | 개별 모델 웹 검색 실제 실행; 조회 원문은 logs/batch_041.json 보존
MOD-a92d3e04425f8ff9 | YOKOGAWA MV220 manual programming software | 개별 모델 공개 웹 조회; 원본 응답 search_261.json; 보완 조회 follow_yokmv.json; 공개 저장소 모델 파일 검색은 repository_model_scan.json 참조
MOD-a92d3e04425f8ff9 | "MV230" "Communication Interface" | 개별 모델 공개 웹 조회; 원본 응답 search_261.json; 보완 조회 follow_yokmv.json; 공개 저장소 모델 파일 검색은 repository_model_scan.json 참조
MOD-23d1dcc73c3a7e1e | T.E.C.C TBCDS-3020-PSU manual programming software | 개별 모델 공개 웹 조회; 원본 응답 search_262.json; 보완 조회 follow_tecc_exact.json; 공개 저장소 모델 파일 검색은 repository_model_scan.json 참조
MOD-23d1dcc73c3a7e1e | "T.E.C.C" "TBCDS" | 개별 모델 공개 웹 조회; 원본 응답 search_262.json; 보완 조회 follow_tecc_exact.json; 공개 저장소 모델 파일 검색은 repository_model_scan.json 참조
MOD-95e05d294017a6cb | T.E.C.C TBCDS-1010-PSU manual programming software | 개별 모델 공개 웹 조회; 원본 응답 search_263.json; 보완 조회 follow_tecc_exact.json; 공개 저장소 모델 파일 검색은 repository_model_scan.json 참조
MOD-95e05d294017a6cb | "T.E.C.C" "TBCDS" | 개별 모델 공개 웹 조회; 원본 응답 search_263.json; 보완 조회 follow_tecc_exact.json; 공개 저장소 모델 파일 검색은 repository_model_scan.json 참조
MOD-caf2868579a374de | THERMOTRON "S-1.2-3800" manual communication software GitHub | 개별 모델 웹 검색 실제 실행; 조회 원문은 logs/batch_041.json 보존
MOD-caf2868579a374de | Thermotron 8800 3800 programmer manual github python | 개별 모델 웹 검색 실제 실행; 조회 원문은 logs/batch_041.json 보존
MOD-caf2868579a374de | pymeasure Thermotron3800 driver github | 개별 모델 웹 검색 실제 실행; 조회 원문은 logs/batch_041.json 보존
MOD-372f721ebff51f7a | YOKOGAWA FX1006 manual programming software | 개별 모델 공개 웹 조회; 원본 응답 search_264.json; 보완 조회 follow_yokogawa_fx.json; 공개 저장소 모델 파일 검색은 repository_model_scan.json 참조
MOD-372f721ebff51f7a | Yokogawa FX1000 FX1006 communication manual | 개별 모델 공개 웹 조회; 원본 응답 search_264.json; 보완 조회 follow_yokogawa_fx.json; 공개 저장소 모델 파일 검색은 repository_model_scan.json 참조
MOD-3e27aabb8356f423 | ESPEC "BPU-4" manual communication software GitHub | 개별 모델 웹 검색 실제 실행; 조회 원문은 logs/batch_042.json 보존
MOD-3e27aabb8356f423 | ESPEC ChamberConnectLibrary github SH-241 ATWG SH641 remote control | 개별 모델 웹 검색 실제 실행; 조회 원문은 logs/batch_042.json 보존
MOD-62fda482ed8ec7cc | MACCOR 4300KM manual programming software | 개별 모델 공개 웹 조회; 원본 응답 search_265.json; 공개 저장소 모델 파일 검색은 repository_model_scan.json 참조
MOD-0d3b18f1e901626b | ESPEC "SPHH-202" manual communication software GitHub | 개별 모델 웹 검색 실제 실행; 조회 원문은 logs/batch_042.json 보존
MOD-0d3b18f1e901626b | ESPEC ChamberConnectLibrary github SH-241 ATWG SH641 remote control | 개별 모델 웹 검색 실제 실행; 조회 원문은 logs/batch_042.json 보존
MOD-7468baa8049be6ca | ESPEC "SH-241" manual communication software GitHub | 개별 모델 웹 검색 실제 실행; 조회 원문은 logs/batch_042.json 보존
MOD-7468baa8049be6ca | ESPEC ChamberConnectLibrary github SH-241 ATWG SH641 remote control | 개별 모델 웹 검색 실제 실행; 조회 원문은 logs/batch_042.json 보존
MOD-76b534ab8b8f52f1 | KIKUSUI PVD300-20T manual programming software | 개별 모델 공개 웹 조회; 원본 응답 search_266.json; 공개 저장소 모델 파일 검색은 repository_model_scan.json 참조
MOD-7c18892b6566b581 | (주)티이씨씨 TBCDS-6030 manual programming software | 개별 모델 공개 웹 조회; 원본 응답 search_267.json; 보완 조회 follow_tecc_exact.json; 공개 저장소 모델 파일 검색은 repository_model_scan.json 참조
MOD-7c18892b6566b581 | "T.E.C.C" "TBCDS" | 개별 모델 공개 웹 조회; 원본 응답 search_267.json; 보완 조회 follow_tecc_exact.json; 공개 저장소 모델 파일 검색은 repository_model_scan.json 참조
MOD-c39bd621ce0c0f78 | (주)티이씨씨 TBCDS-2010 manual programming software | 개별 모델 공개 웹 조회; 원본 응답 search_268.json; 보완 조회 follow_tecc_exact.json; 공개 저장소 모델 파일 검색은 repository_model_scan.json 참조
MOD-c39bd621ce0c0f78 | "T.E.C.C" "TBCDS" | 개별 모델 공개 웹 조회; 원본 응답 search_268.json; 보완 조회 follow_tecc_exact.json; 공개 저장소 모델 파일 검색은 repository_model_scan.json 참조
MOD-d54e1981454dbefe | YOKOGAWA MV1000 manual programming software | 개별 모델 공개 웹 조회; 원본 응답 search_269.json; 공개 저장소 모델 파일 검색은 repository_model_scan.json 참조
MOD-38d561801b71c775 | YOKOGAWA FX-1006 manual programming software | 개별 모델 공개 웹 조회; 원본 응답 search_270.json; 보완 조회 follow_yokogawa_fx.json; 공개 저장소 모델 파일 검색은 repository_model_scan.json 참조
MOD-38d561801b71c775 | Yokogawa FX1000 FX1006 communication manual | 개별 모델 공개 웹 조회; 원본 응답 search_270.json; 보완 조회 follow_yokogawa_fx.json; 공개 저장소 모델 파일 검색은 repository_model_scan.json 참조
MOD-a60cb0e41b9a2d13 | HIOKI 3554 manual programming software | 개별 모델 공개 웹 조회; 원본 응답 search_271.json; 공개 저장소 모델 파일 검색은 repository_model_scan.json 참조
MOD-6827c2d41db017b5 | FUJITSU EUL-600aXL manual programming software | 개별 모델 공개 웹 조회; 원본 응답 search_272.json; 보완 조회 follow_fuji_eul.json; 공개 저장소 모델 파일 검색은 repository_model_scan.json 참조
MOD-6827c2d41db017b5 | "EUL-1200K" OR "EUL-600" electronic load | 개별 모델 공개 웹 조회; 원본 응답 search_272.json; 보완 조회 follow_fuji_eul.json; 공개 저장소 모델 파일 검색은 repository_model_scan.json 참조
MOD-877130dcfb27911d | YOKOGAWA TY530 manual programming software | 개별 모델 공개 웹 조회; 원본 응답 search_273.json; 공개 저장소 모델 파일 검색은 repository_model_scan.json 참조
MOD-c39919abd85d433e | DIGITEK POWER DDPS manual programming software | 개별 모델 공개 웹 조회; 원본 응답 search_274.json; 보완 조회 follow_digitek_exact.json; 보완 조회 follow_digitek_ko.json; 공개 저장소 모델 파일 검색은 repository_model_scan.json 참조
MOD-c39919abd85d433e | "DIGITEK POWER" "DEFC" | 개별 모델 공개 웹 조회; 원본 응답 search_274.json; 보완 조회 follow_digitek_exact.json; 보완 조회 follow_digitek_ko.json; 공개 저장소 모델 파일 검색은 repository_model_scan.json 참조
MOD-c39919abd85d433e | "디지텍파워" "DDPS" | 개별 모델 공개 웹 조회; 원본 응답 search_274.json; 보완 조회 follow_digitek_exact.json; 보완 조회 follow_digitek_ko.json; 공개 저장소 모델 파일 검색은 repository_model_scan.json 참조
MOD-f2f577bc319e120d | YOKOGAWA MV208 manual programming software | 개별 모델 공개 웹 조회; 원본 응답 search_275.json; 보완 조회 follow_yokmv.json; 공개 저장소 모델 파일 검색은 repository_model_scan.json 참조
MOD-f2f577bc319e120d | "MV230" "Communication Interface" | 개별 모델 공개 웹 조회; 원본 응답 search_275.json; 보완 조회 follow_yokmv.json; 공개 저장소 모델 파일 검색은 repository_model_scan.json 참조
MOD-10adea0948620f13 | MadgeTech PRHTemp2000 manual programming software | 개별 모델 공개 웹 조회; 원본 응답 search_276.json; 공개 저장소 모델 파일 검색은 repository_model_scan.json 참조
MOD-93b4e5aae4680415 | ESPEC "SPH-302" manual communication software GitHub | 개별 모델 웹 검색 실제 실행; 조회 원문은 logs/batch_042.json 보존
MOD-93b4e5aae4680415 | ESPEC ChamberConnectLibrary github SH-241 ATWG SH641 remote control | 개별 모델 웹 검색 실제 실행; 조회 원문은 logs/batch_042.json 보존
MOD-8b2938fdf2d5b7bc | Hitachi "EC-45MHHPS" manual communication software GitHub | 개별 모델 웹 검색 실제 실행; 조회 원문은 logs/batch_111.json 보존
MOD-8b2938fdf2d5b7bc | Hitachi "EC-45MHHPS" Temp.&Humidity Chamber | 개별 모델 웹 검색 실제 실행; 조회 원문은 logs/batch_111.json 보존
MOD-4ee35e75f7fae79e | HIOKI 3540 manual programming software | 개별 모델 공개 웹 조회; 원본 응답 search_277.json; 공개 저장소 모델 파일 검색은 repository_model_scan.json 참조
MOD-2f98d36efcf48467 | AND "FX-200i" software interface manual | 모델/계열명을 명시한 실제 공개 웹 검색. 원문 검색기록: results/other_measurement/logs/item365.json
MOD-2f98d36efcf48467 | site:github.com "FX-200i" AND | 모델/계열명을 명시한 실제 공개 웹 검색. 원문 검색기록: results/other_measurement/logs/item365.json
MOD-5368a1d25695b238 | WonATech WBCS3000 manual programming software | 개별 모델 공개 웹 조회; 원본 응답 search_278.json; 공개 저장소 모델 파일 검색은 repository_model_scan.json 참조
MOD-63b87343c37c2966 | Sorensen XFR 60 - 46 manual programming software | 개별 모델 공개 웹 조회; 원본 응답 search_279.json; 공개 저장소 모델 파일 검색은 repository_model_scan.json 참조
MOD-6552fe49eeb975e2 | Dongseo Science "DS-VHPO64" manual communication software GitHub | 개별 모델 웹 검색 실제 실행; 조회 원문은 logs/batch_112.json 보존
MOD-6552fe49eeb975e2 | Dongseo Science "DS-VHPO64" Vacuum Oven | 개별 모델 웹 검색 실제 실행; 조회 원문은 logs/batch_112.json 보존
MOD-8c7b1492534617ed | Sorensen XFR 35-35 manual programming software | 개별 모델 공개 웹 조회; 원본 응답 search_280.json; 공개 저장소 모델 파일 검색은 repository_model_scan.json 참조
MOD-da896b21c8afe058 | YOKOGAWA DX 230 manual programming software | 개별 모델 공개 웹 조회; 원본 응답 search_281.json; 공개 저장소 모델 파일 검색은 repository_model_scan.json 참조
MOD-03f4fcae455a45d0 | Elex Polytech "3352-04-20" manual communication software GitHub | 개별 모델 웹 검색 실제 실행; 조회 원문은 logs/batch_112.json 보존
MOD-03f4fcae455a45d0 | Elex Polytech "3352-04-20" Drop test device | 개별 모델 웹 검색 실제 실행; 조회 원문은 logs/batch_112.json 보존
MOD-70d0de2e37790ec8 | Elex Polytech "UL2054" manual communication software GitHub | 개별 모델 웹 검색 실제 실행; 조회 원문은 logs/batch_043.json 보존
MOD-a737092ff0190940 | Elex Polytech "20.000 kN" manual communication software GitHub | 개별 모델 웹 검색 실제 실행; 조회 원문은 logs/batch_044.json 보존
MOD-eda79f550dd47079 | Toyo System TOSCAT-3000 manual programming software | 개별 모델 공개 웹 조회; 원본 응답 search_282.json; 보완 조회 follow_toscatt.json; 공개 저장소 모델 파일 검색은 repository_model_scan.json 참조
MOD-eda79f550dd47079 | "TOSCAT-3000" software communication | 개별 모델 공개 웹 조회; 원본 응답 search_282.json; 보완 조회 follow_toscatt.json; 공개 저장소 모델 파일 검색은 repository_model_scan.json 참조
MOD-7d1445dd2a0036a6 | Elex Polytech "2-24-F102" manual communication software GitHub | 개별 모델 웹 검색 실제 실행; 조회 원문은 logs/batch_044.json 보존
MOD-a79372c96008c0ad | Guangzhou Zhilitong Electromechanical "ZLT-JDW1R" manual communication software GitHub | 개별 모델 웹 검색 실제 실행; 조회 원문은 logs/batch_112.json 보존
MOD-a79372c96008c0ad | Guangzhou Zhilitong Electromechanical "ZLT-JDW1R" POWER CORD FLEXIBILITY TESTER | 개별 모델 웹 검색 실제 실행; 조회 원문은 logs/batch_112.json 보존
MOD-a79372c96008c0ad | site:electricaltest.com.cn "ZLT-JDW1R" | 개별 모델 웹 검색 실제 실행; 조회 원문은 logs/batch_112.json 보존
MOD-b3ba585562642dfc | 에이 씨 피 코리아(주) AFC-1010 manual programming software | 개별 모델 공개 웹 조회; 원본 응답 search_283.json; 보완 조회 follow_acp_exact.json; 공개 저장소 모델 파일 검색은 repository_model_scan.json 참조
MOD-b3ba585562642dfc | "AFC-1010" "Korea" | 개별 모델 공개 웹 조회; 원본 응답 search_283.json; 보완 조회 follow_acp_exact.json; 공개 저장소 모델 파일 검색은 repository_model_scan.json 참조
MOD-292ff362b4b84fa5 | Guangzhou Zhilitong Electromechanical "ZLT-JDW1" manual communication software GitHub | 개별 모델 웹 검색 실제 실행; 조회 원문은 logs/batch_112.json 보존
MOD-292ff362b4b84fa5 | Guangzhou Zhilitong Electromechanical "ZLT-JDW1" Swivel Test Machine | 개별 모델 웹 검색 실제 실행; 조회 원문은 logs/batch_112.json 보존
MOD-292ff362b4b84fa5 | site:electricaltest.com.cn "ZLT-JDW1" | 개별 모델 웹 검색 실제 실행; 조회 원문은 logs/batch_112.json 보존
MOD-97e9997a91a30a59 | KIKUSUI PLZ-334W manual programming software | 개별 모델 공개 웹 조회; 원본 응답 search_284.json; 보완 조회 follow_kikusui_plz_ivi.json; 공개 저장소 모델 파일 검색은 repository_model_scan.json 참조
MOD-97e9997a91a30a59 | Kikusui PLZ150U PLZ303W PLZ1004W IVI driver | 개별 모델 공개 웹 조회; 원본 응답 search_284.json; 보완 조회 follow_kikusui_plz_ivi.json; 공개 저장소 모델 파일 검색은 repository_model_scan.json 참조
MOD-86477b8c567f3b47 | Guangzhou Zhilitong Electromechanical "ZLT-LDQ1" manual communication software GitHub | 개별 모델 웹 검색 실제 실행; 조회 원문은 logs/batch_113.json 보존
MOD-86477b8c567f3b47 | Guangzhou Zhilitong Electromechanical "ZLT-LDQ1" TRACKING TESTER | 개별 모델 웹 검색 실제 실행; 조회 원문은 logs/batch_113.json 보존
MOD-86477b8c567f3b47 | site:electricaltest.com.cn "ZLT-LDQ1" | 개별 모델 웹 검색 실제 실행; 조회 원문은 logs/batch_113.json 보존
MOD-b8b9088714c74d1d | 에스씨엠테크놀러지 "DAC-HR450-UL" manual communication software GitHub | 개별 모델 웹 검색 실제 실행; 조회 원문은 logs/batch_113.json 보존
MOD-b8b9088714c74d1d | 에스씨엠테크놀러지 "DAC-HR450-UL" Glow wire tester | 개별 모델 웹 검색 실제 실행; 조회 원문은 logs/batch_113.json 보존
MOD-b8b9088714c74d1d | SCM Technology SNFT-100 DAC-HR450-UL 제어 매뉴얼 | 개별 모델 웹 검색 실제 실행; 조회 원문은 logs/batch_113.json 보존
MOD-f8cac7fb2695dee8 | Tektronix PA1000 manual programming software | 개별 모델 공개 웹 조회; 원본 응답 search_285.json; 공개 저장소 모델 파일 검색은 repository_model_scan.json 참조
MOD-07acdafd56edae8b | NTI AUDIO "XL2" software interface manual | 모델/계열명을 명시한 실제 공개 웹 검색. 원문 검색기록: results/other_measurement/logs/open_code2.json
MOD-07acdafd56edae8b | site:github.com "XL2" NTI AUDIO | 모델/계열명을 명시한 실제 공개 웹 검색. 원문 검색기록: results/other_measurement/logs/open_code2.json
MOD-07acdafd56edae8b | site:nti-audio.com XL2 remote measurement ASCII commands | 모델/계열명을 명시한 실제 공개 웹 검색. 원문 검색기록: results/other_measurement/logs/open_code2.json
MOD-07acdafd56edae8b | site:github.com/demianh/xl2-monitor license serial | 모델/계열명을 명시한 실제 공개 웹 검색. 원문 검색기록: results/other_measurement/logs/open_code2.json
IDENTITY-EQ-004762 | Compliance West Leakage Current Tester manual programming software | 개별 모델 공개 웹 조회; 원본 응답 search_286.json; 공개 저장소 모델 파일 검색은 repository_model_scan.json 참조
MOD-b717b4090b7019e3 | Elex Polytech "335224-F101" manual communication software GitHub | 개별 모델 웹 검색 실제 실행; 조회 원문은 logs/batch_113.json 보존
MOD-b717b4090b7019e3 | Elex Polytech "335224-F101" SPILLAGE TEST APPARATUS | 개별 모델 웹 검색 실제 실행; 조회 원문은 logs/batch_113.json 보존
MOD-cfb199130ad36272 | METREL MI2883 manual programming software | 개별 모델 공개 웹 조회; 원본 응답 search_287.json; 공개 저장소 모델 파일 검색은 repository_model_scan.json 참조
MOD-45f1b416907afdf1 | KIKUSUI "PCR-1000L" remote control programming manual driver GitHub | 개별 제조사/모델 실제 웹 검색. 원응답: logs/extra_64.json; 검색 색인 일치 후보 검토.
MOD-45f1b416907afdf1 | KIKUSUI "PCR 1000L" manual interface | 개별 제조사/모델 실제 웹 검색. 원응답: logs/extra_64.json; 검색 색인 일치 후보 검토.
MOD-ce02b91bf7ca40b1 | AUTONICS "FX4S-I" manual communication software GitHub | 개별 모델 웹 검색 실제 실행; 조회 원문은 logs/batch_045.json 보존
MOD-ce02b91bf7ca40b1 | AUTONICS CT4S MT4W communication manual Github | 개별 모델 웹 검색 실제 실행; 조회 원문은 logs/batch_045.json 보존
MOD-a0a09507e0d14e0a | AUTONICS "FX4S" manual communication software GitHub | 개별 모델 웹 검색 실제 실행; 조회 원문은 logs/batch_046.json 보존
MOD-a0a09507e0d14e0a | AUTONICS CT4S MT4W communication manual Github | 개별 모델 웹 검색 실제 실행; 조회 원문은 logs/batch_046.json 보존
MOD-182e23491074680d | TOHO "TTM-007" manual communication software GitHub | 개별 모델 웹 검색 실제 실행; 조회 원문은 logs/batch_046.json 보존
MOD-182e23491074680d | TOHO TTM-007 communication protocol command github | 개별 모델 웹 검색 실제 실행; 조회 원문은 logs/batch_046.json 보존
MOD-6929b9d6689c8aa0 | AUTONICS "M4Y-AA-5" manual communication software GitHub | 개별 모델 웹 검색 실제 실행; 조회 원문은 logs/batch_113.json 보존
MOD-6929b9d6689c8aa0 | AUTONICS "M4Y-AA-5" Ampere meter for Glow wire tester | 개별 모델 웹 검색 실제 실행; 조회 원문은 logs/batch_113.json 보존
MOD-6929b9d6689c8aa0 | AUTONICS CT4S MT4W communication manual Github | 개별 모델 웹 검색 실제 실행; 조회 원문은 logs/batch_113.json 보존
MOD-732160955589496a | YOKOGAWA 73202 manual programming software | 개별 모델 공개 웹 조회; 원본 응답 search_288.json; 공개 저장소 모델 파일 검색은 repository_model_scan.json 참조
MOD-af16eb35efb4214c | YOKOGAWA 73201 manual programming software | 개별 모델 공개 웹 조회; 원본 응답 search_289.json; 공개 저장소 모델 파일 검색은 repository_model_scan.json 참조
MOD-9e8e022f8b82dadf | Tektronix "RSA3408A" remote control programming manual driver GitHub | 개별 제조사/모델 실제 웹 검색. 원응답: logs/batch_176.json; 검색 색인 일치 후보 검토.
MOD-9972cf4fa99ce236 | Rohde Schwarz "SMIQ03B" programming manual driver remote control | 개별 웹 검색 logs/batch035.json; 공개 저장소 5개 파일 목록·원문 모델 대조; 후보 근거 logs/search_candidates.json (g143). 수동 근거 검토: logs/manual_curation.json 및 open*.json; 추가 검색 extra*.json.
MOD-ea8bee8d2e7dd2fe | "Agilent" "8495B" manual step attenuator | 전체 대장 분류·명칭 감사 및 공개 코드 파일명 색인 대조; 독립 제어 후보 예외 별도 웹 조사
MOD-127b20dc8b3a4294 | NOISEKEN "INS-4020" remote control programming manual driver GitHub | 개별 제조사/모델 실제 웹 검색. 원응답: logs/batch_208.json; 검색 색인 일치 후보 검토.
MOD-5796e1814b7008e6 | Amplifier Research "50W1000DM1" remote control manual | 개별 제조사/모델 실제 웹 검색. 원응답: logs/extra_64.json; 검색 색인 일치 후보 검토.
MOD-5796e1814b7008e6 | Amplifier Research "50W1000D" manual interface | 개별 제조사/모델 실제 웹 검색. 원응답: logs/extra_64.json; 검색 색인 일치 후보 검토.
MOD-9278c766071fb2e5 | Amplifier Research "100A250BM1" remote control programming manual driver GitHub | 개별 제조사/모델 실제 웹 검색. 원응답: logs/extra_64.json; 검색 색인 일치 후보 검토.
MOD-9278c766071fb2e5 | Amplifier Research "100A250B" manual interface | 개별 제조사/모델 실제 웹 검색. 원응답: logs/extra_64.json; 검색 색인 일치 후보 검토.
MOD-1188175ba3165289 | Rohde Schwarz "FSP40" programming manual driver remote control | 개별 웹 검색 logs/batch036.json; 공개 저장소 5개 파일 목록·원문 모델 대조; 후보 근거 logs/search_candidates.json (g144). 수동 근거 검토: logs/manual_curation.json 및 open*.json; 추가 검색 extra*.json.
MOD-afc44971e299db9d | Rohde Schwarz "FSVR30" programming manual driver remote control | 개별 웹 검색 logs/batch036.json; 공개 저장소 5개 파일 목록·원문 모델 대조; 후보 근거 logs/search_candidates.json (g145). 수동 근거 검토: logs/manual_curation.json 및 open*.json; 추가 검색 extra*.json.
MOD-0d3bd102d42db503 | STAUBLI "SP1 D21142606B" manual programming driver API GitHub | 개별 모델 웹 검색 실제 실행; 원문 검색 로그: batch_184.json, follow_staubli.json. sources의 access는 개별 원문 접근 수준이며 실기 검증과 별개.
MOD-0d3bd102d42db503 | site:staubli.com SP1 SP2 teach pendant programming manual | 개별 모델 웹 검색 실제 실행; 원문 검색 로그: batch_184.json, follow_staubli.json. sources의 access는 개별 원문 접근 수준이며 실기 검증과 별개.
MOD-33aae602d18b9a6e | HP "HPPRO3330MT" support drivers remote management | 개별 웹 검색 logs/batch036.json; 공개 저장소 5개 파일 목록·원문 모델 대조; 후보 근거 logs/search_candidates.json (g146).
MOD-2fb2b847a3985f63 | HP "HPPRO3130MT" support drivers remote management | 개별 웹 검색 logs/batch036.json; 공개 저장소 5개 파일 목록·원문 모델 대조; 후보 근거 logs/search_candidates.json (g147).
MOD-907d1215ca61299a | HP "HPELITEDESK800G2TWR" support drivers remote management | 개별 웹 검색 logs/batch037.json; 공개 저장소 5개 파일 목록·원문 모델 대조; 후보 근거 logs/search_candidates.json (g148).
MOD-e60ac586554a06de | Amplifier Research "300TR2z5G7z5" remote control programming manual driver GitHub | 개별 제조사/모델 실제 웹 검색. 원응답: logs/extra_64.json; 검색 색인 일치 후보 검토.
MOD-e60ac586554a06de | Amplifier Research "300TR2z5G7z5" manual interface | 개별 제조사/모델 실제 웹 검색. 원응답: logs/extra_64.json; 검색 색인 일치 후보 검토.
MOD-a067f6d4770c3128 | Amplifier Research "250TR7z5G18" remote control programming manual driver GitHub | 개별 제조사/모델 실제 웹 검색. 원응답: logs/extra_64.json; 검색 색인 일치 후보 검토.
MOD-a067f6d4770c3128 | Amplifier Research "250TR7z5G18" manual interface | 개별 제조사/모델 실제 웹 검색. 원응답: logs/extra_64.json; 검색 색인 일치 후보 검토.
MOD-cd014715e634fcc6 | Amplifier Research "250S1G2z5AM3" remote control programming manual driver GitHub | 개별 제조사/모델 실제 웹 검색. 원응답: logs/extra_64.json; 검색 색인 일치 후보 검토.
MOD-cd014715e634fcc6 | Amplifier Research "250S1G2z5A" manual interface | 개별 제조사/모델 실제 웹 검색. 원응답: logs/extra_64.json; 검색 색인 일치 후보 검토.
MOD-056363035ccfd5f1 | ZES ZIMMER LMG670 manual programming software | 개별 모델 공개 웹 조회; 원본 응답 search_290.json; 공개 저장소 모델 파일 검색은 repository_model_scan.json 참조
MOD-909220fe84be27dc | Rohde Schwarz "SFU" programming manual driver remote control | 개별 웹 검색 logs/batch037.json; 공개 저장소 5개 파일 목록·원문 모델 대조; 후보 근거 logs/search_candidates.json (g149). 수동 근거 검토: logs/manual_curation.json 및 open*.json; 추가 검색 extra*.json.
MOD-909220fe84be27dc | Rohde Schwarz "SFU" "Operating Manual" | 개별 웹 검색 logs/batch037.json; 공개 저장소 5개 파일 목록·원문 모델 대조; 후보 근거 logs/search_candidates.json (g149). 수동 근거 검토: logs/manual_curation.json 및 open*.json; 추가 검색 extra*.json.
MOD-9c5d0a17227d3217 | Rohde Schwarz "SMU200A" programming manual driver remote control | 개별 웹 검색 logs/batch037.json; 공개 저장소 5개 파일 목록·원문 모델 대조; 후보 근거 logs/search_candidates.json (g150). 수동 근거 검토: logs/manual_curation.json 및 open*.json; 추가 검색 extra*.json.
MOD-35ceb41bbb7b014b | HP Agilent Keysight "EPM-441A" programming manual driver remote control | 개별 웹 검색 logs/batch037.json; 공개 저장소 5개 파일 목록·원문 모델 대조; 후보 근거 logs/search_candidates.json (g151). 수동 근거 검토: logs/manual_curation.json 및 open*.json; 추가 검색 extra*.json.
MOD-9e2d4fb5a712d096 | CREDIX "MPD-1750" remote control programming manual driver GitHub | 개별 제조사/모델 실제 웹 검색. 원응답: logs/extra_64.json; 검색 색인 일치 후보 검토.
MOD-9e2d4fb5a712d096 | CREDIX "MPD-1750" manual interface | 개별 제조사/모델 실제 웹 검색. 원응답: logs/extra_64.json; 검색 색인 일치 후보 검토.
MOD-c77091d5499ade1e | HP Agilent Keysight "34461A" programming manual driver remote control | 개별 웹 검색 logs/batch038.json; 공개 저장소 5개 파일 목록·원문 모델 대조; 후보 근거 logs/search_candidates.json (g152). 수동 근거 검토: logs/manual_curation.json 및 open*.json; 추가 검색 extra*.json.
MOD-3d61255147ca828d | Amplifier Research "1000W1000F" remote control programming manual driver GitHub | 개별 제조사/모델 실제 웹 검색. 원응답: logs/batch_208.json; 검색 색인 일치 후보 검토.
MOD-5a0a247ad8e2a5c5 | MONTENA "POG-CS116-6" remote control programming manual driver GitHub | 개별 제조사/모델 실제 웹 검색. 원응답: logs/batch_208.json; 검색 색인 일치 후보 검토.
MOD-24bf7d069a0fffca | Rohde Schwarz "SMU200A" programming manual driver remote control | 개별 웹 검색 logs/batch037.json; 공개 저장소 5개 파일 목록·원문 모델 대조; 후보 근거 logs/search_candidates.json (g150). 수동 근거 검토: logs/manual_curation.json 및 open*.json; 추가 검색 extra*.json.
MOD-128ae508fb5e6276 | Rohde Schwarz "FSP" programming manual driver remote control | 개별 웹 검색 logs/batch034.json; 공개 저장소 5개 파일 목록·원문 모델 대조; 후보 근거 logs/search_candidates.json (g136). 수동 근거 검토: logs/manual_curation.json 및 open*.json; 추가 검색 extra*.json.
MOD-c99fc5b760fd7f05 | Rohde Schwarz "ZNB40" programming manual driver remote control | 개별 웹 검색 logs/batch038.json; 공개 저장소 5개 파일 목록·원문 모델 대조; 후보 근거 logs/search_candidates.json (g153). 수동 근거 검토: logs/manual_curation.json 및 open*.json; 추가 검색 extra*.json.
MOD-a633a7aeadf0780b | Kvaser "Kvaser USBcan Pro 2xHS v2" manual programming driver API GitHub | 개별 모델 웹 검색 실제 실행; 원문 검색 로그: batch_184.json, follow_api.json. sources의 access는 개별 원문 접근 수준이며 실기 검증과 별개.
MOD-a633a7aeadf0780b | site:kvaser.com canlib python GitHub USBcan Pro 2xHS v2 | 개별 모델 웹 검색 실제 실행; 원문 검색 로그: batch_184.json, follow_api.json. sources의 access는 개별 원문 접근 수준이며 실기 검증과 별개.
MOD-0eed86564a6965d0 | APPLIED KILOVOLTS 149-04 manual programming software | 개별 모델 공개 웹 조회; 원본 응답 search_292.json; 공개 저장소 모델 파일 검색은 repository_model_scan.json 참조
MOD-5f01f4919ad75160 | Aeroflex 3920 programming manual remote control GitHub | 개별 제조사/모델 실제 웹 검색. 원응답: logs/batch_208.json; 검색 색인 일치 후보 검토.
MOD-fdba299f919d87c8 | Rohde Schwarz "FSVR" programming manual driver remote control | 개별 웹 검색 logs/batch038.json; 공개 저장소 5개 파일 목록·원문 모델 대조; 후보 근거 logs/search_candidates.json (g154). 수동 근거 검토: logs/manual_curation.json 및 open*.json; 추가 검색 extra*.json.
MOD-80ae14b27c42e904 | BOSCH "GLM50" software interface manual | 모델/계열명을 명시한 실제 공개 웹 검색. 원문 검색기록: results/other_measurement/logs/item377.json
MOD-80ae14b27c42e904 | site:github.com "GLM50" BOSCH | 모델/계열명을 명시한 실제 공개 웹 검색. 원문 검색기록: results/other_measurement/logs/item377.json
MOD-0182dae35451826c | CERNEX "CBLU1183540B-01" remote control programming manual driver GitHub | 개별 제조사/모델 실제 웹 검색. 원응답: logs/extra_64.json; 검색 색인 일치 후보 검토.
MOD-0182dae35451826c | CERNEX "CBLU1183540B-01" manual interface | 개별 제조사/모델 실제 웹 검색. 원응답: logs/extra_64.json; 검색 색인 일치 후보 검토.
MOD-4a8f96ff2f78e222 | T&M SYSTEM "FMSR-05B (3G HPF+LNA)" manual programming driver API GitHub | 개별 모델 웹 검색 실제 실행; 원문 검색 로그: batch_184.json. sources의 access는 개별 원문 접근 수준이며 실기 검증과 별개.
MOD-ed43874ed74997fd | SPIRENT "CISCO 1811" manual programming driver API GitHub | 개별 모델 웹 검색 실제 실행; 원문 검색 로그: batch_188.json, follow_netdocs.json. sources의 access는 개별 원문 접근 수준이며 실기 검증과 별개.
MOD-ed43874ed74997fd | site:cisco.com "1811" configuration guide CLI | 개별 모델 웹 검색 실제 실행; 원문 검색 로그: batch_188.json, follow_netdocs.json. sources의 access는 개별 원문 접근 수준이며 실기 검증과 별개.
MOD-75b43fe0adb1b6cb | SPIRENT "E2010S" remote control programming manual driver GitHub | 개별 제조사/모델 실제 웹 검색. 원응답: logs/batch_208.json; 검색 색인 일치 후보 검토.
MOD-c41785ef8863c6bd | CERNEX "CBL18265035" remote control programming manual driver GitHub | 개별 제조사/모델 실제 웹 검색. 원응답: logs/extra_64.json; 검색 색인 일치 후보 검토.
MOD-c41785ef8863c6bd | CERNEX "CBL18265035" manual interface | 개별 제조사/모델 실제 웹 검색. 원응답: logs/extra_64.json; 검색 색인 일치 후보 검토.
MOD-16d419316be823f8 | TERCHY "MHCB-64LZ" manual communication software GitHub | 개별 모델 웹 검색 실제 실행; 조회 원문은 logs/batch_114.json 보존
MOD-16d419316be823f8 | TERCHY "MHCB-64LZ" 항온항습기 | 개별 모델 웹 검색 실제 실행; 조회 원문은 logs/batch_114.json 보존
MOD-16d419316be823f8 | "TERCHY" "MHCB" "communication" | 개별 모델 웹 검색 실제 실행; 조회 원문은 logs/batch_114.json 보존
MOD-7fd7bed932b913df | EM TEST "PFS200N50" remote control programming manual driver GitHub | 개별 제조사/모델 실제 웹 검색. 원응답: logs/extra_64.json; 검색 색인 일치 후보 검토.
MOD-7fd7bed932b913df | EM TEST "PFS 200N50" manual interface | 개별 제조사/모델 실제 웹 검색. 원응답: logs/extra_64.json; 검색 색인 일치 후보 검토.
MOD-ae362204aa4c7bd9 | EM TEST "VDS200N50" remote control programming manual driver GitHub | 개별 제조사/모델 실제 웹 검색. 원응답: logs/extra_64.json; 검색 색인 일치 후보 검토.
MOD-ae362204aa4c7bd9 | EM TEST "VDS 200N50" manual interface | 개별 제조사/모델 실제 웹 검색. 원응답: logs/extra_64.json; 검색 색인 일치 후보 검토.
MOD-285c7a2e13d94702 | INCCO SYSTEMS GmbH "MA 4000-XP-ET" manual programming driver API GitHub | 개별 모델 웹 검색 실제 실행; 원문 검색 로그: batch_188.json. sources의 access는 개별 원문 접근 수준이며 실기 검증과 별개.
MOD-3246d5dc96f9e5c7 | Rohde Schwarz "CMD60" programming manual driver remote control | 개별 웹 검색 logs/batch038.json; 공개 저장소 5개 파일 목록·원문 모델 대조; 후보 근거 logs/search_candidates.json (g155). 수동 근거 검토: logs/manual_curation.json 및 open*.json; 추가 검색 extra*.json.
MOD-3246d5dc96f9e5c7 | Rohde Schwarz "CMD60" driver | 개별 웹 검색 logs/batch038.json; 공개 저장소 5개 파일 목록·원문 모델 대조; 후보 근거 logs/search_candidates.json (g155). 수동 근거 검토: logs/manual_curation.json 및 open*.json; 추가 검색 extra*.json.
MOD-4e649c96db29eae7 | OML "WR-08" remote control programming manual driver GitHub | 개별 제조사/모델 실제 웹 검색. 원응답: logs/batch_208.json; 검색 색인 일치 후보 검토.
MOD-a68404b40be5f394 | OML "OML WR19" remote control programming manual driver GitHub | 개별 제조사/모델 실제 웹 검색. 원응답: logs/extra_64.json; 검색 색인 일치 후보 검토.
MOD-a68404b40be5f394 | OML "OML WR19" manual interface | 개별 제조사/모델 실제 웹 검색. 원응답: logs/extra_64.json; 검색 색인 일치 후보 검토.
MOD-fcdc5f4ef5fe71fd | Rohde Schwarz "OSP120" programming manual driver remote control | 개별 웹 검색 logs/batch039.json; 공개 저장소 5개 파일 목록·원문 모델 대조; 후보 근거 logs/search_candidates.json (g156). 수동 근거 검토: logs/manual_curation.json 및 open*.json; 추가 검색 extra*.json.
MOD-9f7edfbdb9490dd2 | OML "WR-12" remote control programming manual driver GitHub | 개별 제조사/모델 실제 웹 검색. 원응답: logs/batch_208.json; 검색 색인 일치 후보 검토.
MOD-0f5b3685fc030e95 | OML "WR-19" remote control programming manual driver GitHub | 개별 제조사/모델 실제 웹 검색. 원응답: logs/batch_208.json; 검색 색인 일치 후보 검토.
MOD-b8164cb40d0293e3 | OML "WR-05" remote control programming manual driver GitHub | 개별 제조사/모델 실제 웹 검색. 원응답: logs/batch_208.json; 검색 색인 일치 후보 검토.
MOD-e9e69f4bf52ee351 | OML "WR-03" remote control programming manual driver GitHub | 개별 제조사/모델 실제 웹 검색. 원응답: logs/batch_208.json; 검색 색인 일치 후보 검토.
MOD-9a264204bb12fbd0 | OML "OML WR12" remote control programming manual driver GitHub | 개별 제조사/모델 실제 웹 검색. 원응답: logs/extra_64.json; 검색 색인 일치 후보 검토.
MOD-9a264204bb12fbd0 | OML "OML WR12" manual interface | 개별 제조사/모델 실제 웹 검색. 원응답: logs/extra_64.json; 검색 색인 일치 후보 검토.
MOD-092ac0d1c041a7ad | OML "OML WR08" remote control programming manual driver GitHub | 개별 제조사/모델 실제 웹 검색. 원응답: logs/extra_64.json; 검색 색인 일치 후보 검토.
MOD-092ac0d1c041a7ad | OML "OML WR08" manual interface | 개별 제조사/모델 실제 웹 검색. 원응답: logs/extra_64.json; 검색 색인 일치 후보 검토.
MOD-832d7d145cfa992c | OML "OML WR05" remote control programming manual driver GitHub | 개별 제조사/모델 실제 웹 검색. 원응답: logs/batch_208.json; 검색 색인 일치 후보 검토.
MOD-6ba9f13a204e1b73 | OML "OML WR03" remote control programming manual driver GitHub | 개별 제조사/모델 실제 웹 검색. 원응답: logs/extra_64.json; 검색 색인 일치 후보 검토.
MOD-6ba9f13a204e1b73 | OML "OML WR03" manual interface | 개별 제조사/모델 실제 웹 검색. 원응답: logs/extra_64.json; 검색 색인 일치 후보 검토.
MOD-7622702cd1a1955c | INNCO Systems "DT3000-3t" manual programming driver API GitHub | 개별 모델 웹 검색 실제 실행; 원문 검색 로그: batch_188.json. sources의 access는 개별 원문 접근 수준이며 실기 검증과 별개.
MOD-7ad995bbf6efbdb2 | HP Agilent Keysight "PRODESK400G2SFFI7-4790SSDWIN10HOME" programming manual driver remote control | 개별 웹 검색 logs/batch039.json; 공개 저장소 5개 파일 목록·원문 모델 대조; 후보 근거 logs/search_candidates.json (g157).
IDENTITY-EQ-005029 | STAUBLI "Remote Power Switch" manual programming driver API GitHub | 개별 모델 웹 검색 실제 실행; 원문 검색 로그: batch_188.json. sources의 access는 개별 원문 접근 수준이며 실기 검증과 별개.
MOD-b6eaa462e08f8332 | EM POWER "BBS3Q7ELU" remote control programming manual driver GitHub | 개별 제조사/모델 실제 웹 검색. 원응답: logs/extra_64.json; 검색 색인 일치 후보 검토.
MOD-b6eaa462e08f8332 | Empower RF "BBS3Q7ELU" manual interface | 개별 제조사/모델 실제 웹 검색. 원응답: logs/extra_64.json; 검색 색인 일치 후보 검토.
MOD-5f2c1c643e566524 | HP "8753C" support drivers remote management | 개별 웹 검색 logs/batch039.json; 공개 저장소 5개 파일 목록·원문 모델 대조; 후보 근거 logs/search_candidates.json (g158). 수동 근거 검토: logs/manual_curation.json 및 open*.json; 추가 검색 extra*.json.
MOD-5f2c1c643e566524 | Keysight "8753C" "programming" | 개별 웹 검색 logs/batch039.json; 공개 저장소 5개 파일 목록·원문 모델 대조; 후보 근거 logs/search_candidates.json (g158). 수동 근거 검토: logs/manual_curation.json 및 open*.json; 추가 검색 extra*.json.
MOD-8939a0b6a6a24d8a | (주)웨이컴 "JW-1" software interface manual | 모델/계열명을 명시한 실제 공개 웹 검색. 원문 검색기록: results/other_measurement/logs/identity_jw1.json
MOD-8939a0b6a6a24d8a | site:github.com "JW-1" (주)웨이컴 | 모델/계열명을 명시한 실제 공개 웹 검색. 원문 검색기록: results/other_measurement/logs/identity_jw1.json
MOD-8939a0b6a6a24d8a | 웨이컴 JW-1 저울 | 모델/계열명을 명시한 실제 공개 웹 검색. 원문 검색기록: results/other_measurement/logs/identity_jw1.json
MOD-8939a0b6a6a24d8a | ACOM JW-1 RS232 매뉴얼 | 모델/계열명을 명시한 실제 공개 웹 검색. 원문 검색기록: results/other_measurement/logs/identity_jw1.json
MOD-8939a0b6a6a24d8a | site:github.com ACOM JW-1 | 모델/계열명을 명시한 실제 공개 웹 검색. 원문 검색기록: results/other_measurement/logs/identity_jw1.json
IDENTITY-EQ-005041 | DRETEC digital thermo hygrometer USB data model | 모델/계열명을 명시한 실제 공개 웹 검색. 원문 검색기록: results/other_measurement/logs/sparse_dretec.json
IDENTITY-EQ-005041 | "JB913R" 온습도계 | 모델/계열명을 명시한 실제 공개 웹 검색. 원문 검색기록: results/other_measurement/logs/sparse_dretec.json
IDENTITY-EQ-005041 | "BOKJUNG" temperature meter | 모델/계열명을 명시한 실제 공개 웹 검색. 원문 검색기록: results/other_measurement/logs/sparse_dretec.json
IDENTITY-EQ-005041 | Testo "608-H1" alarm hygrometer manual | 모델/계열명을 명시한 실제 공개 웹 검색. 원문 검색기록: results/other_measurement/logs/sparse_dretec.json
MOD-9c8608cca8574c4d | EM POWER "BBS5K8CAJ" remote control programming manual driver GitHub | 개별 제조사/모델 실제 웹 검색. 원응답: logs/extra_96.json; 검색 색인 일치 후보 검토.
MOD-9c8608cca8574c4d | Empower RF "BBS5K8CAJ" manual interface | 개별 제조사/모델 실제 웹 검색. 원응답: logs/extra_96.json; 검색 색인 일치 후보 검토.
MOD-126b5808776dbbd7 | STAUBLI "TX90 XL" manual programming driver API GitHub | 개별 모델 웹 검색 실제 실행; 원문 검색 로그: batch_192.json, follow_staubli.json. sources의 access는 개별 원문 접근 수준이며 실기 검증과 별개.
MOD-126b5808776dbbd7 | site:speag.swiss DASY6 robot TX90XL TX60L API DASY5 | 개별 모델 웹 검색 실제 실행; 원문 검색 로그: batch_192.json, follow_staubli.json. sources의 access는 개별 원문 접근 수준이며 실기 검증과 별개.
MOD-396926b95cffbb45 | STAUBLI "SP1 D21142603" manual programming driver API GitHub | 개별 모델 웹 검색 실제 실행; 원문 검색 로그: batch_192.json, follow_staubli.json. sources의 access는 개별 원문 접근 수준이며 실기 검증과 별개.
MOD-396926b95cffbb45 | site:staubli.com SP1 SP2 teach pendant programming manual | 개별 모델 웹 검색 실제 실행; 원문 검색 로그: batch_192.json, follow_staubli.json. sources의 access는 개별 원문 접근 수준이며 실기 검증과 별개.
MOD-b77c88a1185de0ce | HP "HPCOMPAQ8200" support drivers remote management | 개별 웹 검색 logs/batch039.json; 공개 저장소 5개 파일 목록·원문 모델 대조; 후보 근거 logs/search_candidates.json (g159).
MOD-a80216d1446f43dc | STAUBLI "RX60B L" manual programming driver API GitHub | 개별 모델 웹 검색 실제 실행; 원문 검색 로그: batch_192.json, follow_staubli.json. sources의 access는 개별 원문 접근 수준이며 실기 검증과 별개.
MOD-a80216d1446f43dc | Staubli CS7MB V+ AdeptNet programming manual github | 개별 모델 웹 검색 실제 실행; 원문 검색 로그: batch_192.json, follow_staubli.json. sources의 access는 개별 원문 접근 수준이며 실기 검증과 별개.
MOD-518920612766ca86 | STAUBLI "CS7MB" manual programming driver API GitHub | 개별 모델 웹 검색 실제 실행; 원문 검색 로그: batch_192.json, follow_staubli.json. sources의 access는 개별 원문 접근 수준이며 실기 검증과 별개.
MOD-518920612766ca86 | Staubli CS7MB V+ AdeptNet programming manual github | 개별 모델 웹 검색 실제 실행; 원문 검색 로그: batch_192.json, follow_staubli.json. sources의 access는 개별 원문 접근 수준이며 실기 검증과 별개.
MOD-9aa02ef29b067d23 | SPEAG "Joystick" manual programming driver API GitHub | 개별 모델 웹 검색 실제 실행; 원문 검색 로그: batch_196.json. sources의 access는 개별 원문 접근 수준이며 실기 검증과 별개.
IDENTITY-EQ-005065 | (주)컴퓨존 "SAR system control PC" manual programming driver API GitHub | 개별 모델 웹 검색 실제 실행; 원문 검색 로그: batch_196.json. sources의 access는 개별 원문 접근 수준이며 실기 검증과 별개.
MOD-c8ba825f6d289edf | STAUBLI "TX60" manual programming driver API GitHub | 개별 모델 웹 검색 실제 실행; 원문 검색 로그: batch_196.json, follow_staubli.json. sources의 access는 개별 원문 접근 수준이며 실기 검증과 별개.
MOD-c8ba825f6d289edf | site:speag.swiss DASY6 robot TX90XL TX60L API DASY5 | 개별 모델 웹 검색 실제 실행; 원문 검색 로그: batch_196.json, follow_staubli.json. sources의 access는 개별 원문 접근 수준이며 실기 검증과 별개.
MOD-5f8f9bc0344b1168 | HP "HPCOMPAQDC7900" support drivers remote management | 개별 웹 검색 logs/batch040.json; 공개 저장소 5개 파일 목록·원문 모델 대조; 후보 근거 logs/search_candidates.json (g160).
MOD-5c055cbc221ed53c | HP "HPCOMPAQ8300" support drivers remote management | 개별 웹 검색 logs/batch040.json; 공개 저장소 5개 파일 목록·원문 모델 대조; 후보 근거 logs/search_candidates.json (g161).
MOD-af45dc8bab6edc71 | TESTO "175-H1" software interface manual | 모델/계열명을 명시한 실제 공개 웹 검색. 원문 검색기록: results/other_measurement/logs/testo_github_verified.json
MOD-af45dc8bab6edc71 | site:github.com "175-H1" TESTO | 모델/계열명을 명시한 실제 공개 웹 검색. 원문 검색기록: results/other_measurement/logs/testo_github_verified.json
MOD-af45dc8bab6edc71 | site:testo.com "175 H1" ComSoft USB | 모델/계열명을 명시한 실제 공개 웹 검색. 원문 검색기록: results/other_measurement/logs/testo_github_verified.json
MOD-af45dc8bab6edc71 | site:github.com Testo "175" logger | 모델/계열명을 명시한 실제 공개 웹 검색. 원문 검색기록: results/other_measurement/logs/testo_github_verified.json
MOD-af45dc8bab6edc71 | site:github.com/testo/toolbox_classic "175" | 모델/계열명을 명시한 실제 공개 웹 검색. 원문 검색기록: results/other_measurement/logs/testo_github_verified.json
MOD-af45dc8bab6edc71 | site:github.com/testo/t175_t176_interface | 모델/계열명을 명시한 실제 공개 웹 검색. 원문 검색기록: results/other_measurement/logs/testo_github_verified.json
MOD-af45dc8bab6edc71 | site:github.com/testo/toolbox_classic 545 | 모델/계열명을 명시한 실제 공개 웹 검색. 원문 검색기록: results/other_measurement/logs/testo_github_verified.json
MOD-af45dc8bab6edc71 | site:github.com "testo" "545" serial | 모델/계열명을 명시한 실제 공개 웹 검색. 원문 검색기록: results/other_measurement/logs/testo_github_verified.json
MOD-32170c928469f7dd | MASTECH HY3005D manual programming software | 개별 모델 공개 웹 조회; 원본 응답 search_293.json; 공개 저장소 모델 파일 검색은 repository_model_scan.json 참조
MOD-e9e79bb6ba0a229a | HP Agilent Keysight "E4433B" programming manual driver remote control | 개별 웹 검색 logs/batch040.json; 공개 저장소 5개 파일 목록·원문 모델 대조; 후보 근거 logs/search_candidates.json (g162). 수동 근거 검토: logs/manual_curation.json 및 open*.json; 추가 검색 extra*.json.
IDENTITY-EQ-005106 | STAUBLI A/B Power Indicator manual programming software | 개별 모델 공개 웹 조회; 원본 응답 search_294.json; 공개 저장소 모델 파일 검색은 repository_model_scan.json 참조
MOD-c561ea89f4b003eb | EM POWER "2135DEFAAXLXX" remote control programming manual driver GitHub | 개별 제조사/모델 실제 웹 검색. 원응답: logs/extra_96.json; 검색 색인 일치 후보 검토.
MOD-c561ea89f4b003eb | Empower RF "2135" manual interface | 개별 제조사/모델 실제 웹 검색. 원응답: logs/extra_96.json; 검색 색인 일치 후보 검토.
MOD-237320fa206b4d7c | EM POWER "2001-BBS3Q7EBK" remote control programming manual driver GitHub | 개별 제조사/모델 실제 웹 검색. 원응답: logs/extra_96.json; 검색 색인 일치 후보 검토.
MOD-237320fa206b4d7c | Empower RF "BBS3Q7EBK" manual interface | 개별 제조사/모델 실제 웹 검색. 원응답: logs/extra_96.json; 검색 색인 일치 후보 검토.
MOD-42722982c903aff9 | DELL "Alilenware" manual programming driver API GitHub | 개별 모델 웹 검색 실제 실행; 원문 검색 로그: batch_196.json. sources의 access는 개별 원문 접근 수준이며 실기 검증과 별개.
MOD-5fd207467d05c0fa | HP Agilent Keysight "N1911A" programming manual driver remote control | 개별 웹 검색 logs/batch040.json; 공개 저장소 5개 파일 목록·원문 모델 대조; 후보 근거 logs/search_candidates.json (g163). 수동 근거 검토: logs/manual_curation.json 및 open*.json; 추가 검색 extra*.json.
MOD-1a25f3033bd903fc | STAUBLI "Joystick" manual programming driver API GitHub | 개별 모델 웹 검색 실제 실행; 원문 검색 로그: batch_200.json. sources의 access는 개별 원문 접근 수준이며 실기 검증과 별개.
MOD-0ba6c20fcd8cbe88 | HP Agilent Keysight "PAVILIONT849K" programming manual driver remote control | 개별 웹 검색 logs/batch041.json; 공개 저장소 5개 파일 목록·원문 모델 대조; 후보 근거 logs/search_candidates.json (g164).
MOD-55f2f0f952c1c984 | SPEAG "DAE3V1" remote control programming manual driver GitHub | 개별 제조사/모델 실제 웹 검색. 원응답: logs/extra_96.json; 검색 색인 일치 후보 검토.
MOD-55f2f0f952c1c984 | SPEAG "DAE3" manual interface | 개별 제조사/모델 실제 웹 검색. 원응답: logs/extra_96.json; 검색 색인 일치 후보 검토.
IDENTITY-EQ-005141 | STAUBLI "Remote Power Switch" manual programming driver API GitHub | 개별 모델 웹 검색 실제 실행; 원문 검색 로그: batch_200.json. sources의 access는 개별 원문 접근 수준이며 실기 검증과 별개.
MOD-85df40c21fa82297 | HP Agilent Keysight "8924C" programming manual driver remote control | 개별 웹 검색 logs/batch041.json; 공개 저장소 5개 파일 목록·원문 모델 대조; 후보 근거 logs/search_candidates.json (g165). 수동 근거 검토: logs/manual_curation.json 및 open*.json; 추가 검색 extra*.json.
MOD-17122efa79452ea9 | HP "8561E" support drivers remote management | 개별 웹 검색 logs/batch041.json; 공개 저장소 5개 파일 목록·원문 모델 대조; 후보 근거 logs/search_candidates.json (g166). 수동 근거 검토: logs/manual_curation.json 및 open*.json; 추가 검색 extra*.json.
MOD-218a1f3773de06bc | MARCONI INSTRUMENTS "2031" remote control programming manual driver GitHub | 개별 제조사/모델 실제 웹 검색. 원응답: logs/batch_208.json; 검색 색인 일치 후보 검토.
MOD-9f75bc7dad608563 | HP Agilent Keysight "438" programming manual driver remote control | 개별 웹 검색 logs/batch041.json; 공개 저장소 5개 파일 목록·원문 모델 대조; 후보 근거 logs/search_candidates.json (g167).
MOD-138b7f1bccc7bd86 | HP Agilent Keysight "D09861T" programming manual driver remote control | 개별 웹 검색 logs/batch042.json; 공개 저장소 5개 파일 목록·원문 모델 대조; 후보 근거 logs/search_candidates.json (g168).
MOD-47ee9c1eb04e8da5 | HP Agilent Keysight "SUNMAC100" programming manual driver remote control | 개별 웹 검색 logs/batch042.json; 공개 저장소 5개 파일 목록·원문 모델 대조; 후보 근거 logs/search_candidates.json (g169).
IDENTITY-EQ-005175 | SPEAG "SAR system control PC" manual programming driver API GitHub | 개별 모델 웹 검색 실제 실행; 원문 검색 로그: batch_200.json. sources의 access는 개별 원문 접근 수준이며 실기 검증과 별개.
MOD-e9ac07de80751912 | SPEAG "AIA" remote control programming manual driver GitHub | 개별 제조사/모델 실제 웹 검색. 원응답: logs/batch_208.json; 검색 색인 일치 후보 검토.
MOD-71069caf12c495ba | HP Agilent Keysight "8591A" programming manual driver remote control | 개별 웹 검색 logs/batch042.json; 공개 저장소 5개 파일 목록·원문 모델 대조; 후보 근거 logs/search_candidates.json (g170). 수동 근거 검토: logs/manual_curation.json 및 open*.json; 추가 검색 extra*.json.
IDENTITY-EQ-005197 | DRETEC digital thermo hygrometer USB data model | 모델/계열명을 명시한 실제 공개 웹 검색. 원문 검색기록: results/other_measurement/logs/sparse_dretec.json
IDENTITY-EQ-005197 | "JB913R" 온습도계 | 모델/계열명을 명시한 실제 공개 웹 검색. 원문 검색기록: results/other_measurement/logs/sparse_dretec.json
IDENTITY-EQ-005197 | "BOKJUNG" temperature meter | 모델/계열명을 명시한 실제 공개 웹 검색. 원문 검색기록: results/other_measurement/logs/sparse_dretec.json
IDENTITY-EQ-005197 | Testo "608-H1" alarm hygrometer manual | 모델/계열명을 명시한 실제 공개 웹 검색. 원문 검색기록: results/other_measurement/logs/sparse_dretec.json
MOD-da398bf280eb0cef | STAUBLI "RX90B L" manual programming driver API GitHub | 개별 모델 웹 검색 실제 실행; 원문 검색 로그: batch_200.json, follow_staubli.json. sources의 access는 개별 원문 접근 수준이며 실기 검증과 별개.
MOD-da398bf280eb0cef | Staubli CS7MB V+ AdeptNet programming manual github | 개별 모델 웹 검색 실제 실행; 원문 검색 로그: batch_200.json, follow_staubli.json. sources의 access는 개별 원문 접근 수준이며 실기 검증과 별개.
IDENTITY-EQ-005207 | STAUBLI A/B Power Indicator manual programming software | 개별 모델 공개 웹 조회; 원본 응답 search_295.json; 공개 저장소 모델 파일 검색은 repository_model_scan.json 참조
IDENTITY-EQ-005208 | STAUBLI "Remote Power Switch" manual programming driver API GitHub | 개별 모델 웹 검색 실제 실행; 원문 검색 로그: batch_204.json. sources의 access는 개별 원문 접근 수준이며 실기 검증과 별개.
MOD-e2e4420d55b45198 | HP Agilent Keysight "8664A" programming manual driver remote control | 개별 웹 검색 logs/batch042.json; 공개 저장소 5개 파일 목록·원문 모델 대조; 후보 근거 logs/search_candidates.json (g171). 수동 근거 검토: logs/manual_curation.json 및 open*.json; 추가 검색 extra*.json.
MOD-e2e4420d55b45198 | Keysight "8664A" programming manual | 개별 웹 검색 logs/batch042.json; 공개 저장소 5개 파일 목록·원문 모델 대조; 후보 근거 logs/search_candidates.json (g171). 수동 근거 검토: logs/manual_curation.json 및 open*.json; 추가 검색 extra*.json.
MOD-d92fbec9a4d694e0 | JRC "NJZ-2000" remote control programming manual driver GitHub | 개별 제조사/모델 실제 웹 검색. 원응답: logs/extra_96.json; 검색 색인 일치 후보 검토.
MOD-d92fbec9a4d694e0 | JRC "NJZ-2000" manual interface | 개별 제조사/모델 실제 웹 검색. 원응답: logs/extra_96.json; 검색 색인 일치 후보 검토.
MOD-64db71910f5b731d | SPEAG ("AMMI" OR "AMCC" OR "EUmmWV3" OR "EUmmWV4" OR "AM1DV3" OR "AM1DV2") software API remote | 모델/계열명을 명시한 실제 공개 웹 검색. 원문 검색기록: results/other_measurement/logs/probe_speag_versions.json
MOD-64db71910f5b731d | site:github.com SPEAG AMMI DASY SEMCAD | 모델/계열명을 명시한 실제 공개 웹 검색. 원문 검색기록: results/other_measurement/logs/probe_speag_versions.json
MOD-64db71910f5b731d | SPEAG "AMMI" software | 모델/계열명을 명시한 실제 공개 웹 검색. 원문 검색기록: results/other_measurement/logs/probe_speag_versions.json
MOD-64db71910f5b731d | SPEAG "AMCC" software | 모델/계열명을 명시한 실제 공개 웹 검색. 원문 검색기록: results/other_measurement/logs/probe_speag_versions.json
MOD-64db71910f5b731d | SPEAG "EUmmWV3" "EUmmWV4" | 모델/계열명을 명시한 실제 공개 웹 검색. 원문 검색기록: results/other_measurement/logs/probe_speag_versions.json
MOD-64db71910f5b731d | SPEAG "SE UMS 010" "AM1DV3" | 모델/계열명을 명시한 실제 공개 웹 검색. 원문 검색기록: results/other_measurement/logs/probe_speag_versions.json
MOD-64db71910f5b731d | site:speag.swiss "AM1DV3" DASY | 모델/계열명을 명시한 실제 공개 웹 검색. 원문 검색기록: results/other_measurement/logs/probe_speag_versions.json
MOD-64db71910f5b731d | site:speag.swiss "AM1DV2" DASY | 모델/계열명을 명시한 실제 공개 웹 검색. 원문 검색기록: results/other_measurement/logs/probe_speag_versions.json
MOD-64db71910f5b731d | site:speag.swiss "EUmmWV3" "EUmmWV4" | 모델/계열명을 명시한 실제 공개 웹 검색. 원문 검색기록: results/other_measurement/logs/probe_speag_versions.json
MOD-64db71910f5b731d | site:speag.swiss "SD HAC P02" AMCC | 모델/계열명을 명시한 실제 공개 웹 검색. 원문 검색기록: results/other_measurement/logs/probe_speag_versions.json
MOD-e5b1b0277d59bb8b | SPEAG ("AMMI" OR "AMCC" OR "EUmmWV3" OR "EUmmWV4" OR "AM1DV3" OR "AM1DV2") software API remote | 모델/계열명을 명시한 실제 공개 웹 검색. 원문 검색기록: results/other_measurement/logs/group16_speag.json
MOD-e5b1b0277d59bb8b | site:github.com SPEAG AMMI DASY SEMCAD | 모델/계열명을 명시한 실제 공개 웹 검색. 원문 검색기록: results/other_measurement/logs/group16_speag.json
MOD-e5b1b0277d59bb8b | SPEAG "AMMI" software | 모델/계열명을 명시한 실제 공개 웹 검색. 원문 검색기록: results/other_measurement/logs/group16_speag.json
MOD-e5b1b0277d59bb8b | SPEAG "AMCC" software | 모델/계열명을 명시한 실제 공개 웹 검색. 원문 검색기록: results/other_measurement/logs/group16_speag.json
MOD-e5b1b0277d59bb8b | SPEAG "EUmmWV3" "EUmmWV4" | 모델/계열명을 명시한 실제 공개 웹 검색. 원문 검색기록: results/other_measurement/logs/group16_speag.json
MOD-e5b1b0277d59bb8b | SPEAG "SE UMS 010" "AM1DV3" | 모델/계열명을 명시한 실제 공개 웹 검색. 원문 검색기록: results/other_measurement/logs/group16_speag.json
IDENTITY-EQ-005231 | HP "" support drivers remote management | 개별 웹 검색 logs/batch043.json; 공개 저장소 5개 파일 목록·원문 모델 대조; 후보 근거 logs/search_candidates.json (g172).
MOD-f530e7a3da60b14f | HP "8752C" support drivers remote management | 개별 웹 검색 logs/batch043.json; 공개 저장소 5개 파일 목록·원문 모델 대조; 후보 근거 logs/search_candidates.json (g173). 수동 근거 검토: logs/manual_curation.json 및 open*.json; 추가 검색 extra*.json.
MOD-f530e7a3da60b14f | Keysight "8752C" programming manual | 개별 웹 검색 logs/batch043.json; 공개 저장소 5개 파일 목록·원문 모델 대조; 후보 근거 logs/search_candidates.json (g173). 수동 근거 검토: logs/manual_curation.json 및 open*.json; 추가 검색 extra*.json.
MOD-3d2d0fddf15dec26 | HP Agilent Keysight "A1329KR" programming manual driver remote control | 개별 웹 검색 logs/batch043.json; 공개 저장소 5개 파일 목록·원문 모델 대조; 후보 근거 logs/search_candidates.json (g174).
MOD-c6ed300ac3bfa037 | (주)선맥 "SUNMAC 100" software interface manual | 모델/계열명을 명시한 실제 공개 웹 검색. 원문 검색기록: results/other_measurement/logs/unknowns_final_electronic2.json
MOD-c6ed300ac3bfa037 | site:github.com "SUNMAC 100" (주)선맥 | 모델/계열명을 명시한 실제 공개 웹 검색. 원문 검색기록: results/other_measurement/logs/unknowns_final_electronic2.json
MOD-c6ed300ac3bfa037 | "DF25FD" | 모델/계열명을 명시한 실제 공개 웹 검색. 원문 검색기록: results/other_measurement/logs/unknowns_final_electronic2.json
MOD-c6ed300ac3bfa037 | "Elex Polytech" "335-2-25-22" | 모델/계열명을 명시한 실제 공개 웹 검색. 원문 검색기록: results/other_measurement/logs/unknowns_final_electronic2.json
MOD-c6ed300ac3bfa037 | "SUNMAC 100" | 모델/계열명을 명시한 실제 공개 웹 검색. 원문 검색기록: results/other_measurement/logs/unknowns_final_electronic2.json
MOD-c6ed300ac3bfa037 | "TDK" "AWM-01" | 모델/계열명을 명시한 실제 공개 웹 검색. 원문 검색기록: results/other_measurement/logs/unknowns_final_electronic2.json
MOD-c6ed300ac3bfa037 | "KP-35B3" tester | 모델/계열명을 명시한 실제 공개 웹 검색. 원문 검색기록: results/other_measurement/logs/unknowns_final_electronic2.json
MOD-c6ed300ac3bfa037 | "Z530" "coating thickness" | 모델/계열명을 명시한 실제 공개 웹 검색. 원문 검색기록: results/other_measurement/logs/unknowns_final_electronic2.json
MOD-c6ed300ac3bfa037 | "CTM-120S" | 모델/계열명을 명시한 실제 공개 웹 검색. 원문 검색기록: results/other_measurement/logs/unknowns_final_electronic2.json
MOD-c6ed300ac3bfa037 | "A&D" "CB-200" balance | 모델/계열명을 명시한 실제 공개 웹 검색. 원문 검색기록: results/other_measurement/logs/unknowns_final_electronic2.json
MOD-54e723d744cc2971 | HP Agilent Keysight "83236B" programming manual driver remote control | 개별 웹 검색 logs/batch043.json; 공개 저장소 5개 파일 목록·원문 모델 대조; 후보 근거 logs/search_candidates.json (g175). 수동 근거 검토: logs/manual_curation.json 및 open*.json; 추가 검색 extra*.json.
MOD-010420122472eb09 | EM POWER "EG0842-13" remote control programming manual driver GitHub | 개별 제조사/모델 실제 웹 검색. 원응답: logs/extra_96.json; 검색 색인 일치 후보 검토.
MOD-010420122472eb09 | Empower RF "EG0842-13" manual interface | 개별 제조사/모델 실제 웹 검색. 원응답: logs/extra_96.json; 검색 색인 일치 후보 검토.
MOD-999946c6b0e52ec1 | TESTO "TESTO 103" software interface manual | 모델/계열명을 명시한 실제 공개 웹 검색. 원문 검색기록: results/other_measurement/logs/item387.json
MOD-999946c6b0e52ec1 | site:github.com "TESTO 103" TESTO | 모델/계열명을 명시한 실제 공개 웹 검색. 원문 검색기록: results/other_measurement/logs/item387.json
MOD-23ee98d4bcb142bf | (주)에이컴 "JW-1" software interface manual | 모델/계열명을 명시한 실제 공개 웹 검색. 원문 검색기록: results/other_measurement/logs/identity_jw1.json
MOD-23ee98d4bcb142bf | site:github.com "JW-1" (주)에이컴 | 모델/계열명을 명시한 실제 공개 웹 검색. 원문 검색기록: results/other_measurement/logs/identity_jw1.json
MOD-23ee98d4bcb142bf | 웨이컴 JW-1 저울 | 모델/계열명을 명시한 실제 공개 웹 검색. 원문 검색기록: results/other_measurement/logs/identity_jw1.json
MOD-23ee98d4bcb142bf | ACOM JW-1 RS232 매뉴얼 | 모델/계열명을 명시한 실제 공개 웹 검색. 원문 검색기록: results/other_measurement/logs/identity_jw1.json
MOD-23ee98d4bcb142bf | site:github.com ACOM JW-1 | 모델/계열명을 명시한 실제 공개 웹 검색. 원문 검색기록: results/other_measurement/logs/identity_jw1.json
MOD-690d8a61efe10c3f | HP Agilent Keysight "E4419B" programming manual driver remote control | 개별 웹 검색 logs/batch011.json; 공개 저장소 5개 파일 목록·원문 모델 대조; 후보 근거 logs/search_candidates.json (g047). 수동 근거 검토: logs/manual_curation.json 및 open*.json; 추가 검색 extra*.json.
IDENTITY-EQ-005269 | STAUBLI A/B Power Indicator manual programming software | 개별 모델 공개 웹 조회; 원본 응답 search_296.json; 공개 저장소 모델 파일 검색은 repository_model_scan.json 참조
MOD-9bbebaf5a29e281d | DELL "OPTIPLEX 990" manual programming driver API GitHub | 개별 모델 웹 검색 실제 실행; 원문 검색 로그: batch_204.json. sources의 access는 개별 원문 접근 수준이며 실기 검증과 별개.
MOD-052c335fa76105a0 | B.K "A0825-4343-R" remote control programming manual driver GitHub | 개별 제조사/모델 실제 웹 검색. 원응답: logs/extra_96.json; 검색 색인 일치 후보 검토.
MOD-052c335fa76105a0 | R&K "A0825-4343-R" manual interface | 개별 제조사/모델 실제 웹 검색. 원응답: logs/extra_96.json; 검색 색인 일치 후보 검토.
MOD-8f08956414b84f81 | T&M SYSTEM "FBSR-01B (7G HPF+LNA)" manual programming driver API GitHub | 개별 모델 웹 검색 실제 실행; 원문 검색 로그: batch_204.json. sources의 access는 개별 원문 접근 수준이며 실기 검증과 별개.
MOD-2f708c9f4447c8ec | Rohde Schwarz "ESCI" programming manual driver remote control | 개별 웹 검색 logs/batch044.json; 공개 저장소 5개 파일 목록·원문 모델 대조; 후보 근거 logs/search_candidates.json (g176). 수동 근거 검토: logs/manual_curation.json 및 open*.json; 추가 검색 extra*.json.
MOD-46eb324009564d86 | NANGYEAL "NY-THR18750" manual communication software GitHub | 개별 모델 웹 검색 실제 실행; 조회 원문은 logs/batch_114.json 보존
MOD-46eb324009564d86 | NANGYEAL "NY-THR18750" Temperature and Humidity Chamber | 개별 모델 웹 검색 실제 실행; 조회 원문은 logs/batch_114.json 보존
MOD-35dabd43e5503c2e | YOKOGAWA 201136 manual programming software | 개별 모델 공개 웹 조회; 원본 응답 search_297.json; 공개 저장소 모델 파일 검색은 repository_model_scan.json 참조
MOD-5a8a6dce95afbc0c | YOKOGAWA 201137 manual programming software | 개별 모델 공개 웹 조회; 원본 응답 search_298.json; 공개 저장소 모델 파일 검색은 repository_model_scan.json 참조
MOD-7e8512d70618205f | UEI DL279 manual programming software | 개별 모델 공개 웹 조회; 원본 응답 search_299.json; 공개 저장소 모델 파일 검색은 repository_model_scan.json 참조
MOD-193cf1cfc690568f | SEO HAN SP-12020 manual programming software | 개별 모델 공개 웹 조회; 원본 응답 search_300.json; 공개 저장소 모델 파일 검색은 repository_model_scan.json 참조
MOD-8a32797681d56dee | HP Agilent Keysight "E8257D" programming manual driver remote control | 개별 웹 검색 logs/batch027.json; 공개 저장소 5개 파일 목록·원문 모델 대조; 후보 근거 logs/search_candidates.json (g111). 수동 근거 검토: logs/manual_curation.json 및 open*.json; 추가 검색 extra*.json.
MOD-4f5af5bf6cdc6e14 | XiTRON 2503AH manual programming software | 개별 모델 공개 웹 조회; 원본 응답 search_301.json; 공개 저장소 모델 파일 검색은 repository_model_scan.json 참조
IDENTITY-EQ-005332 | HAN IL Industries 항온항습조 controller communication software manual GitHub | 개별 모델 웹 검색 실제 실행; 조회 원문은 logs/batch_047.json 보존
MOD-3d0aae6052c50760 | "Daelim Electric" "355687" transformer control | passive_audit/search1.json~search8.json 및 open1.json/open2.json; 공개 코드 files.json 실물 대조
MOD-cfb275468f8136c5 | "Weinschel" "AF9003-69-31" | 전체 대장 분류·명칭 감사 및 공개 코드 파일명 색인 대조; 독립 제어 후보 예외 별도 웹 조사
MOD-10c317d04e86db68 | HP Agilent Keysight "8656B" programming manual driver remote control | 개별 웹 검색 logs/batch044.json; 공개 저장소 5개 파일 목록·원문 모델 대조; 후보 근거 logs/search_candidates.json (g177). 수동 근거 검토: logs/manual_curation.json 및 open*.json; 추가 검색 extra*.json.
MOD-5e97e7cd1ec031ee | SHINKEN "G-0210N" manual communication software GitHub | 개별 모델 웹 검색 실제 실행; 조회 원문은 logs/batch_114.json 보존
MOD-5e97e7cd1ec031ee | SHINKEN "G-0210N" Vibration Test Set | 개별 모델 웹 검색 실제 실행; 조회 원문은 logs/batch_114.json 보존
MOD-5e97e7cd1ec031ee | "SHINKEN" "G-0210" | 개별 모델 웹 검색 실제 실행; 조회 원문은 logs/batch_114.json 보존
MOD-ce03ad9c623b9d80 | EMC PARTNER "IMU4000 F-S-D-V" remote control programming manual driver GitHub | 개별 제조사/모델 실제 웹 검색. 원응답: logs/batch_240.json; 검색 색인 일치 후보 검토.
MOD-d62b0f60d338b650 | Tektronix TBS 1202B-EDU manual programming software | 개별 모델 공개 웹 조회; 원본 응답 search_302.json; 공개 저장소 모델 파일 검색은 repository_model_scan.json 참조
MOD-66c38da3c383e861 | EMIC "903-FN" vibration controller manual software GitHub | 개별 모델 웹 검색 실제 실행; 조회 원문은 logs/batch_047.json 보존
MOD-e3cf1a623af58555 | Rohde Schwarz "ESH3-Z5" programming manual driver remote control | 개별 웹 검색 logs/batch044.json; 공개 저장소 5개 파일 목록·원문 모델 대조; 후보 근거 logs/search_candidates.json (g178). 수동 근거 검토: logs/manual_curation.json 및 open*.json; 추가 검색 extra*.json.
MOD-7d9cd54f7d43bc95 | DAEGIL EL-200P manual programming software | 개별 모델 공개 웹 조회; 원본 응답 search_303.json; 공개 저장소 모델 파일 검색은 repository_model_scan.json 참조
IDENTITY-EQ-005379 | "AMF-6D-00101800-35-20P" amplifier remote control manual | 개별 제조사/모델 실제 웹 검색. 원응답: logs/extra_96.json; 검색 색인 일치 후보 검토.
IDENTITY-EQ-005379 | "AMF-6D-00101800-35-20P" manual interface | 개별 제조사/모델 실제 웹 검색. 원응답: logs/extra_96.json; 검색 색인 일치 후보 검토.
MOD-7e143cab3b58e08a | ESPEC "TSA-302EL-W" manual communication software GitHub | 개별 모델 웹 검색 실제 실행; 조회 원문은 logs/batch_048.json 보존
MOD-7e143cab3b58e08a | ESPEC ChamberConnectLibrary github SH-241 ATWG SH641 remote control | 개별 모델 웹 검색 실제 실행; 조회 원문은 logs/batch_048.json 보존
MOD-c1d02fe36c9dc7a0 | T&M SYSTEM "FMSR-05B (LNA)" manual programming driver API GitHub | 개별 모델 웹 검색 실제 실행; 원문 검색 로그: batch_204.json. sources의 access는 개별 원문 접근 수준이며 실기 검증과 별개.
MOD-377eba03f43977c0 | T&M SYSTEM "FMSR-05B (7G HPF+LNA)" manual programming driver API GitHub | 개별 모델 웹 검색 실제 실행; 원문 검색 로그: batch_208.json. sources의 access는 개별 원문 접근 수준이며 실기 검증과 별개.
MOD-430ddb25a2a0e2b2 | HP Agilent Keysight "E4437B" programming manual driver remote control | 개별 웹 검색 logs/batch044.json; 공개 저장소 5개 파일 목록·원문 모델 대조; 후보 근거 logs/search_candidates.json (g179). 수동 근거 검토: logs/manual_curation.json 및 open*.json; 추가 검색 extra*.json.
MOD-5b6aee403f6e24ce | Elex Polytech "TC60601-MD" manual programming driver API GitHub | 개별 모델 웹 검색 실제 실행; 원문 검색 로그: batch_208.json, follow_niche.json, follow_smallcontrol.json. sources의 access는 개별 원문 접근 수준이며 실기 검증과 별개.
MOD-5b6aee403f6e24ce | "TC60601" "MD" switch Elex | 개별 모델 웹 검색 실제 실행; 원문 검색 로그: batch_208.json, follow_niche.json, follow_smallcontrol.json. sources의 access는 개별 원문 접근 수준이며 실기 검증과 별개.
MOD-5b6aee403f6e24ce | Elex Polytech TC60601-MD switch box manual | 개별 모델 웹 검색 실제 실행; 원문 검색 로그: batch_208.json, follow_niche.json, follow_smallcontrol.json. sources의 access는 개별 원문 접근 수준이며 실기 검증과 별개.
MOD-2445b508b84ed9d8 | Amplifier Research ("FL7218" OR "FL8009" OR "FL7006" OR "FL7040" OR "FP3000") remote commands manual | 모델/계열명을 명시한 실제 공개 웹 검색. 원문 검색기록: results/other_measurement/logs/group17_ar.json
MOD-2445b508b84ed9d8 | site:github.com ("FL7006" OR "FL8009" OR "FL7218" OR "FL7040" OR "FP3000") | 모델/계열명을 명시한 실제 공개 웹 검색. 원문 검색기록: results/other_measurement/logs/group17_ar.json
MOD-2445b508b84ed9d8 | "FL7006" programming manual | 모델/계열명을 명시한 실제 공개 웹 검색. 원문 검색기록: results/other_measurement/logs/group17_ar.json
MOD-2445b508b84ed9d8 | "FL7218" "FL7040" remote command | 모델/계열명을 명시한 실제 공개 웹 검색. 원문 검색기록: results/other_measurement/logs/group17_ar.json
MOD-2445b508b84ed9d8 | "FL8009" "FI8000" manual | 모델/계열명을 명시한 실제 공개 웹 검색. 원문 검색기록: results/other_measurement/logs/group17_ar.json
MOD-2445b508b84ed9d8 | "FP3000" "manual" | 모델/계열명을 명시한 실제 공개 웹 검색. 원문 검색기록: results/other_measurement/logs/group17_ar.json
MOD-f43fbbb3313f648c | ETS-Lindgren "2092" manual programming driver API GitHub | 개별 모델 웹 검색 실제 실행; 원문 검색 로그: batch_208.json, follow_ets.json. sources의 access는 개별 원문 접근 수준이며 실기 검증과 별개.
MOD-f43fbbb3313f648c | ETS Lindgren 2092 controller programming manual | 개별 모델 웹 검색 실제 실행; 원문 검색 로그: batch_208.json, follow_ets.json. sources의 access는 개별 원문 접근 수준이며 실기 검증과 별개.
MOD-37fb890f40a89df7 | Dino-Lite "AM-413T" software interface manual | 모델/계열명을 명시한 실제 공개 웹 검색. 원문 검색기록: results/other_measurement/logs/item397.json
MOD-37fb890f40a89df7 | site:github.com "AM-413T" Dino-Lite | 모델/계열명을 명시한 실제 공개 웹 검색. 원문 검색기록: results/other_measurement/logs/item397.json
MOD-73b78e25dcfbb934 | FUJITSU EUL-1200K manual programming software | 개별 모델 공개 웹 조회; 원본 응답 search_304.json; 보완 조회 follow_fuji_eul.json; 공개 저장소 모델 파일 검색은 repository_model_scan.json 참조
MOD-73b78e25dcfbb934 | "EUL-1200K" OR "EUL-600" electronic load | 개별 모델 공개 웹 조회; 원본 응답 search_304.json; 보완 조회 follow_fuji_eul.json; 공개 저장소 모델 파일 검색은 repository_model_scan.json 참조
MOD-734c1b3f92a246b0 | HP Agilent Keysight "6574A" programming manual driver remote control | 개별 웹 검색 logs/batch045.json; 공개 저장소 5개 파일 목록·원문 모델 대조; 후보 근거 logs/search_candidates.json (g180). 수동 근거 검토: logs/manual_curation.json 및 open*.json; 추가 검색 extra*.json.
MOD-734c1b3f92a246b0 | Keysight "6574A" programming guide | 개별 웹 검색 logs/batch045.json; 공개 저장소 5개 파일 목록·원문 모델 대조; 후보 근거 logs/search_candidates.json (g180). 수동 근거 검토: logs/manual_curation.json 및 open*.json; 추가 검색 extra*.json.
MOD-b24fb42ecea894c7 | HD "KMS560" manual programming driver API GitHub | 개별 모델 웹 검색 실제 실행; 원문 검색 로그: batch_208.json, follow_ets.json, follow_obscure.json. sources의 access는 개별 원문 접근 수준이며 실기 검증과 별개.
MOD-b24fb42ecea894c7 | "PP-01" probe positioner "HD100" KMS560 | 개별 모델 웹 검색 실제 실행; 원문 검색 로그: batch_208.json, follow_ets.json, follow_obscure.json. sources의 access는 개별 원문 접근 수준이며 실기 검증과 별개.
MOD-b24fb42ecea894c7 | "HD" "KMS560" "HD100" controller | 개별 모델 웹 검색 실제 실행; 원문 검색 로그: batch_208.json, follow_ets.json, follow_obscure.json. sources의 access는 개별 원문 접근 수준이며 실기 검증과 별개.
MOD-a2f6fabdd60aa2ca | Narda ("HP-01" OR "BFD-400-1" OR "SRM-3006" OR "EHP-200AC" OR "8700") software remote commands manual | 모델/계열명을 명시한 실제 공개 웹 검색. 원문 검색기록: results/other_measurement/logs/item400.json
MOD-a2f6fabdd60aa2ca | site:github.com Narda (SRM OR EHP OR 8700 OR HP01) | 모델/계열명을 명시한 실제 공개 웹 검색. 원문 검색기록: results/other_measurement/logs/item400.json
MOD-a2f6fabdd60aa2ca | "Narda" "HP-01" software manual | 모델/계열명을 명시한 실제 공개 웹 검색. 원문 검색기록: results/other_measurement/logs/item400.json
MOD-a2f6fabdd60aa2ca | "Narda" "BFD-400-1" software USB | 모델/계열명을 명시한 실제 공개 웹 검색. 원문 검색기록: results/other_measurement/logs/item400.json
MOD-a2f6fabdd60aa2ca | "Narda" "8700" remote control manual | 모델/계열명을 명시한 실제 공개 웹 검색. 원문 검색기록: results/other_measurement/logs/item400.json
MOD-a2f6fabdd60aa2ca | Narda "8700" software interface manual | 모델/계열명을 명시한 실제 공개 웹 검색. 원문 검색기록: results/other_measurement/logs/item400.json
MOD-a2f6fabdd60aa2ca | site:github.com "8700" Narda | 모델/계열명을 명시한 실제 공개 웹 검색. 원문 검색기록: results/other_measurement/logs/item400.json
MOD-ad750cde4546136e | Amplifier Research "75A250AM1" remote control programming manual driver GitHub | 개별 제조사/모델 실제 웹 검색. 원응답: logs/batch_240.json; 검색 색인 일치 후보 검토.
MOD-9fbcc6eb6acb1946 | MITEQ "AFS44-00102650-42-10P-44-PS" remote control programming manual driver GitHub | 개별 제조사/모델 실제 웹 검색. 원응답: logs/extra_96.json; 검색 색인 일치 후보 검토.
MOD-9fbcc6eb6acb1946 | MITEQ "AFS44" manual interface | 개별 제조사/모델 실제 웹 검색. 원응답: logs/extra_96.json; 검색 색인 일치 후보 검토.
MOD-fb3e5a556af39432 | ADLINK "3035C" manual programming driver API GitHub | 개별 모델 웹 검색 실제 실행; 원문 검색 로그: batch_212.json, follow_finalsoftware.json, follow_specialinterfaces.json. sources의 access는 개별 원문 접근 수준이며 실기 검증과 별개.
MOD-fb3e5a556af39432 | "Aeroflex" "3025C" "3035C" driver API | 개별 모델 웹 검색 실제 실행; 원문 검색 로그: batch_212.json, follow_finalsoftware.json, follow_specialinterfaces.json. sources의 access는 개별 원문 접근 수준이며 실기 검증과 별개.
MOD-fb3e5a556af39432 | Aeroflex 3035C 3025C driver API manual | 개별 모델 웹 검색 실제 실행; 원문 검색 로그: batch_212.json, follow_finalsoftware.json, follow_specialinterfaces.json. sources의 access는 개별 원문 접근 수준이며 실기 검증과 별개.
MOD-b7a26d1a9ba4742d | MASTECH HY3005D-3 manual programming software | 개별 모델 공개 웹 조회; 원본 응답 search_305.json; 공개 저장소 모델 파일 검색은 repository_model_scan.json 참조
MOD-10e70a28786bd5f5 | EM TEST "AN200N100" remote control programming manual driver GitHub | 개별 제조사/모델 실제 웹 검색. 원응답: logs/batch_240.json; 검색 색인 일치 후보 검토.
MOD-84e8fd55c33b922e | BOONTON "1121" software interface manual | 모델/계열명을 명시한 실제 공개 웹 검색. 원문 검색기록: results/other_measurement/logs/item401.json
MOD-84e8fd55c33b922e | site:github.com "1121" BOONTON | 모델/계열명을 명시한 실제 공개 웹 검색. 원문 검색기록: results/other_measurement/logs/item401.json
MOD-4ba8cedcd4c02ff3 | Tektronix TDS2022C manual programming software | 개별 모델 공개 웹 조회; 원본 응답 search_306.json; 공개 저장소 모델 파일 검색은 repository_model_scan.json 참조
MOD-a5bed08e346b20ea | ESPEC "TSE-11-A" manual communication software GitHub | 개별 모델 웹 검색 실제 실행; 조회 원문은 logs/batch_048.json 보존
MOD-a5bed08e346b20ea | ESPEC ChamberConnectLibrary github SH-241 ATWG SH641 remote control | 개별 모델 웹 검색 실제 실행; 조회 원문은 logs/batch_048.json 보존
MOD-f4975e0033026637 | EM TEST "VDS 200N50" remote control programming manual driver GitHub | 개별 제조사/모델 실제 웹 검색. 원응답: logs/batch_240.json; 검색 색인 일치 후보 검토.
MOD-37a2134590223d63 | DKK-TOA "CM-21P" software interface manual | 모델/계열명을 명시한 실제 공개 웹 검색. 원문 검색기록: results/other_measurement/logs/item402.json
MOD-37a2134590223d63 | site:github.com "CM-21P" DKK-TOA | 모델/계열명을 명시한 실제 공개 웹 검색. 원문 검색기록: results/other_measurement/logs/item402.json
MOD-e8c37c6513eddc8f | AFJ INSTRUMENTS "SW04" manual programming driver API GitHub | 개별 모델 웹 검색 실제 실행; 원문 검색 로그: batch_212.json, follow_extraopensource.json, follow_smallcontrol.json. sources의 access는 개별 원문 접근 수준이며 실기 검증과 별개.
MOD-e8c37c6513eddc8f | site:github.com "AFJ" "SW04" | 개별 모델 웹 검색 실제 실행; 원문 검색 로그: batch_212.json, follow_extraopensource.json, follow_smallcontrol.json. sources의 access는 개별 원문 접근 수준이며 실기 검증과 별개.
MOD-e8c37c6513eddc8f | AFJ Instruments SW04 switching operation box manual | 개별 모델 웹 검색 실제 실행; 원문 검색 로그: batch_212.json, follow_extraopensource.json, follow_smallcontrol.json. sources의 access는 개별 원문 접근 수준이며 실기 검증과 별개.
MOD-c4b4c04d80a8ce99 | INNCO Systems "AS2000-PP" manual programming driver API GitHub | 개별 모델 웹 검색 실제 실행; 원문 검색 로그: batch_212.json, follow_masts2.json. sources의 access는 개별 원문 접근 수준이며 실기 검증과 별개.
MOD-c4b4c04d80a8ce99 | "INNCO" "AS2000-PP" | 개별 모델 웹 검색 실제 실행; 원문 검색 로그: batch_212.json, follow_masts2.json. sources의 access는 개별 원문 접근 수준이며 실기 검증과 별개.
MOD-3d940ff680e57c5a | BRUEL&KJAER "4602B" remote control programming manual driver GitHub | 개별 제조사/모델 실제 웹 검색. 원응답: logs/batch_240.json; 검색 색인 일치 후보 검토.
MOD-b510871fe49bf859 | T&M SYSTEM "FBSR-01B (THRU+LNA)" manual programming driver API GitHub | 개별 모델 웹 검색 실제 실행; 원문 검색 로그: batch_212.json. sources의 access는 개별 원문 접근 수준이며 실기 검증과 별개.
MOD-df45ffc9aa78fc4f | Rohde Schwarz "OSP" programming manual driver remote control | 개별 웹 검색 logs/batch045.json; 공개 저장소 5개 파일 목록·원문 모델 대조; 후보 근거 logs/search_candidates.json (g181).
MOD-df45ffc9aa78fc4f | Rohde Schwarz OSP220 OSP130 Python driver GitHub | 개별 웹 검색 logs/batch045.json; 공개 저장소 5개 파일 목록·원문 모델 대조; 후보 근거 logs/search_candidates.json (g181).
MOD-14a32f94159a2672 | Quadtech 1050 manual programming software | 개별 모델 공개 웹 조회; 원본 응답 search_307.json; 공개 저장소 모델 파일 검색은 repository_model_scan.json 참조
MOD-257a924d34135e32 | B&K "5935L" software interface manual | 모델/계열명을 명시한 실제 공개 웹 검색. 원문 검색기록: results/other_measurement/logs/item404.json
MOD-257a924d34135e32 | site:github.com "5935L" B&K | 모델/계열명을 명시한 실제 공개 웹 검색. 원문 검색기록: results/other_measurement/logs/item404.json
MOD-f4f2ed8e6d6d1be6 | Rohde Schwarz "ENV216" programming manual driver remote control | 개별 웹 검색 logs/batch006.json; 공개 저장소 5개 파일 목록·원문 모델 대조; 후보 근거 logs/search_candidates.json (g027). 수동 근거 검토: logs/manual_curation.json 및 open*.json; 추가 검색 extra*.json.
MOD-1445a2e64d568d15 | AUTONICS "FX6" manual communication software GitHub | 개별 모델 웹 검색 실제 실행; 조회 원문은 logs/batch_114.json 보존
MOD-1445a2e64d568d15 | AUTONICS "FX6" Continuously operation tester | 개별 모델 웹 검색 실제 실행; 조회 원문은 logs/batch_114.json 보존
MOD-1445a2e64d568d15 | AUTONICS CT4S MT4W communication manual Github | 개별 모델 웹 검색 실제 실행; 조회 원문은 logs/batch_114.json 보존
MOD-81e11d74f16a4d69 | Amplifier Research "75A250A" remote control programming manual driver GitHub | 개별 제조사/모델 실제 웹 검색. 원응답: logs/batch_240.json; 검색 색인 일치 후보 검토.
MOD-08fefba520f5e18e | DIGITEK POWER DPR-3050 manual programming software | 개별 모델 공개 웹 조회; 원본 응답 search_308.json; 보완 조회 follow_digitek_exact.json; 보완 조회 follow_digitek_ko.json; 공개 저장소 모델 파일 검색은 repository_model_scan.json 참조
MOD-08fefba520f5e18e | "DIGITEK POWER" "DEFC" | 개별 모델 공개 웹 조회; 원본 응답 search_308.json; 보완 조회 follow_digitek_exact.json; 보완 조회 follow_digitek_ko.json; 공개 저장소 모델 파일 검색은 repository_model_scan.json 참조
MOD-08fefba520f5e18e | "디지텍파워" "DDPS" | 개별 모델 공개 웹 조회; 원본 응답 search_308.json; 보완 조회 follow_digitek_exact.json; 보완 조회 follow_digitek_ko.json; 공개 저장소 모델 파일 검색은 repository_model_scan.json 참조
MOD-bcb136e991662ee5 | 이엑스피 "EX-TH400" manual communication software GitHub | 개별 모델 웹 검색 실제 실행; 조회 원문은 logs/batch_115.json 보존
MOD-bcb136e991662ee5 | 이엑스피 "EX-TH400" 항온기 | 개별 모델 웹 검색 실제 실행; 조회 원문은 logs/batch_115.json 보존
MOD-8839626bdf3c37af | AC Power Korea "ACP-1010" remote control programming manual driver GitHub | 개별 제조사/모델 실제 웹 검색. 원응답: logs/batch_240.json; 검색 색인 일치 후보 검토.
MOD-bba7e3b7a71684a3 | SIMPSON 228 manual programming software | 개별 모델 공개 웹 조회; 원본 응답 search_309.json; 공개 저장소 모델 파일 검색은 repository_model_scan.json 참조
MOD-0d43b9e59b2b1959 | Rohde Schwarz "ESH2-Z5" programming manual driver remote control | 개별 웹 검색 logs/batch045.json; 공개 저장소 5개 파일 목록·원문 모델 대조; 후보 근거 logs/search_candidates.json (g182). 수동 근거 검토: logs/manual_curation.json 및 open*.json; 추가 검색 extra*.json.
MOD-939e8fe12f770c5f | Rohde Schwarz "SMF100A" programming manual driver remote control | 개별 웹 검색 logs/batch045.json; 공개 저장소 5개 파일 목록·원문 모델 대조; 후보 근거 logs/search_candidates.json (g183). 수동 근거 검토: logs/manual_curation.json 및 open*.json; 추가 검색 extra*.json.
MOD-cb86e058418d8f2b | FLUKE "FLUKE 54200" remote control programming manual driver GitHub | 개별 제조사/모델 실제 웹 검색. 원응답: logs/batch_240.json; 검색 색인 일치 후보 검토.
MOD-e6a86024badd51d5 | (주)대영이엔티 "GT200AUF" manual communication software GitHub | 개별 모델 웹 검색 실제 실행; 조회 원문은 logs/batch_115.json 보존
MOD-e6a86024badd51d5 | (주)대영이엔티 "GT200AUF" 공조기(항온항습기) | 개별 모델 웹 검색 실제 실행; 조회 원문은 logs/batch_115.json 보존
MOD-10b9bea5e379fe65 | BRUEL&KJAER "4231" software interface manual | 모델/계열명을 명시한 실제 공개 웹 검색. 원문 검색기록: results/other_measurement/logs/item407.json
MOD-10b9bea5e379fe65 | site:github.com "4231" BRUEL&KJAER | 모델/계열명을 명시한 실제 공개 웹 검색. 원문 검색기록: results/other_measurement/logs/item407.json
MOD-a2871973d8408015 | TDK "AWM-01" software interface manual | 모델/계열명을 명시한 실제 공개 웹 검색. 원문 검색기록: results/other_measurement/logs/unknowns_final_electronic3.json
MOD-a2871973d8408015 | site:github.com "AWM-01" TDK | 모델/계열명을 명시한 실제 공개 웹 검색. 원문 검색기록: results/other_measurement/logs/unknowns_final_electronic3.json
MOD-a2871973d8408015 | "DF25FD" | 모델/계열명을 명시한 실제 공개 웹 검색. 원문 검색기록: results/other_measurement/logs/unknowns_final_electronic3.json
MOD-a2871973d8408015 | "Elex Polytech" "335-2-25-22" | 모델/계열명을 명시한 실제 공개 웹 검색. 원문 검색기록: results/other_measurement/logs/unknowns_final_electronic3.json
MOD-a2871973d8408015 | "SUNMAC 100" | 모델/계열명을 명시한 실제 공개 웹 검색. 원문 검색기록: results/other_measurement/logs/unknowns_final_electronic3.json
MOD-a2871973d8408015 | "TDK" "AWM-01" | 모델/계열명을 명시한 실제 공개 웹 검색. 원문 검색기록: results/other_measurement/logs/unknowns_final_electronic3.json
MOD-96f317543543ac01 | 동석전기 "IGBT" remote control programming manual driver GitHub | 개별 제조사/모델 실제 웹 검색. 원응답: logs/extra_96.json; 검색 색인 일치 후보 검토.
MOD-96f317543543ac01 | 동석전기 "주파수변환기" manual interface | 개별 제조사/모델 실제 웹 검색. 원응답: logs/extra_96.json; 검색 색인 일치 후보 검토.
MOD-a6efffea846a603d | Rohde Schwarz "OSP130" programming manual driver remote control | 개별 웹 검색 logs/batch001.json; 공개 저장소 5개 파일 목록·원문 모델 대조; 후보 근거 logs/search_candidates.json (g007). 수동 근거 검토: logs/manual_curation.json 및 open*.json; 추가 검색 extra*.json.
MOD-a6efffea846a603d | Rohde Schwarz OSP220 OSP130 Python driver GitHub | 개별 웹 검색 logs/batch001.json; 공개 저장소 5개 파일 목록·원문 모델 대조; 후보 근거 logs/search_candidates.json (g007). 수동 근거 검토: logs/manual_curation.json 및 open*.json; 추가 검색 extra*.json.
MOD-5cce6b0e174cfb1b | YOKOGAWA HR 2500E manual programming software | 개별 모델 공개 웹 조회; 원본 응답 search_310.json; 공개 저장소 모델 파일 검색은 repository_model_scan.json 참조
MOD-4a7e8f229ae5778d | Tektronix TDS 420A manual programming software | 개별 모델 공개 웹 조회; 원본 응답 search_311.json; 공개 저장소 모델 파일 검색은 repository_model_scan.json 참조
MOD-b1ace4bc0070b683 | HP Agilent Keysight "34401A" programming manual driver remote control | 개별 웹 검색 logs/batch046.json; 공개 저장소 5개 파일 목록·원문 모델 대조; 후보 근거 logs/search_candidates.json (g184). 수동 근거 검토: logs/manual_curation.json 및 open*.json; 추가 검색 extra*.json.
MOD-13bcfc4ea2138c9a | Amplifier Research "500W1000BM1" remote control programming manual driver GitHub | 개별 제조사/모델 실제 웹 검색. 원응답: logs/extra_96.json; 검색 색인 일치 후보 검토.
MOD-13bcfc4ea2138c9a | Amplifier Research "500W1000BM1" manual interface | 개별 제조사/모델 실제 웹 검색. 원응답: logs/extra_96.json; 검색 색인 일치 후보 검토.
MOD-57687c090599903e | HIOKI 3532-50 manual programming software | 개별 모델 공개 웹 조회; 원본 응답 search_312.json; 공개 저장소 모델 파일 검색은 repository_model_scan.json 참조
MOD-1eec9020b11888ce | T&M SYSTEM "FBSR-01B (3G HPF+LNA)" manual programming driver API GitHub | 개별 모델 웹 검색 실제 실행; 원문 검색 로그: batch_216.json. sources의 access는 개별 원문 접근 수준이며 실기 검증과 별개.
MOD-ccdc5402bc2e7d64 | Anritsu "MT8860C" remote control programming manual driver GitHub | 개별 제조사/모델 실제 웹 검색. 원응답: logs/batch_240.json; 검색 색인 일치 후보 검토.
MOD-fbe248a126f836e3 | ETS-Lindgren "2115" manual programming driver API GitHub | 개별 모델 웹 검색 실제 실행; 원문 검색 로그: batch_216.json, follow_ets.json. sources의 access는 개별 원문 접근 수준이며 실기 검증과 별개.
MOD-fbe248a126f836e3 | ETS Lindgren 2110 2115 MAPS 2090 controller manual | 개별 모델 웹 검색 실제 실행; 원문 검색 로그: batch_216.json, follow_ets.json. sources의 access는 개별 원문 접근 수준이며 실기 검증과 별개.
MOD-ab3deef9eb055889 | HP Agilent Keysight "8591A" programming manual driver remote control | 개별 웹 검색 logs/batch046.json; 공개 저장소 5개 파일 목록·원문 모델 대조; 후보 근거 logs/search_candidates.json (g185). 수동 근거 검토: logs/manual_curation.json 및 open*.json; 추가 검색 extra*.json.
MOD-61c773700ccc7c9a | SATO "NSII-Q/35951" software interface manual | 모델/계열명을 명시한 실제 공개 웹 검색. 원문 검색기록: results/other_measurement/logs/identity_sato.json
MOD-61c773700ccc7c9a | site:github.com "NSII-Q/35951" SATO | 모델/계열명을 명시한 실제 공개 웹 검색. 원문 검색기록: results/other_measurement/logs/identity_sato.json
MOD-61c773700ccc7c9a | SATO "NSII-Q" thermo hygrograph manual interface | 모델/계열명을 명시한 실제 공개 웹 검색. 원문 검색기록: results/other_measurement/logs/identity_sato.json
MOD-61c773700ccc7c9a | site:github.com SATO "NSII-Q" | 모델/계열명을 명시한 실제 공개 웹 검색. 원문 검색기록: results/other_measurement/logs/identity_sato.json
MOD-1157576cbd9a97de | National Instruments "GPIB-USB-HS" manual programming driver API GitHub | 개별 모델 웹 검색 실제 실행; 원문 검색 로그: batch_216.json, follow_api.json. sources의 access는 개별 원문 접근 수준이며 실기 검증과 별개.
MOD-1157576cbd9a97de | site:ni.com GPIB-USB-HS NI-488.2 driver | 개별 모델 웹 검색 실제 실행; 원문 검색 로그: batch_216.json, follow_api.json. sources의 access는 개별 원문 접근 수준이며 실기 검증과 별개.
MOD-913e1f1adeb21362 | HP Agilent Keysight "334A" programming manual driver remote control | 개별 웹 검색 logs/batch046.json; 공개 저장소 5개 파일 목록·원문 모델 대조; 후보 근거 logs/search_candidates.json (g186). 수동 근거 검토: logs/manual_curation.json 및 open*.json; 추가 검색 extra*.json.
MOD-2dea4ee4b32d43d2 | Advantest "R3671" remote control programming manual driver GitHub | 개별 제조사/모델 실제 웹 검색. 원응답: logs/batch_240.json; 검색 색인 일치 후보 검토.
MOD-13749a01150aede2 | TELEVIEW "TVB599A" remote control programming manual driver GitHub | 개별 제조사/모델 실제 웹 검색. 원응답: logs/batch_240.json; 검색 색인 일치 후보 검토.
MOD-9f8ad47f19745e35 | CERNEX "CBL26405040" remote control programming manual driver GitHub | 개별 제조사/모델 실제 웹 검색. 원응답: logs/extra_96.json; 검색 색인 일치 후보 검토.
MOD-9f8ad47f19745e35 | CERNEX "CBL26405040" manual interface | 개별 제조사/모델 실제 웹 검색. 원응답: logs/extra_96.json; 검색 색인 일치 후보 검토.
MOD-ff85ea056a1b1f26 | HAEFELY "PESD1600" remote control programming manual driver GitHub | 개별 제조사/모델 실제 웹 검색. 원응답: logs/extra_96.json; 검색 색인 일치 후보 검토.
MOD-ff85ea056a1b1f26 | HAEFELY "PESD1600" manual interface | 개별 제조사/모델 실제 웹 검색. 원응답: logs/extra_96.json; 검색 색인 일치 후보 검토.
MOD-3666853da7e4b4a5 | HP Agilent Keysight "8901B" programming manual driver remote control | 개별 웹 검색 logs/batch046.json; 공개 저장소 5개 파일 목록·원문 모델 대조; 후보 근거 logs/search_candidates.json (g187). 수동 근거 검토: logs/manual_curation.json 및 open*.json; 추가 검색 extra*.json.
MOD-3666853da7e4b4a5 | Keysight "8901B" remote programming commands | 개별 웹 검색 logs/batch046.json; 공개 저장소 5개 파일 목록·원문 모델 대조; 후보 근거 logs/search_candidates.json (g187). 수동 근거 검토: logs/manual_curation.json 및 open*.json; 추가 검색 extra*.json.
MOD-86fa9869df4b60d9 | "AF117A-69-43" manual attenuator | 전체 대장 분류·명칭 감사 및 공개 코드 파일명 색인 대조; 독립 제어 후보 예외 별도 웹 조사
MOD-114380821bf7ef2e | HP Agilent Keysight "E4440A" programming manual driver remote control | 개별 웹 검색 logs/batch047.json; 공개 저장소 5개 파일 목록·원문 모델 대조; 후보 근거 logs/search_candidates.json (g188). 수동 근거 검토: logs/manual_curation.json 및 open*.json; 추가 검색 extra*.json.
MOD-a48a8bbd7cd6c679 | 냉열(주) "NY-TH150" manual communication software GitHub | 개별 모델 웹 검색 실제 실행; 조회 원문은 logs/batch_115.json 보존
MOD-a48a8bbd7cd6c679 | 냉열(주) "NY-TH150" 항온 항습기 | 개별 모델 웹 검색 실제 실행; 조회 원문은 logs/batch_115.json 보존
MOD-f2ab72089b35b55c | HP Agilent Keysight "8656B" programming manual driver remote control | 개별 웹 검색 logs/batch047.json; 공개 저장소 5개 파일 목록·원문 모델 대조; 후보 근거 logs/search_candidates.json (g189). 수동 근거 검토: logs/manual_curation.json 및 open*.json; 추가 검색 extra*.json.
MOD-360a1a185becdf27 | W&GI "GH-1" software interface manual | 모델/계열명을 명시한 실제 공개 웹 검색. 원문 검색기록: results/other_measurement/logs/item411.json
MOD-360a1a185becdf27 | site:github.com "GH-1" W&GI | 모델/계열명을 명시한 실제 공개 웹 검색. 원문 검색기록: results/other_measurement/logs/item411.json
MOD-a052233493f897d3 | KIKUSUI PAD 35 - 10L manual programming software | 개별 모델 공개 웹 조회; 원본 응답 search_313.json; 공개 저장소 모델 파일 검색은 repository_model_scan.json 참조
MOD-3119272d5b516e9f | National Instruments "GPIB-140A, EU" manual programming driver API GitHub | 개별 모델 웹 검색 실제 실행; 원문 검색 로그: batch_216.json, follow_extraopensource.json. sources의 access는 개별 원문 접근 수준이며 실기 검증과 별개.
MOD-3119272d5b516e9f | site:github.com "GPIB-140A" OR "GPIB-140B" | 개별 모델 웹 검색 실제 실행; 원문 검색 로그: batch_216.json, follow_extraopensource.json. sources의 access는 개별 원문 접근 수준이며 실기 검증과 별개.
MOD-ea819b5d0a954989 | Voltech PM6000 manual programming software | 개별 모델 공개 웹 조회; 원본 응답 search_314.json; 공개 저장소 모델 파일 검색은 repository_model_scan.json 참조
MOD-8c3989d7ffe279d8 | "TES" "1300" thermometer interface manual | 모델/계열명을 명시한 실제 공개 웹 검색. 원문 검색기록: results/other_measurement/logs/community_followup413.json
MOD-8c3989d7ffe279d8 | "TES-1332A" software manual | 모델/계열명을 명시한 실제 공개 웹 검색. 원문 검색기록: results/other_measurement/logs/community_followup413.json
MOD-8c3989d7ffe279d8 | "TES 1330A" software manual | 모델/계열명을 명시한 실제 공개 웹 검색. 원문 검색기록: results/other_measurement/logs/community_followup413.json
MOD-8c3989d7ffe279d8 | "TECPEL" "DLM-530" RS232 software | 모델/계열명을 명시한 실제 공개 웹 검색. 원문 검색기록: results/other_measurement/logs/community_followup413.json
MOD-8c3989d7ffe279d8 | site:github.com "530" "TECPEL" | 모델/계열명을 명시한 실제 공개 웹 검색. 원문 검색기록: results/other_measurement/logs/community_followup413.json
MOD-1246885c284e5017 | HP Agilent Keysight "8922M" programming manual driver remote control | 개별 웹 검색 logs/batch047.json; 공개 저장소 5개 파일 목록·원문 모델 대조; 후보 근거 logs/search_candidates.json (g190). 수동 근거 검토: logs/manual_curation.json 및 open*.json; 추가 검색 extra*.json.
MOD-e9454e03cc93ddf1 | MITEQ "AMP-4D-260400-45-6P" remote control programming manual driver GitHub | 개별 제조사/모델 실제 웹 검색. 원응답: logs/extra_96.json; 검색 색인 일치 후보 검토.
MOD-e9454e03cc93ddf1 | MITEQ "AMF-4D-260400-45-6P" manual interface | 개별 제조사/모델 실제 웹 검색. 원응답: logs/extra_96.json; 검색 색인 일치 후보 검토.
MOD-11d0c1655bb50c3a | Walker Scientific "ELF-60D" remote control programming manual driver GitHub | 개별 제조사/모델 실제 웹 검색. 원응답: logs/extra_96.json; 검색 색인 일치 후보 검토.
MOD-11d0c1655bb50c3a | Walker Scientific "ELF-60D" manual interface | 개별 제조사/모델 실제 웹 검색. 원응답: logs/extra_96.json; 검색 색인 일치 후보 검토.
MOD-5b3d6276977a9088 | DRETEC digital thermo hygrometer USB data model | 모델/계열명을 명시한 실제 공개 웹 검색. 원문 검색기록: results/other_measurement/logs/sparse_dretec.json
MOD-5b3d6276977a9088 | "JB913R" 온습도계 | 모델/계열명을 명시한 실제 공개 웹 검색. 원문 검색기록: results/other_measurement/logs/sparse_dretec.json
MOD-5b3d6276977a9088 | "BOKJUNG" temperature meter | 모델/계열명을 명시한 실제 공개 웹 검색. 원문 검색기록: results/other_measurement/logs/sparse_dretec.json
MOD-5b3d6276977a9088 | Testo "608-H1" alarm hygrometer manual | 모델/계열명을 명시한 실제 공개 웹 검색. 원문 검색기록: results/other_measurement/logs/sparse_dretec.json
MOD-73eebe28cfab142a | KEYTEK "E551(E501A)" remote control programming manual driver GitHub | 개별 제조사/모델 실제 웹 검색. 원응답: logs/extra_96.json; 검색 색인 일치 후보 검토.
MOD-73eebe28cfab142a | KEYTEK "E551" manual interface | 개별 제조사/모델 실제 웹 검색. 원응답: logs/extra_96.json; 검색 색인 일치 후보 검토.
MOD-43f4833289afa75c | CROWN "D-75A" remote control programming manual driver GitHub | 개별 제조사/모델 실제 웹 검색. 원응답: logs/batch_240.json; 검색 색인 일치 후보 검토.
MOD-9a870369f516e74a | ETS-Lindgren "HI6005" software interface manual | 모델/계열명을 명시한 실제 공개 웹 검색. 원문 검색기록: results/other_measurement/logs/item416.json
MOD-9a870369f516e74a | site:github.com "HI6005" ETS-Lindgren | 모델/계열명을 명시한 실제 공개 웹 검색. 원문 검색기록: results/other_measurement/logs/item416.json
MOD-a630df65408772e9 | Amplifier Research "25W 1000M7" remote control programming manual driver GitHub | 개별 제조사/모델 실제 웹 검색. 원응답: logs/extra_96.json; 검색 색인 일치 후보 검토.
MOD-a630df65408772e9 | Amplifier Research "25W1000" manual interface | 개별 제조사/모델 실제 웹 검색. 원응답: logs/extra_96.json; 검색 색인 일치 후보 검토.
MOD-f2a23a14aaba008c | KEYTEK "EMCPRO-PLUS" remote control programming manual driver GitHub | 개별 제조사/모델 실제 웹 검색. 원응답: logs/extra_96.json; 검색 색인 일치 후보 검토.
MOD-f2a23a14aaba008c | KEYTEK "EMCPro PLUS" manual interface | 개별 제조사/모델 실제 웹 검색. 원응답: logs/extra_96.json; 검색 색인 일치 후보 검토.
MOD-b785ed9e00f28e7b | EMCO "3816/2SH" remote control programming manual driver GitHub | 개별 제조사/모델 실제 웹 검색. 원응답: logs/extra_96.json; 검색 색인 일치 후보 검토.
MOD-b785ed9e00f28e7b | EMCO "3816" manual interface | 개별 제조사/모델 실제 웹 검색. 원응답: logs/extra_96.json; 검색 색인 일치 후보 검토.
MOD-e5649895752d1a4b | HP Agilent Keysight "E7403A" programming manual driver remote control | 개별 웹 검색 logs/batch047.json; 공개 저장소 5개 파일 목록·원문 모델 대조; 후보 근거 logs/search_candidates.json (g191). 수동 근거 검토: logs/manual_curation.json 및 open*.json; 추가 검색 extra*.json.
MOD-f48653946d3a5284 | Voltech PM3300 manual programming software | 개별 모델 공개 웹 조회; 원본 응답 search_315.json; 공개 저장소 모델 파일 검색은 repository_model_scan.json 참조
MOD-dcc287a0f386dd47 | KEYTEK "E502B" remote control programming manual driver GitHub | 개별 제조사/모델 실제 웹 검색. 원응답: logs/extra_96.json; 검색 색인 일치 후보 검토.
MOD-dcc287a0f386dd47 | KEYTEK "E502B" manual interface | 개별 제조사/모델 실제 웹 검색. 원응답: logs/extra_96.json; 검색 색인 일치 후보 검토.
MOD-870ab0790d13c4ba | COMBINOVA "MFM10" remote control programming manual driver GitHub | 개별 제조사/모델 실제 웹 검색. 원응답: logs/batch_240.json; 검색 색인 일치 후보 검토.
MOD-43d0653b64483f16 | KEYTEK "E571" remote control programming manual driver GitHub | 개별 제조사/모델 실제 웹 검색. 원응답: logs/extra_96.json; 검색 색인 일치 후보 검토.
MOD-43d0653b64483f16 | KEYTEK "E571" manual interface | 개별 제조사/모델 실제 웹 검색. 원응답: logs/extra_96.json; 검색 색인 일치 후보 검토.
IDENTITY-EQ-005671 | 정진전자 연속동작시험기 controller communication software manual GitHub | 개별 모델 웹 검색 실제 실행; 조회 원문은 logs/batch_049.json 보존
MOD-4025e0e2c87af979 | AFJ INSTRUMENTS "CL55C" remote control programming manual driver GitHub | 개별 제조사/모델 실제 웹 검색. 원응답: logs/extra_96.json; 검색 색인 일치 후보 검토.
MOD-4025e0e2c87af979 | AFJ INSTRUMENTS "CL55C" manual interface | 개별 제조사/모델 실제 웹 검색. 원응답: logs/extra_96.json; 검색 색인 일치 후보 검토.
MOD-545a22959c14eac7 | TENULINE 5334B manual programming software | 개별 모델 공개 웹 조회; 원본 응답 search_316.json; 공개 저장소 모델 파일 검색은 repository_model_scan.json 참조
MOD-2ee536d7cece2193 | HP Agilent Keysight "8903A" programming manual driver remote control | 개별 웹 검색 logs/batch048.json; 공개 저장소 5개 파일 목록·원문 모델 대조; 후보 근거 logs/search_candidates.json (g192). 수동 근거 검토: logs/manual_curation.json 및 open*.json; 추가 검색 extra*.json.
MOD-6c0933870fc465c2 | BOONTON 4300 manual programming software | 개별 모델 공개 웹 조회; 원본 응답 search_317.json; 공개 저장소 모델 파일 검색은 repository_model_scan.json 참조
MOD-fc860c5e3eac55c7 | (주)대영이엔티 "DFSS60" remote control programming manual driver GitHub | 개별 제조사/모델 실제 웹 검색. 원응답: logs/extra_96.json; 검색 색인 일치 후보 검토.
MOD-fc860c5e3eac55c7 | (주)대영이엔티 "DFSS60" manual interface | 개별 제조사/모델 실제 웹 검색. 원응답: logs/extra_96.json; 검색 색인 일치 후보 검토.
MOD-910cfcd6755d08ca | Advantest "R3273" remote control programming manual driver GitHub | 개별 제조사/모델 실제 웹 검색. 원응답: logs/extra_96.json; 검색 색인 일치 후보 검토.
MOD-910cfcd6755d08ca | Advantest "R3273" manual interface | 개별 제조사/모델 실제 웹 검색. 원응답: logs/extra_96.json; 검색 색인 일치 후보 검토.
MOD-87cc4ecabe0ed6ad | Amplifer Research "PP-01" manual programming driver API GitHub | 개별 모델 웹 검색 실제 실행; 원문 검색 로그: batch_220.json, follow_ets.json, follow_obscure.json. sources의 access는 개별 원문 접근 수준이며 실기 검증과 별개.
MOD-87cc4ecabe0ed6ad | "PP-01" probe positioner "HD100" KMS560 | 개별 모델 웹 검색 실제 실행; 원문 검색 로그: batch_220.json, follow_ets.json, follow_obscure.json. sources의 access는 개별 원문 접근 수준이며 실기 검증과 별개.
MOD-87cc4ecabe0ed6ad | "PP-01" "probe" positioner TDK Amplifier Research | 개별 모델 웹 검색 실제 실행; 원문 검색 로그: batch_220.json, follow_ets.json, follow_obscure.json. sources의 access는 개별 원문 접근 수준이며 실기 검증과 별개.
MOD-211aa99a26c6f654 | HP Agilent Keysight "8591EM" programming manual driver remote control | 개별 웹 검색 logs/batch048.json; 공개 저장소 5개 파일 목록·원문 모델 대조; 후보 근거 logs/search_candidates.json (g193). 수동 근거 검토: logs/manual_curation.json 및 open*.json; 추가 검색 extra*.json.
MOD-51d700e3aefa327e | HP Agilent Keysight "5334B" programming manual driver remote control | 개별 웹 검색 logs/batch048.json; 공개 저장소 5개 파일 목록·원문 모델 대조; 후보 근거 logs/search_candidates.json (g194). 수동 근거 검토: logs/manual_curation.json 및 open*.json; 추가 검색 extra*.json.
MOD-51d700e3aefa327e | Keysight "5334B" programming HP-IB | 개별 웹 검색 logs/batch048.json; 공개 저장소 5개 파일 목록·원문 모델 대조; 후보 근거 logs/search_candidates.json (g194). 수동 근거 검토: logs/manual_curation.json 및 open*.json; 추가 검색 extra*.json.
MOD-07cb253fe5fad272 | B&K Precision 1747 manual programming software | 개별 모델 공개 웹 조회; 원본 응답 search_318.json; 공개 저장소 모델 파일 검색은 repository_model_scan.json 참조
MOD-7b61277c2571b4a5 | ETS-Lindgren "115195" remote control programming manual driver GitHub | 개별 제조사/모델 실제 웹 검색. 원응답: logs/extra_96.json; 검색 색인 일치 후보 검토.
MOD-7b61277c2571b4a5 | ETS-Lindgren "115195" manual interface | 개별 제조사/모델 실제 웹 검색. 원응답: logs/extra_96.json; 검색 색인 일치 후보 검토.
MOD-d5947d1f5bdbc5fa | HP Agilent Keysight "E7405A" programming manual driver remote control | 개별 웹 검색 logs/batch048.json; 공개 저장소 5개 파일 목록·원문 모델 대조; 후보 근거 logs/search_candidates.json (g195). 수동 근거 검토: logs/manual_curation.json 및 open*.json; 추가 검색 extra*.json.
MOD-1911fd9c47810543 | E.D ENG ED-300S manual programming software | 개별 모델 공개 웹 조회; 원본 응답 search_319.json; 공개 저장소 모델 파일 검색은 repository_model_scan.json 참조
MOD-9c5279bae33ef07d | Rohde Schwarz "ESI40" programming manual driver remote control | 개별 웹 검색 logs/batch049.json; 공개 저장소 5개 파일 목록·원문 모델 대조; 후보 근거 logs/search_candidates.json (g196). 수동 근거 검토: logs/manual_curation.json 및 open*.json; 추가 검색 extra*.json.
MOD-9c5279bae33ef07d | Rohde Schwarz "ESI40" "remote" | 개별 웹 검색 logs/batch049.json; 공개 저장소 5개 파일 목록·원문 모델 대조; 후보 근거 logs/search_candidates.json (g196). 수동 근거 검토: logs/manual_curation.json 및 open*.json; 추가 검색 extra*.json.
MOD-92b09eac41c34eb8 | Rohde Schwarz "ESH3" programming manual driver remote control | 개별 웹 검색 logs/batch049.json; 공개 저장소 5개 파일 목록·원문 모델 대조; 후보 근거 logs/search_candidates.json (g197). 수동 근거 검토: logs/manual_curation.json 및 open*.json; 추가 검색 extra*.json.
MOD-92b09eac41c34eb8 | Rohde Schwarz "ESH3" "ESVP" "ES-K1" | 개별 웹 검색 logs/batch049.json; 공개 저장소 5개 파일 목록·원문 모델 대조; 후보 근거 logs/search_candidates.json (g197). 수동 근거 검토: logs/manual_curation.json 및 open*.json; 추가 검색 extra*.json.
MOD-a19212d8008a525a | Rohde Schwarz "ESVS30" programming manual driver remote control | 개별 웹 검색 logs/batch049.json; 공개 저장소 5개 파일 목록·원문 모델 대조; 후보 근거 logs/search_candidates.json (g198). 수동 근거 검토: logs/manual_curation.json 및 open*.json; 추가 검색 extra*.json.
MOD-55b52f9931788255 | Rohde Schwarz "ESVP" programming manual driver remote control | 개별 웹 검색 logs/batch049.json; 공개 저장소 5개 파일 목록·원문 모델 대조; 후보 근거 logs/search_candidates.json (g199). 수동 근거 검토: logs/manual_curation.json 및 open*.json; 추가 검색 extra*.json.
MOD-55b52f9931788255 | Rohde Schwarz "ESH3" "ESVP" "ES-K1" | 개별 웹 검색 logs/batch049.json; 공개 저장소 5개 파일 목록·원문 모델 대조; 후보 근거 logs/search_candidates.json (g199). 수동 근거 검토: logs/manual_curation.json 및 open*.json; 추가 검색 extra*.json.
MOD-863dca8f16fbd275 | HP Agilent Keysight "8591EM" programming manual driver remote control | 개별 웹 검색 logs/batch050.json; 공개 저장소 5개 파일 목록·원문 모델 대조; 후보 근거 logs/search_candidates.json (g200). 수동 근거 검토: logs/manual_curation.json 및 open*.json; 추가 검색 extra*.json.
MOD-39d5bf453211b8bc | HP Agilent Keysight "8447E" programming manual driver remote control | 개별 웹 검색 logs/batch050.json; 공개 저장소 5개 파일 목록·원문 모델 대조; 후보 근거 logs/search_candidates.json (g201). 수동 근거 검토: logs/manual_curation.json 및 open*.json; 추가 검색 extra*.json.
MOD-35fe2a70cd8d8439 | HP Agilent Keysight "8447F" programming manual driver remote control | 개별 웹 검색 logs/batch050.json; 공개 저장소 5개 파일 목록·원문 모델 대조; 후보 근거 logs/search_candidates.json (g202). 수동 근거 검토: logs/manual_curation.json 및 open*.json; 추가 검색 extra*.json.
MOD-a11d1935290dd4d5 | HD "HD 100" manual programming driver API GitHub | 개별 모델 웹 검색 실제 실행; 원문 검색 로그: batch_220.json, follow_ets.json, follow_obscure.json. sources의 access는 개별 원문 접근 수준이며 실기 검증과 별개.
MOD-a11d1935290dd4d5 | "PP-01" probe positioner "HD100" KMS560 | 개별 모델 웹 검색 실제 실행; 원문 검색 로그: batch_220.json, follow_ets.json, follow_obscure.json. sources의 access는 개별 원문 접근 수준이며 실기 검증과 별개.
MOD-a11d1935290dd4d5 | "HD" "KMS560" "HD100" controller | 개별 모델 웹 검색 실제 실행; 원문 검색 로그: batch_220.json, follow_ets.json, follow_obscure.json. sources의 access는 개별 원문 접근 수준이며 실기 검증과 별개.
MOD-cde27bdbed15d771 | PACIFIC 360-AMX manual programming software | 개별 모델 공개 웹 조회; 원본 응답 search_320.json; 공개 저장소 모델 파일 검색은 repository_model_scan.json 참조
MOD-727bcee2433dcf23 | FLUKE 36 manual programming software | 개별 모델 공개 웹 조회; 원본 응답 search_321.json; 공개 저장소 모델 파일 검색은 repository_model_scan.json 참조
MOD-a54a3c1ce0b8fab4 | Amplifier Research "1000L" remote control programming manual driver GitHub | 개별 제조사/모델 실제 웹 검색. 원응답: logs/batch_272.json; 검색 색인 일치 후보 검토.
MOD-eb18b0165dd9c2a2 | Amplifier Research "500W1000M7" remote control programming manual driver GitHub | 개별 제조사/모델 실제 웹 검색. 원응답: logs/extra_96.json; 검색 색인 일치 후보 검토.
MOD-eb18b0165dd9c2a2 | Amplifier Research "500W1000" manual interface | 개별 제조사/모델 실제 웹 검색. 원응답: logs/extra_96.json; 검색 색인 일치 후보 검토.
MOD-a0ff35789a7d8f88 | Rohde Schwarz "SMT02" programming manual driver remote control | 개별 웹 검색 logs/batch050.json; 공개 저장소 5개 파일 목록·원문 모델 대조; 후보 근거 logs/search_candidates.json (g203). 수동 근거 검토: logs/manual_curation.json 및 open*.json; 추가 검색 extra*.json.
MOD-a0ff35789a7d8f88 | Rohde Schwarz "SMT02" "programming" | 개별 웹 검색 logs/batch050.json; 공개 저장소 5개 파일 목록·원문 모델 대조; 후보 근거 logs/search_candidates.json (g203). 수동 근거 검토: logs/manual_curation.json 및 open*.json; 추가 검색 extra*.json.
MOD-89f047d565f7cdaf | (주)대영이엔티 DREP-11020 manual programming software | 개별 모델 공개 웹 조회; 원본 응답 search_322.json; 보완 조회 follow_rare_power.json; 공개 저장소 모델 파일 검색은 repository_model_scan.json 참조
MOD-89f047d565f7cdaf | "DREP-11050" OR "DREP-11020" OR "DEFC-1010VT" | 개별 모델 공개 웹 조회; 원본 응답 search_322.json; 보완 조회 follow_rare_power.json; 공개 저장소 모델 파일 검색은 repository_model_scan.json 참조
MOD-8c3c8b9344148b87 | Leader "LMV-186AR" software interface manual | 모델/계열명을 명시한 실제 공개 웹 검색. 원문 검색기록: results/other_measurement/logs/item418.json
MOD-8c3c8b9344148b87 | site:github.com "LMV-186AR" Leader | 모델/계열명을 명시한 실제 공개 웹 검색. 원문 검색기록: results/other_measurement/logs/item418.json
MOD-0e6ee6a4e1bea3c2 | "Krohn Hite" "3202" remote control | passive_audit/search1.json~search8.json 및 open1.json/open2.json; 공개 코드 files.json 실물 대조
MOD-0e6ee6a4e1bea3c2 | "KROHN-HITE" "3202" programming manual | passive_audit/search1.json~search8.json 및 open1.json/open2.json; 공개 코드 files.json 실물 대조
MOD-19304eea096d6942 | JungJin "DD-5601CID" remote control programming manual driver GitHub | 개별 제조사/모델 실제 웹 검색. 원응답: logs/extra_96.json; 검색 색인 일치 후보 검토.
MOD-19304eea096d6942 | JungJin "DD-5601CID" manual interface | 개별 제조사/모델 실제 웹 검색. 원응답: logs/extra_96.json; 검색 색인 일치 후보 검토.
MOD-21364fca7a9cb112 | CERNEX "CBLU5183530" remote control programming manual driver GitHub | 개별 제조사/모델 실제 웹 검색. 원응답: logs/extra_96.json; 검색 색인 일치 후보 검토.
MOD-21364fca7a9cb112 | CERNEX "CBLU5183530" manual interface | 개별 제조사/모델 실제 웹 검색. 원응답: logs/extra_96.json; 검색 색인 일치 후보 검토.
MOD-267b3443c04b21e4 | YOKOGAWA 2531A manual programming software | 개별 모델 공개 웹 조회; 원본 응답 search_323.json; 공개 저장소 모델 파일 검색은 repository_model_scan.json 참조
MOD-7ab95d71003eb2b5 | YOKOGAWA 2533 manual programming software | 개별 모델 공개 웹 조회; 원본 응답 search_324.json; 공개 저장소 모델 파일 검색은 repository_model_scan.json 참조
MOD-15d1e1e0d50d1b5f | YAMAHA "PC6501N" remote control programming manual driver GitHub | 개별 제조사/모델 실제 웹 검색. 원응답: logs/batch_272.json; 검색 색인 일치 후보 검토.
MOD-62d9c42de9e08317 | (주)대영이엔티 "DFSS-60" remote control programming manual driver GitHub | 개별 제조사/모델 실제 웹 검색. 원응답: logs/extra_96.json; 검색 색인 일치 후보 검토.
MOD-62d9c42de9e08317 | (주)대영이엔티 "DFSS60" manual interface | 개별 제조사/모델 실제 웹 검색. 원응답: logs/extra_96.json; 검색 색인 일치 후보 검토.
MOD-6a052fb8c4a021de | (주)대영이엔티 "DFTS70" remote control programming manual driver GitHub | 개별 제조사/모델 실제 웹 검색. 원응답: logs/extra_96.json; 검색 색인 일치 후보 검토.
MOD-6a052fb8c4a021de | (주)대영이엔티 "DFTS70" manual interface | 개별 제조사/모델 실제 웹 검색. 원응답: logs/extra_96.json; 검색 색인 일치 후보 검토.
MOD-d9758ba37b5747f1 | (주)대영이엔티 "DFTT-80" remote control programming manual driver GitHub | 개별 제조사/모델 실제 웹 검색. 원응답: logs/extra_96.json; 검색 색인 일치 후보 검토.
MOD-d9758ba37b5747f1 | (주)대영이엔티 "DFTT80" manual interface | 개별 제조사/모델 실제 웹 검색. 원응답: logs/extra_96.json; 검색 색인 일치 후보 검토.
MOD-e20fc136f16d82be | DIGITEK POWER DEFC 1020 manual programming software | 개별 모델 공개 웹 조회; 원본 응답 search_326.json; 보완 조회 follow_digitek_exact.json; 보완 조회 follow_digitek_ko.json; 공개 저장소 모델 파일 검색은 repository_model_scan.json 참조
MOD-e20fc136f16d82be | "DIGITEK POWER" "DEFC" | 개별 모델 공개 웹 조회; 원본 응답 search_326.json; 보완 조회 follow_digitek_exact.json; 보완 조회 follow_digitek_ko.json; 공개 저장소 모델 파일 검색은 repository_model_scan.json 참조
MOD-e20fc136f16d82be | "디지텍파워" "DDPS" | 개별 모델 공개 웹 조회; 원본 응답 search_326.json; 보완 조회 follow_digitek_exact.json; 보완 조회 follow_digitek_ko.json; 공개 저장소 모델 파일 검색은 repository_model_scan.json 참조
MOD-9cc6eb7f25ae9ef7 | DIGITEK POWER DIT1010 manual programming software | 개별 모델 공개 웹 조회; 원본 응답 search_327.json; 보완 조회 follow_digitek_exact.json; 보완 조회 follow_digitek_ko.json; 공개 저장소 모델 파일 검색은 repository_model_scan.json 참조
MOD-9cc6eb7f25ae9ef7 | "DIGITEK POWER" "DEFC" | 개별 모델 공개 웹 조회; 원본 응답 search_327.json; 보완 조회 follow_digitek_exact.json; 보완 조회 follow_digitek_ko.json; 공개 저장소 모델 파일 검색은 repository_model_scan.json 참조
MOD-9cc6eb7f25ae9ef7 | "디지텍파워" "DDPS" | 개별 모델 공개 웹 조회; 원본 응답 search_327.json; 보완 조회 follow_digitek_exact.json; 보완 조회 follow_digitek_ko.json; 공개 저장소 모델 파일 검색은 repository_model_scan.json 참조
MOD-1013c42bdc251ec8 | SPIRENT "GSS4100" remote control programming manual driver GitHub | 개별 제조사/모델 실제 웹 검색. 원응답: logs/batch_272.json; 검색 색인 일치 후보 검토.
MOD-630ba88640b08916 | Rohde Schwarz "ENV4200" programming manual driver remote control | 개별 웹 검색 logs/batch008.json; 공개 저장소 5개 파일 목록·원문 모델 대조; 후보 근거 logs/search_candidates.json (g032). 수동 근거 검토: logs/manual_curation.json 및 open*.json; 추가 검색 extra*.json.
MOD-bc69ff9145570692 | Rohde Schwarz "ESU26" programming manual driver remote control | 개별 웹 검색 logs/batch015.json; 공개 저장소 5개 파일 목록·원문 모델 대조; 후보 근거 logs/search_candidates.json (g063). 수동 근거 검토: logs/manual_curation.json 및 open*.json; 추가 검색 extra*.json.
MOD-bc69ff9145570692 | Rohde Schwarz ESU8 ESU26 ESU40 CMU300 CBT instrument driver | 개별 웹 검색 logs/batch015.json; 공개 저장소 5개 파일 목록·원문 모델 대조; 후보 근거 logs/search_candidates.json (g063). 수동 근거 검토: logs/manual_curation.json 및 open*.json; 추가 검색 extra*.json.
MOD-1011871105ec9082 | SCHAFFNER "NSG435" remote control programming manual driver GitHub | 개별 제조사/모델 실제 웹 검색. 원응답: logs/batch_272.json; 검색 색인 일치 후보 검토.
MOD-cbdeeaa71a499276 | Amplifer Research "FI7000/M1" manual programming driver API GitHub | 개별 모델 웹 검색 실제 실행; 원문 검색 로그: batch_220.json, follow_instruments.json. sources의 access는 개별 원문 접근 수준이며 실기 검증과 별개.
MOD-cbdeeaa71a499276 | Amplifier Research FI7000 LabVIEW USB driver manual | 개별 모델 웹 검색 실제 실행; 원문 검색 로그: batch_220.json, follow_instruments.json. sources의 access는 개별 원문 접근 수준이며 실기 검증과 별개.
MOD-41ba7cc98fa0a664 | Rohde Schwarz "SCU-18" programming manual driver remote control | 개별 웹 검색 logs/batch051.json; 공개 저장소 5개 파일 목록·원문 모델 대조; 후보 근거 logs/search_candidates.json (g204). 수동 근거 검토: logs/manual_curation.json 및 open*.json; 추가 검색 extra*.json.
MOD-41ba7cc98fa0a664 | Rohde Schwarz "ESCU18" "control" | 개별 웹 검색 logs/batch051.json; 공개 저장소 5개 파일 목록·원문 모델 대조; 후보 근거 logs/search_candidates.json (g204). 수동 근거 검토: logs/manual_curation.json 및 open*.json; 추가 검색 extra*.json.
MOD-442c8db6a10f9fd6 | HP Agilent Keysight "8648A" programming manual driver remote control | 개별 웹 검색 logs/batch051.json; 공개 저장소 5개 파일 목록·원문 모델 대조; 후보 근거 logs/search_candidates.json (g205). 수동 근거 검토: logs/manual_curation.json 및 open*.json; 추가 검색 extra*.json.
MOD-7e9e154d3a0f8403 | Rohde Schwarz "CMD55" programming manual driver remote control | 개별 웹 검색 logs/batch051.json; 공개 저장소 5개 파일 목록·원문 모델 대조; 후보 근거 logs/search_candidates.json (g206). 수동 근거 검토: logs/manual_curation.json 및 open*.json; 추가 검색 extra*.json.
MOD-7e9e154d3a0f8403 | Rohde Schwarz "CMD55" programming | 개별 웹 검색 logs/batch051.json; 공개 저장소 5개 파일 목록·원문 모델 대조; 후보 근거 logs/search_candidates.json (g206). 수동 근거 검토: logs/manual_curation.json 및 open*.json; 추가 검색 extra*.json.
MOD-68022db0ad931e1c | MITEQ "MMF-D-0010800-35-20P-PS" remote control programming manual driver GitHub | 개별 제조사/모델 실제 웹 검색. 원응답: logs/extra_96.json; 검색 색인 일치 후보 검토.
MOD-68022db0ad931e1c | MITEQ "AMF-6D-00101800-35-20P" manual interface | 개별 제조사/모델 실제 웹 검색. 원응답: logs/extra_96.json; 검색 색인 일치 후보 검토.
MOD-1f069664cdb8426e | Rohde Schwarz "EMC32+" programming manual driver remote control | 개별 웹 검색 logs/batch051.json; 공개 저장소 5개 파일 목록·원문 모델 대조; 후보 근거 logs/search_candidates.json (g207). 수동 근거 검토: logs/manual_curation.json 및 open*.json; 추가 검색 extra*.json.
MOD-1f069664cdb8426e | Rohde Schwarz "EMC32" remote control API generic driver | 개별 웹 검색 logs/batch051.json; 공개 저장소 5개 파일 목록·원문 모델 대조; 후보 근거 logs/search_candidates.json (g207). 수동 근거 검토: logs/manual_curation.json 및 open*.json; 추가 검색 extra*.json.
MOD-b4581ed736ee3760 | National "VP7633A" remote control programming manual driver GitHub | 개별 제조사/모델 실제 웹 검색. 원응답: logs/extra_128.json; 검색 색인 일치 후보 검토.
MOD-b4581ed736ee3760 | National "VP-7633A" manual interface | 개별 제조사/모델 실제 웹 검색. 원응답: logs/extra_128.json; 검색 색인 일치 후보 검토.
MOD-8661294917677542 | National "VP-8253A" remote control programming manual driver GitHub | 개별 제조사/모델 실제 웹 검색. 원응답: logs/extra_128.json; 검색 색인 일치 후보 검토.
MOD-8661294917677542 | National "VP-8253A" manual interface | 개별 제조사/모델 실제 웹 검색. 원응답: logs/extra_128.json; 검색 색인 일치 후보 검토.
MOD-0dbf9eedb50af39e | FLUKE 87 manual programming software | 개별 모델 공개 웹 조회; 원본 응답 search_328.json; 공개 저장소 모델 파일 검색은 repository_model_scan.json 참조
IDENTITY-EQ-005822 | 1015KVA manual programming software | 개별 모델 공개 웹 조회; 원본 응답 search_329.json; 공개 저장소 모델 파일 검색은 repository_model_scan.json 참조
MOD-e3a24ef5e7018d48 | EMCO "630077" remote control programming manual driver GitHub | 개별 제조사/모델 실제 웹 검색. 원응답: logs/batch_272.json; 검색 색인 일치 후보 검토.
MOD-facaeda98939a3d4 | Amplifier Research "25A250A" remote control programming manual driver GitHub | 개별 제조사/모델 실제 웹 검색. 원응답: logs/batch_272.json; 검색 색인 일치 후보 검토.
MOD-825debe113e128bf | Brüel Kjær "4188" "2669" microphone preamplifier remote control | 개별 복합 모델 실제 웹 검색. logs/final_targeted_search.json.
MOD-8f80fbf684973e4f | MITEQ "AMF-68-180265-35-10P" remote control programming manual driver GitHub | 개별 제조사/모델 실제 웹 검색. 원응답: logs/extra_128.json; 검색 색인 일치 후보 검토.
MOD-8f80fbf684973e4f | MITEQ "AMF-6B-180265-35-10P" manual interface | 개별 제조사/모델 실제 웹 검색. 원응답: logs/extra_128.json; 검색 색인 일치 후보 검토.
MOD-9d57a8881b06acec | B&K "5935L" software interface manual | 모델/계열명을 명시한 실제 공개 웹 검색. 원문 검색기록: results/other_measurement/logs/item404.json
MOD-9d57a8881b06acec | site:github.com "5935L" B&K | 모델/계열명을 명시한 실제 공개 웹 검색. 원문 검색기록: results/other_measurement/logs/item404.json
MOD-3b564ea355a6f324 | ETS-Lindgren "HI-6005" software interface manual | 모델/계열명을 명시한 실제 공개 웹 검색. 원문 검색기록: results/other_measurement/logs/item421.json
MOD-3b564ea355a6f324 | site:github.com "HI-6005" ETS-Lindgren | 모델/계열명을 명시한 실제 공개 웹 검색. 원문 검색기록: results/other_measurement/logs/item421.json
MOD-13a747bb65392d99 | HP Agilent Keysight "35670A" programming manual driver remote control | 개별 웹 검색 logs/batch034.json; 공개 저장소 5개 파일 목록·원문 모델 대조; 후보 근거 logs/search_candidates.json (g137). 수동 근거 검토: logs/manual_curation.json 및 open*.json; 추가 검색 extra*.json.
MOD-b18df56f1799f969 | Tektronix TDS784A manual programming software | 개별 모델 공개 웹 조회; 원본 응답 search_330.json; 공개 저장소 모델 파일 검색은 repository_model_scan.json 참조
MOD-366f6997ad84a975 | Rohde Schwarz "NRVD" programming manual driver remote control | 개별 웹 검색 logs/batch052.json; 공개 저장소 5개 파일 목록·원문 모델 대조; 후보 근거 logs/search_candidates.json (g208). 수동 근거 검토: logs/manual_curation.json 및 open*.json; 추가 검색 extra*.json.
MOD-366f6997ad84a975 | Rohde Schwarz "NRVD" programming manual | 개별 웹 검색 logs/batch052.json; 공개 저장소 5개 파일 목록·원문 모델 대조; 후보 근거 logs/search_candidates.json (g208). 수동 근거 검토: logs/manual_curation.json 및 open*.json; 추가 검색 extra*.json.
MOD-c05b94612db87703 | EM TEST "MV2616" software interface manual | 모델/계열명을 명시한 실제 공개 웹 검색. 원문 검색기록: results/other_measurement/logs/item424.json
MOD-c05b94612db87703 | site:github.com "MV2616" EM TEST | 모델/계열명을 명시한 실제 공개 웹 검색. 원문 검색기록: results/other_measurement/logs/item424.json
MOD-f0f579423bfb74fa | EM TEST ACS 500N6 manual programming software | 개별 모델 공개 웹 조회; 원본 응답 search_331.json; 공개 저장소 모델 파일 검색은 repository_model_scan.json 참조
MOD-9df0996ad24c165a | EM TEST "BSM200N40" manual programming driver API GitHub | 개별 모델 웹 검색 실제 실행; 원문 검색 로그: batch_220.json, follow_testswitch.json. sources의 access는 개별 원문 접근 수준이며 실기 검증과 별개.
MOD-9df0996ad24c165a | EM TEST BS200N100 BSM200N40 external trigger manual | 개별 모델 웹 검색 실제 실행; 원문 검색 로그: batch_220.json, follow_testswitch.json. sources의 access는 개별 원문 접근 수준이며 실기 검증과 별개.
MOD-c32890812c469c87 | Amplifier Research ("FL7218" OR "FL8009" OR "FL7006" OR "FL7040" OR "FP3000") remote commands manual | 모델/계열명을 명시한 실제 공개 웹 검색. 원문 검색기록: results/other_measurement/logs/ar_fp3000_relaxed.json
MOD-c32890812c469c87 | site:github.com ("FL7006" OR "FL8009" OR "FL7218" OR "FL7040" OR "FP3000") | 모델/계열명을 명시한 실제 공개 웹 검색. 원문 검색기록: results/other_measurement/logs/ar_fp3000_relaxed.json
MOD-c32890812c469c87 | "FL7006" programming manual | 모델/계열명을 명시한 실제 공개 웹 검색. 원문 검색기록: results/other_measurement/logs/ar_fp3000_relaxed.json
MOD-c32890812c469c87 | "FL7218" "FL7040" remote command | 모델/계열명을 명시한 실제 공개 웹 검색. 원문 검색기록: results/other_measurement/logs/ar_fp3000_relaxed.json
MOD-c32890812c469c87 | "FL8009" "FI8000" manual | 모델/계열명을 명시한 실제 공개 웹 검색. 원문 검색기록: results/other_measurement/logs/ar_fp3000_relaxed.json
MOD-c32890812c469c87 | "FP3000" "manual" | 모델/계열명을 명시한 실제 공개 웹 검색. 원문 검색기록: results/other_measurement/logs/ar_fp3000_relaxed.json
MOD-c32890812c469c87 | "AR" "FP3000" interface manual | 모델/계열명을 명시한 실제 공개 웹 검색. 원문 검색기록: results/other_measurement/logs/ar_fp3000_relaxed.json
MOD-c32890812c469c87 | site:github.com "FP3000" probe | 모델/계열명을 명시한 실제 공개 웹 검색. 원문 검색기록: results/other_measurement/logs/ar_fp3000_relaxed.json
MOD-c32890812c469c87 | "FP3000" "field" probe | 모델/계열명을 명시한 실제 공개 웹 검색. 원문 검색기록: results/other_measurement/logs/ar_fp3000_relaxed.json
MOD-c32890812c469c87 | "FP3000" "Amplifier Research" | 모델/계열명을 명시한 실제 공개 웹 검색. 원문 검색기록: results/other_measurement/logs/ar_fp3000_relaxed.json
MOD-c32890812c469c87 | "AR" "FP 3000" | 모델/계열명을 명시한 실제 공개 웹 검색. 원문 검색기록: results/other_measurement/logs/ar_fp3000_relaxed.json
MOD-ec2a608945467369 | HAEFELY "LFP6.1" manual programming driver API GitHub | 개별 모델 웹 검색 실제 실행; 원문 검색 로그: batch_224.json, follow_finalcontrol.json, follow_manualchecks.json, follow_obscure.json. sources의 access는 개별 원문 접근 수준이며 실기 검증과 별개.
MOD-ec2a608945467369 | "Haefely" "LFP 6.1" remote software | 개별 모델 웹 검색 실제 실행; 원문 검색 로그: batch_224.json, follow_finalcontrol.json, follow_manualchecks.json, follow_obscure.json. sources의 access는 개별 원문 접근 수준이며 실기 검증과 별개.
MOD-ec2a608945467369 | Haefely "PLINE 1610" IEEE RS232 "LFP6" | 개별 모델 웹 검색 실제 실행; 원문 검색 로그: batch_224.json, follow_finalcontrol.json, follow_manualchecks.json, follow_obscure.json. sources의 access는 개별 원문 접근 수준이며 실기 검증과 별개.
MOD-ec2a608945467369 | Haefely "LFP 6.1" "PLINE 1610" remote IEEE manual | 개별 모델 웹 검색 실제 실행; 원문 검색 로그: batch_224.json, follow_finalcontrol.json, follow_manualchecks.json, follow_obscure.json. sources의 access는 개별 원문 접근 수준이며 실기 검증과 별개.
MOD-0abe8cabfc0fc1a6 | HAEFELY "PHV41.2" remote control programming manual driver GitHub | 개별 제조사/모델 실제 웹 검색. 원응답: logs/extra_128.json; 검색 색인 일치 후보 검토.
MOD-0abe8cabfc0fc1a6 | HAEFELY "PHV 41.2" manual interface | 개별 제조사/모델 실제 웹 검색. 원응답: logs/extra_128.json; 검색 색인 일치 후보 검토.
MOD-55ada2bb5f493985 | KEYTEK "E501A" remote control programming manual driver GitHub | 개별 제조사/모델 실제 웹 검색. 원응답: logs/extra_128.json; 검색 색인 일치 후보 검토.
MOD-55ada2bb5f493985 | KEYTEK "E501A" manual interface | 개별 제조사/모델 실제 웹 검색. 원응답: logs/extra_128.json; 검색 색인 일치 후보 검토.
MOD-a6f7cc35c3c8d6bb | KEYTEK "E514" remote control programming manual driver GitHub | 개별 제조사/모델 실제 웹 검색. 원응답: logs/batch_272.json; 검색 색인 일치 후보 검토.
MOD-0c01eb6a6fe3265c | HAEFELY "MAG 100.1" remote control programming manual driver GitHub | 개별 제조사/모델 실제 웹 검색. 원응답: logs/extra_128.json; 검색 색인 일치 후보 검토.
MOD-0c01eb6a6fe3265c | HAEFELY "MAG100" manual interface | 개별 제조사/모델 실제 웹 검색. 원응답: logs/extra_128.json; 검색 색인 일치 후보 검토.
MOD-f16c3d89d94bad72 | HAEFELY "PLINE1610" manual programming driver API GitHub | 개별 모델 웹 검색 실제 실행; 원문 검색 로그: batch_224.json, follow_finalcontrol.json, follow_manualchecks.json, follow_obscure.json. sources의 access는 개별 원문 접근 수준이며 실기 검증과 별개.
MOD-f16c3d89d94bad72 | "Haefely" "PLINE 1610" "RS" | 개별 모델 웹 검색 실제 실행; 원문 검색 로그: batch_224.json, follow_finalcontrol.json, follow_manualchecks.json, follow_obscure.json. sources의 access는 개별 원문 접근 수준이며 실기 검증과 별개.
MOD-f16c3d89d94bad72 | Haefely "PLINE 1610" IEEE RS232 "LFP6" | 개별 모델 웹 검색 실제 실행; 원문 검색 로그: batch_224.json, follow_finalcontrol.json, follow_manualchecks.json, follow_obscure.json. sources의 access는 개별 원문 접근 수준이며 실기 검증과 별개.
MOD-f16c3d89d94bad72 | Haefely "LFP 6.1" "PLINE 1610" remote IEEE manual | 개별 모델 웹 검색 실제 실행; 원문 검색 로그: batch_224.json, follow_finalcontrol.json, follow_manualchecks.json, follow_obscure.json. sources의 access는 개별 원문 접근 수준이며 실기 검증과 별개.
MOD-91793f7478bd4316 | EMCO "703125" remote control programming manual driver GitHub | 개별 제조사/모델 실제 웹 검색. 원응답: logs/batch_272.json; 검색 색인 일치 후보 검토.
MOD-3320bd1e53b43f41 | FLUKE 45 manual programming software | 개별 모델 공개 웹 조회; 원본 응답 search_333.json; 공개 저장소 모델 파일 검색은 repository_model_scan.json 참조
MOD-81693bf4e0a202e6 | Amplifier Research "250W1000AM3" remote control programming manual driver GitHub | 개별 제조사/모델 실제 웹 검색. 원응답: logs/extra_128.json; 검색 색인 일치 후보 검토.
MOD-81693bf4e0a202e6 | Amplifier Research "250W1000AM3" manual interface | 개별 제조사/모델 실제 웹 검색. 원응답: logs/extra_128.json; 검색 색인 일치 후보 검토.
MOD-c063810c1333e682 | Amplifier Research "60S1G3M3" remote control programming manual driver GitHub | 개별 제조사/모델 실제 웹 검색. 원응답: logs/extra_128.json; 검색 색인 일치 후보 검토.
MOD-c063810c1333e682 | Amplifier Research "60S1G3" manual interface | 개별 제조사/모델 실제 웹 검색. 원응답: logs/extra_128.json; 검색 색인 일치 후보 검토.
MOD-fab7df3c11c5a879 | TDK RF Solutions "SI-300" manual programming driver API GitHub | 개별 모델 웹 검색 실제 실행; 원문 검색 로그: batch_224.json. sources의 access는 개별 원문 접근 수준이며 실기 검증과 별개.
MOD-b1a4433c2a124fbf | CROWN "D-45" remote control programming manual driver GitHub | 개별 제조사/모델 실제 웹 검색. 원응답: logs/batch_272.json; 검색 색인 일치 후보 검토.
IDENTITY-EQ-005930 | (주)대영이엔티 Frequency Converter remote control manual | 개별 제조사/모델 실제 웹 검색. 원응답: logs/extra_128.json; 검색 색인 일치 후보 검토.
IDENTITY-EQ-005930 | 대영이엔티 주파수변환기 DFSS DFTS DFTT 통신 매뉴얼 | 개별 제조사/모델 실제 웹 검색. 원응답: logs/extra_128.json; 검색 색인 일치 후보 검토.
MOD-d13d98e0c695aa24 | HP Agilent Keysight "339A" programming manual driver remote control | 개별 웹 검색 logs/batch052.json; 공개 저장소 5개 파일 목록·원문 모델 대조; 후보 근거 logs/search_candidates.json (g209). 수동 근거 검토: logs/manual_curation.json 및 open*.json; 추가 검색 extra*.json.
MOD-3f10ff948964cb49 | HP Agilent Keysight "8901B" programming manual driver remote control | 개별 웹 검색 logs/batch052.json; 공개 저장소 5개 파일 목록·원문 모델 대조; 후보 근거 logs/search_candidates.json (g210). 수동 근거 검토: logs/manual_curation.json 및 open*.json; 추가 검색 extra*.json.
MOD-3f10ff948964cb49 | Keysight "8901B" remote programming commands | 개별 웹 검색 logs/batch052.json; 공개 저장소 5개 파일 목록·원문 모델 대조; 후보 근거 logs/search_candidates.json (g210). 수동 근거 검토: logs/manual_curation.json 및 open*.json; 추가 검색 extra*.json.
MOD-15cc1da77924fac9 | HP Agilent Keysight "6228B" programming manual driver remote control | 개별 웹 검색 logs/batch052.json; 공개 저장소 5개 파일 목록·원문 모델 대조; 후보 근거 logs/search_candidates.json (g211). 수동 근거 검토: logs/manual_curation.json 및 open*.json; 추가 검색 extra*.json.
MOD-15cc1da77924fac9 | HP "6228B" remote programming | 개별 웹 검색 logs/batch052.json; 공개 저장소 5개 파일 목록·원문 모델 대조; 후보 근거 logs/search_candidates.json (g211). 수동 근거 검토: logs/manual_curation.json 및 open*.json; 추가 검색 extra*.json.
MOD-a2b340f71659fffc | HP Agilent Keysight "8921A" programming manual driver remote control | 개별 웹 검색 logs/batch053.json; 공개 저장소 5개 파일 목록·원문 모델 대조; 후보 근거 logs/search_candidates.json (g212). 수동 근거 검토: logs/manual_curation.json 및 open*.json; 추가 검색 extra*.json.
MOD-434308b3c1602056 | GOULD 750 manual programming software | 개별 모델 공개 웹 조회; 원본 응답 search_334.json; 공개 저장소 모델 파일 검색은 repository_model_scan.json 참조
MOD-f408e28081bb299c | HP Agilent Keysight "8590A" programming manual driver remote control | 개별 웹 검색 logs/batch053.json; 공개 저장소 5개 파일 목록·원문 모델 대조; 후보 근거 logs/search_candidates.json (g213). 수동 근거 검토: logs/manual_curation.json 및 open*.json; 추가 검색 extra*.json.
MOD-0e2913abbf08c5c4 | 고려엔지니어링 "KR-1005L" manual communication software GitHub | 개별 모델 웹 검색 실제 실행; 조회 원문은 logs/batch_115.json 보존
MOD-0e2913abbf08c5c4 | 고려엔지니어링 "KR-1005L" 항온 항습기 | 개별 모델 웹 검색 실제 실행; 조회 원문은 logs/batch_115.json 보존
MOD-8e9ffc2674686671 | HP Agilent Keysight "8561E" programming manual driver remote control | 개별 웹 검색 logs/batch053.json; 공개 저장소 5개 파일 목록·원문 모델 대조; 후보 근거 logs/search_candidates.json (g214). 수동 근거 검토: logs/manual_curation.json 및 open*.json; 추가 검색 extra*.json.
MOD-4b3f815d7a33ab33 | HP Agilent Keysight "8116A" programming manual driver remote control | 개별 웹 검색 logs/batch053.json; 공개 저장소 5개 파일 목록·원문 모델 대조; 후보 근거 logs/search_candidates.json (g215). 수동 근거 검토: logs/manual_curation.json 및 open*.json; 추가 검색 extra*.json.
IDENTITY-EQ-005949 | (주)이지전압조정기 자동전압조정기 manual programming software | 개별 모델 공개 웹 조회; 원본 응답 search_335.json; 공개 저장소 모델 파일 검색은 repository_model_scan.json 참조
MOD-acc5147e5ac3714e | HP Agilent Keysight "5345A 5355A" programming manual driver remote control | 개별 웹 검색 logs/batch054.json; 공개 저장소 5개 파일 목록·원문 모델 대조; 후보 근거 logs/search_candidates.json (g216). 수동 근거 검토: logs/manual_curation.json 및 open*.json; 추가 검색 extra*.json.
MOD-acc5147e5ac3714e | Keysight "5345A" "5355A" programming manual | 개별 웹 검색 logs/batch054.json; 공개 저장소 5개 파일 목록·원문 모델 대조; 후보 근거 logs/search_candidates.json (g216). 수동 근거 검토: logs/manual_curation.json 및 open*.json; 추가 검색 extra*.json.
MOD-eebea6a43f9cc7e9 | TABAI "PL-2G" manual communication software GitHub | 개별 모델 웹 검색 실제 실행; 조회 원문은 logs/batch_116.json 보존
MOD-eebea6a43f9cc7e9 | TABAI "PL-2G" 항온 항습기 | 개별 모델 웹 검색 실제 실행; 조회 원문은 logs/batch_116.json 보존
MOD-3bd405987ca3a423 | JungJin "JDD-5500/28004003" remote control programming manual driver GitHub | 개별 제조사/모델 실제 웹 검색. 원응답: logs/extra_128.json; 검색 색인 일치 후보 검토.
MOD-3bd405987ca3a423 | JungJin "JDD-5500" manual interface | 개별 제조사/모델 실제 웹 검색. 원응답: logs/extra_128.json; 검색 색인 일치 후보 검토.
MOD-f322229fd4e652e8 | IOTECH "PARALLEL488" manual programming driver API GitHub | 개별 모델 웹 검색 실제 실행; 원문 검색 로그: batch_224.json, follow_specialinterfaces.json. sources의 access는 개별 원문 접근 수준이며 실기 검증과 별개.
MOD-f322229fd4e652e8 | IOtech Parallel488 manual IEEE programming commands | 개별 모델 웹 검색 실제 실행; 원문 검색 로그: batch_224.json, follow_specialinterfaces.json. sources의 access는 개별 원문 접근 수준이며 실기 검증과 별개.
IDENTITY-EQ-005958 | "DP-21A" temperature humidity chamber controller manual software GitHub | 개별 모델 웹 검색 실제 실행; 조회 원문은 logs/batch_050.json 보존
MOD-ad6159d0a19fb802 | Digital EP-3010 manual programming software | 개별 모델 공개 웹 조회; 원본 응답 search_336.json; 공개 저장소 모델 파일 검색은 repository_model_scan.json 참조
MOD-a12cdf9558772316 | TESCOM "TC-3000B" remote control programming manual driver GitHub | 개별 제조사/모델 실제 웹 검색. 원응답: logs/batch_272.json; 검색 색인 일치 후보 검토.
MOD-3a9e4dfb3a2ed000 | HP Agilent Keysight "8903B" programming manual driver remote control | 개별 웹 검색 logs/batch054.json; 공개 저장소 5개 파일 목록·원문 모델 대조; 후보 근거 logs/search_candidates.json (g217). 수동 근거 검토: logs/manual_curation.json 및 open*.json; 추가 검색 extra*.json.
MOD-24487359c864f8d8 | ITECH IT6720 manual programming software | 개별 모델 공개 웹 조회; 원본 응답 search_337.json; 보완 조회 follow_itech6720.json; 공개 저장소 모델 파일 검색은 repository_model_scan.json 참조
MOD-24487359c864f8d8 | ITECH IT6720 remote control communication interface no | 개별 모델 공개 웹 조회; 원본 응답 search_337.json; 보완 조회 follow_itech6720.json; 공개 저장소 모델 파일 검색은 repository_model_scan.json 참조
MOD-f55317d015ba50f4 | Rohde Schwarz "FSP" programming manual driver remote control | 개별 웹 검색 logs/batch034.json; 공개 저장소 5개 파일 목록·원문 모델 대조; 후보 근거 logs/search_candidates.json (g136). 수동 근거 검토: logs/manual_curation.json 및 open*.json; 추가 검색 extra*.json.
MOD-42531ed4f5eca7aa | ADLINK "3025C" manual programming driver API GitHub | 개별 모델 웹 검색 실제 실행; 원문 검색 로그: batch_228.json, follow_finalsoftware.json, follow_specialinterfaces.json. sources의 access는 개별 원문 접근 수준이며 실기 검증과 별개.
MOD-42531ed4f5eca7aa | "Aeroflex" "3025C" "3035C" driver API | 개별 모델 웹 검색 실제 실행; 원문 검색 로그: batch_228.json, follow_finalsoftware.json, follow_specialinterfaces.json. sources의 access는 개별 원문 접근 수준이며 실기 검증과 별개.
MOD-42531ed4f5eca7aa | Aeroflex 3035C 3025C driver API manual | 개별 모델 웹 검색 실제 실행; 원문 검색 로그: batch_228.json, follow_finalsoftware.json, follow_specialinterfaces.json. sources의 access는 개별 원문 접근 수준이며 실기 검증과 별개.
MOD-fbfc293692a3a049 | EM TEST "UCS 200N50" remote control programming manual driver GitHub | 개별 제조사/모델 실제 웹 검색. 원응답: logs/batch_272.json; 검색 색인 일치 후보 검토.
MOD-150d013cdc2a79b2 | 이엑스피 "EX-TH064" manual communication software GitHub | 개별 모델 웹 검색 실제 실행; 조회 원문은 logs/batch_116.json 보존
MOD-150d013cdc2a79b2 | 이엑스피 "EX-TH064" 항온 항습기 | 개별 모델 웹 검색 실제 실행; 조회 원문은 logs/batch_116.json 보존
MOD-ba6da9309b0534c1 | MITEQ "AMF-6D-00101800-35-20P" remote control programming manual driver GitHub | 개별 제조사/모델 실제 웹 검색. 원응답: logs/batch_272.json; 검색 색인 일치 후보 검토.
MOD-b96a78bb7ab991cf | MITEQ "AMF-6B-180265-35-10P" remote control programming manual driver GitHub | 개별 제조사/모델 실제 웹 검색. 원응답: logs/extra_128.json; 검색 색인 일치 후보 검토.
MOD-b96a78bb7ab991cf | MITEQ "AMF-6B-180265-35-10P" manual interface | 개별 제조사/모델 실제 웹 검색. 원응답: logs/extra_128.json; 검색 색인 일치 후보 검토.
MOD-1e4bfef17444d4bf | SCHWARZBECK "FSP" remote control programming manual driver GitHub | 개별 제조사/모델 실제 웹 검색. 원응답: logs/extra_128.json; 검색 색인 일치 후보 검토.
MOD-1e4bfef17444d4bf | SCHWARZBECK "FSP" manual interface | 개별 제조사/모델 실제 웹 검색. 원응답: logs/extra_128.json; 검색 색인 일치 후보 검토.
MOD-d4903f079a043a36 | MITEQ "AMF-4D-260400-45-6P" remote control programming manual driver GitHub | 개별 제조사/모델 실제 웹 검색. 원응답: logs/extra_128.json; 검색 색인 일치 후보 검토.
MOD-d4903f079a043a36 | MITEQ "AMF-4D-260400-45-6P" manual interface | 개별 제조사/모델 실제 웹 검색. 원응답: logs/extra_128.json; 검색 색인 일치 후보 검토.
MOD-1383d5c4f5f58423 | National Instruments "GPIB-140A/2" manual programming driver API GitHub | 개별 모델 웹 검색 실제 실행; 원문 검색 로그: batch_228.json, follow_extraopensource.json. sources의 access는 개별 원문 접근 수준이며 실기 검증과 별개.
MOD-1383d5c4f5f58423 | site:github.com "GPIB-140A" OR "GPIB-140B" | 개별 모델 웹 검색 실제 실행; 원문 검색 로그: batch_228.json, follow_extraopensource.json. sources의 access는 개별 원문 접근 수준이며 실기 검증과 별개.
MOD-dd60be1451d21f34 | TDK "SI-300-02" manual programming driver API GitHub | 개별 모델 웹 검색 실제 실행; 원문 검색 로그: batch_228.json. sources의 access는 개별 원문 접근 수준이며 실기 검증과 별개.
MOD-dfbb814fa17fd536 | TDK "VC-04" software interface manual | 모델/계열명을 명시한 실제 공개 웹 검색. 원문 검색기록: results/other_measurement/logs/item427.json
MOD-dfbb814fa17fd536 | site:github.com "VC-04" TDK | 모델/계열명을 명시한 실제 공개 웹 검색. 원문 검색기록: results/other_measurement/logs/item427.json
MOD-d90a0484234123b9 | CERNEX "CBLU5183535B-01" remote control programming manual driver GitHub | 개별 제조사/모델 실제 웹 검색. 원응답: logs/extra_128.json; 검색 색인 일치 후보 검토.
MOD-d90a0484234123b9 | CERNEX "CBLU" manual interface | 개별 제조사/모델 실제 웹 검색. 원응답: logs/extra_128.json; 검색 색인 일치 후보 검토.
MOD-b0105fa36add23b8 | Rohde Schwarz "EMC32MEASUREMENTSOFTWARE" programming manual driver remote control | 개별 웹 검색 logs/batch054.json; 공개 저장소 5개 파일 목록·원문 모델 대조; 후보 근거 logs/search_candidates.json (g218). 수동 근거 검토: logs/manual_curation.json 및 open*.json; 추가 검색 extra*.json.
MOD-d4b11d4c62f81c3e | Amplifier Research "30S1G6" remote control programming manual driver GitHub | 개별 제조사/모델 실제 웹 검색. 원응답: logs/batch_304.json; 검색 색인 일치 후보 검토.
MOD-6c281ab1759719d8 | Rohde Schwarz "SMBV100A" programming manual driver remote control | 개별 웹 검색 logs/batch054.json; 공개 저장소 5개 파일 목록·원문 모델 대조; 후보 근거 logs/search_candidates.json (g219). 수동 근거 검토: logs/manual_curation.json 및 open*.json; 추가 검색 extra*.json.
MOD-7b20a37aec02d7da | ETS-Lindgren "116039" remote control programming manual driver GitHub | 개별 제조사/모델 실제 웹 검색. 원응답: logs/batch_304.json; 검색 색인 일치 후보 검토.
MOD-91ee0d938864536f | Anritsu "MT8860C" remote control programming manual driver GitHub | 개별 제조사/모델 실제 웹 검색. 원응답: logs/batch_304.json; 검색 색인 일치 후보 검토.
MOD-fe1c8ff9610eaca5 | ETS-Lindgren "2110" manual programming driver API GitHub | 개별 모델 웹 검색 실제 실행; 원문 검색 로그: batch_228.json, follow_ets.json. sources의 access는 개별 원문 접근 수준이며 실기 검증과 별개.
MOD-fe1c8ff9610eaca5 | ETS Lindgren 2110 2115 MAPS 2090 controller manual | 개별 모델 웹 검색 실제 실행; 원문 검색 로그: batch_228.json, follow_ets.json. sources의 access는 개별 원문 접근 수준이며 실기 검증과 별개.
MOD-08dfe494b45c2897 | ETS-Lindgren "Limiting Amp" remote control programming manual driver GitHub | 개별 제조사/모델 실제 웹 검색. 원응답: logs/extra_128.json; 검색 색인 일치 후보 검토.
MOD-08dfe494b45c2897 | ETS-Lindgren "Limiting Amp" manual interface | 개별 제조사/모델 실제 웹 검색. 원응답: logs/extra_128.json; 검색 색인 일치 후보 검토.
MOD-9d737d39b3a1120e | CERNEX "CBLU5183530R-01" remote control programming manual driver GitHub | 개별 제조사/모델 실제 웹 검색. 원응답: logs/extra_128.json; 검색 색인 일치 후보 검토.
MOD-9d737d39b3a1120e | CERNEX "CBLU" manual interface | 개별 제조사/모델 실제 웹 검색. 원응답: logs/extra_128.json; 검색 색인 일치 후보 검토.
MOD-657bacaa1da9a50b | DIGITEK POWER "DEFC 1000" remote control programming manual driver GitHub | 개별 제조사/모델 실제 웹 검색. 원응답: logs/extra_128.json; 검색 색인 일치 후보 검토.
MOD-657bacaa1da9a50b | DIGITEK POWER "DEFC1000" manual interface | 개별 제조사/모델 실제 웹 검색. 원응답: logs/extra_128.json; 검색 색인 일치 후보 검토.
MOD-3732e9d8cb14b88e | TDK "TRI-150R" manual programming driver API GitHub | 개별 모델 웹 검색 실제 실행; 원문 검색 로그: batch_232.json. sources의 access는 개별 원문 접근 수준이며 실기 검증과 별개.
MOD-8258ce7ade4bb8fc | Amplifier Research "2500LM10" remote control programming manual driver GitHub | 개별 제조사/모델 실제 웹 검색. 원응답: logs/extra_128.json; 검색 색인 일치 후보 검토.
MOD-8258ce7ade4bb8fc | Amplifier Research "2500L" manual interface | 개별 제조사/모델 실제 웹 검색. 원응답: logs/extra_128.json; 검색 색인 일치 후보 검토.
MOD-6d0c3cbac1c4b827 | KIKUSUI TOS 8750 manual programming software | 개별 모델 공개 웹 조회; 원본 응답 search_338.json; 공개 저장소 모델 파일 검색은 repository_model_scan.json 참조
MOD-b5ed2e247246376c | KIKUSUI TOS 8850 manual programming software | 개별 모델 공개 웹 조회; 원본 응답 search_339.json; 공개 저장소 모델 파일 검색은 repository_model_scan.json 참조
MOD-c27f879ea4a41592 | YOKOGAWA HR 2300 manual programming software | 개별 모델 공개 웹 조회; 원본 응답 search_340.json; 공개 저장소 모델 파일 검색은 repository_model_scan.json 참조
MOD-33f6b0f66fc125c8 | YOUNG SHIN YSE-20KB manual programming software | 개별 모델 공개 웹 조회; 원본 응답 search_341.json; 공개 저장소 모델 파일 검색은 repository_model_scan.json 참조
MOD-5e222564ec2a4f55 | KIKUSUI PLZ-300W manual programming software | 개별 모델 공개 웹 조회; 원본 응답 search_342.json; 공개 저장소 모델 파일 검색은 repository_model_scan.json 참조
MOD-741504e499ca9c10 | FLUKE 8922A manual programming software | 개별 모델 공개 웹 조회; 원본 응답 search_343.json; 보완 조회 follow_fluke8922.json; 공개 저장소 모델 파일 검색은 repository_model_scan.json 참조
MOD-741504e499ca9c10 | Fluke 8922A 8921A GPIB interface IEEE488 | 개별 모델 공개 웹 조회; 원본 응답 search_343.json; 보완 조회 follow_fluke8922.json; 공개 저장소 모델 파일 검색은 repository_model_scan.json 참조
MOD-b13054e5c455580e | Korea Eng Co., Ltd "KR-DR-001" manual communication software GitHub | 개별 모델 웹 검색 실제 실행; 조회 원문은 logs/batch_116.json 보존
MOD-b13054e5c455580e | Korea Eng Co., Ltd "KR-DR-001" Drop Tester | 개별 모델 웹 검색 실제 실행; 조회 원문은 logs/batch_116.json 보존
MOD-6cc19436a1512fde | DELL "GX620" manual programming driver API GitHub | 개별 모델 웹 검색 실제 실행; 원문 검색 로그: batch_232.json. sources의 access는 개별 원문 접근 수준이며 실기 검증과 별개.
MOD-783a2ea5fa767c39 | Testo "608-H1" "608-H2" interface software manual | 모델/계열명을 명시한 실제 공개 웹 검색. 원문 검색기록: results/other_measurement/logs/group03_testo608.json
MOD-783a2ea5fa767c39 | site:github.com Testo 608 | 모델/계열명을 명시한 실제 공개 웹 검색. 원문 검색기록: results/other_measurement/logs/group03_testo608.json
MOD-12d6058728999365 | ETS-Lindgren "108279" manual programming driver API GitHub | 개별 모델 웹 검색 실제 실행; 원문 검색 로그: batch_232.json. sources의 access는 개별 원문 접근 수준이며 실기 검증과 별개.
MOD-4103a7f80755be04 | "EMSwitch" "EMCenter" programming manual | passive_audit/search1.json~search8.json 및 open1.json/open2.json; 공개 코드 files.json 실물 대조
MOD-4103a7f80755be04 | site.ets-lindgren.com EMSwitch 7001 remote manual | passive_audit/search1.json~search8.json 및 open1.json/open2.json; 공개 코드 files.json 실물 대조
MOD-4103a7f80755be04 | "EMSwitch" "github" | passive_audit/search1.json~search8.json 및 open1.json/open2.json; 공개 코드 files.json 실물 대조
MOD-e118c60b0d42c483 | e-flow Tech "EPF-3" software interface manual | 모델/계열명을 명시한 실제 공개 웹 검색. 원문 검색기록: results/other_measurement/logs/unknowns_final_electronic3.json
MOD-e118c60b0d42c483 | site:github.com "EPF-3" e-flow Tech | 모델/계열명을 명시한 실제 공개 웹 검색. 원문 검색기록: results/other_measurement/logs/unknowns_final_electronic3.json
MOD-e118c60b0d42c483 | "DF25FD" | 모델/계열명을 명시한 실제 공개 웹 검색. 원문 검색기록: results/other_measurement/logs/unknowns_final_electronic3.json
MOD-e118c60b0d42c483 | "Elex Polytech" "335-2-25-22" | 모델/계열명을 명시한 실제 공개 웹 검색. 원문 검색기록: results/other_measurement/logs/unknowns_final_electronic3.json
MOD-e118c60b0d42c483 | "SUNMAC 100" | 모델/계열명을 명시한 실제 공개 웹 검색. 원문 검색기록: results/other_measurement/logs/unknowns_final_electronic3.json
MOD-e118c60b0d42c483 | "TDK" "AWM-01" | 모델/계열명을 명시한 실제 공개 웹 검색. 원문 검색기록: results/other_measurement/logs/unknowns_final_electronic3.json
MOD-3e2bc23c90611825 | Gemred "82201B-00" software interface manual | 모델/계열명을 명시한 실제 공개 웹 검색. 원문 검색기록: results/other_measurement/logs/item306_digital_reinclude.json
MOD-3e2bc23c90611825 | site:github.com "82201B-00" Gemred | 모델/계열명을 명시한 실제 공개 웹 검색. 원문 검색기록: results/other_measurement/logs/item306_digital_reinclude.json
MOD-3e2bc23c90611825 | "BLUETEC" "82201B-00" | 모델/계열명을 명시한 실제 공개 웹 검색. 원문 검색기록: results/other_measurement/logs/item306_digital_reinclude.json
MOD-3e2bc23c90611825 | "Gemred" "82201B-00" data output | 모델/계열명을 명시한 실제 공개 웹 검색. 원문 검색기록: results/other_measurement/logs/item306_digital_reinclude.json
MOD-3e2bc23c90611825 | site:github.com Gemred "82201" | 모델/계열명을 명시한 실제 공개 웹 검색. 원문 검색기록: results/other_measurement/logs/item306_digital_reinclude.json
MOD-dbfc3aaf2927ef93 | Rohde Schwarz "FSW85" programming manual driver remote control | 개별 웹 검색 logs/batch055.json; 공개 저장소 5개 파일 목록·원문 모델 대조; 후보 근거 logs/search_candidates.json (g220). 수동 근거 검토: logs/manual_curation.json 및 open*.json; 추가 검색 extra*.json.
MOD-dbfc3aaf2927ef93 | Rohde Schwarz RsFsw FSW67 FSW85 RsFsv FSV30 FSV40 Python GitHub | 개별 웹 검색 logs/batch055.json; 공개 저장소 5개 파일 목록·원문 모델 대조; 후보 근거 logs/search_candidates.json (g220). 수동 근거 검토: logs/manual_curation.json 및 open*.json; 추가 검색 extra*.json.
MOD-4a65843f28cc3b8b | Testo "608-H1" "608-H2" interface software manual | 모델/계열명을 명시한 실제 공개 웹 검색. 원문 검색기록: results/other_measurement/logs/group03_testo608.json
MOD-4a65843f28cc3b8b | site:github.com Testo 608 | 모델/계열명을 명시한 실제 공개 웹 검색. 원문 검색기록: results/other_measurement/logs/group03_testo608.json
MOD-05bd6ccbe6b22de4 | ESPEC "ESX-2CA" manual communication software GitHub | 개별 모델 웹 검색 실제 실행; 조회 원문은 logs/batch_051.json 보존
MOD-05bd6ccbe6b22de4 | ESPEC ChamberConnectLibrary github SH-241 ATWG SH641 remote control | 개별 모델 웹 검색 실제 실행; 조회 원문은 logs/batch_051.json 보존
MOD-591c01b5a1fc27b9 | Elex Polytech "ENT6500" manual communication software GitHub | 개별 모델 웹 검색 실제 실행; 조회 원문은 logs/batch_116.json 보존
MOD-591c01b5a1fc27b9 | Elex Polytech "ENT6500" Dry Oven | 개별 모델 웹 검색 실제 실행; 조회 원문은 logs/batch_116.json 보존
MOD-5fc468e580635bb9 | YOKOGAWA DR 230 manual programming software | 개별 모델 공개 웹 조회; 원본 응답 search_344.json; 공개 저장소 모델 파일 검색은 repository_model_scan.json 참조
MOD-fc21ee9898454921 | Sorensen XFR35-35 manual programming software | 개별 모델 공개 웹 조회; 원본 응답 search_345.json; 공개 저장소 모델 파일 검색은 repository_model_scan.json 참조
MOD-db3b4f14259b1cc9 | TSI "8330-M-GB" software interface manual | 모델/계열명을 명시한 실제 공개 웹 검색. 원문 검색기록: results/other_measurement/logs/item437.json
MOD-db3b4f14259b1cc9 | site:github.com "8330-M-GB" TSI | 모델/계열명을 명시한 실제 공개 웹 검색. 원문 검색기록: results/other_measurement/logs/item437.json
MOD-eaf86ae60450a6e8 | Mitutoyo ("500-153-30" OR "500-151-30" OR "500-180-30" OR "293-821-30") data output | 모델/계열명을 명시한 실제 공개 웹 검색. 원문 검색기록: results/other_measurement/logs/mitutoyo_missing_official.json
MOD-eaf86ae60450a6e8 | Mitutoyo ("CD-15APX" OR "CD-20APX" OR "CD-6" OR "CD-60C" OR "CD-30C" OR "CD-15CP" OR "CD-15CPX") data output USB | 모델/계열명을 명시한 실제 공개 웹 검색. 원문 검색기록: results/other_measurement/logs/mitutoyo_missing_official.json
MOD-eaf86ae60450a6e8 | Mitutoyo SJ-411 software USB communication | 모델/계열명을 명시한 실제 공개 웹 검색. 원문 검색기록: results/other_measurement/logs/mitutoyo_missing_official.json
MOD-eaf86ae60450a6e8 | site:github.com Mitutoyo Digimatic | 모델/계열명을 명시한 실제 공개 웹 검색. 원문 검색기록: results/other_measurement/logs/mitutoyo_missing_official.json
MOD-eaf86ae60450a6e8 | Mitutoyo "CD-60C" "data" | 모델/계열명을 명시한 실제 공개 웹 검색. 원문 검색기록: results/other_measurement/logs/mitutoyo_missing_official.json
MOD-eaf86ae60450a6e8 | Mitutoyo "CD-30C" "output" | 모델/계열명을 명시한 실제 공개 웹 검색. 원문 검색기록: results/other_measurement/logs/mitutoyo_missing_official.json
MOD-eaf86ae60450a6e8 | Mitutoyo "CD-15CP" "output" | 모델/계열명을 명시한 실제 공개 웹 검색. 원문 검색기록: results/other_measurement/logs/mitutoyo_missing_official.json
MOD-eaf86ae60450a6e8 | Mitutoyo "CD-15CPX" "output" | 모델/계열명을 명시한 실제 공개 웹 검색. 원문 검색기록: results/other_measurement/logs/mitutoyo_missing_official.json
MOD-eaf86ae60450a6e8 | Mitutoyo "500-159-30" data output | 모델/계열명을 명시한 실제 공개 웹 검색. 원문 검색기록: results/other_measurement/logs/mitutoyo_missing_official.json
MOD-eaf86ae60450a6e8 | Mitutoyo "293-821-30" data output | 모델/계열명을 명시한 실제 공개 웹 검색. 원문 검색기록: results/other_measurement/logs/mitutoyo_missing_official.json
MOD-eaf86ae60450a6e8 | Mitutoyo "CD-15CP" データ出力 | 모델/계열명을 명시한 실제 공개 웹 검색. 원문 검색기록: results/other_measurement/logs/mitutoyo_missing_official.json
MOD-eaf86ae60450a6e8 | Mitutoyo "CD-15CPX" データ出力 | 모델/계열명을 명시한 실제 공개 웹 검색. 원문 검색기록: results/other_measurement/logs/mitutoyo_missing_official.json
MOD-eaf86ae60450a6e8 | site:mitutoyo.eu "293-821-30" "output" | 모델/계열명을 명시한 실제 공개 웹 검색. 원문 검색기록: results/other_measurement/logs/mitutoyo_missing_official.json
MOD-eaf86ae60450a6e8 | site:mitutoyo.com "500-159-30" "No" | 모델/계열명을 명시한 실제 공개 웹 검색. 원문 검색기록: results/other_measurement/logs/mitutoyo_missing_official.json
MOD-eaf86ae60450a6e8 | site:mitutoyo.co.jp "CD-15CP" "なし" | 모델/계열명을 명시한 실제 공개 웹 검색. 원문 검색기록: results/other_measurement/logs/mitutoyo_missing_official.json
MOD-eaf86ae60450a6e8 | site:mitutoyo.co.jp "CD-15CPX" "出力" | 모델/계열명을 명시한 실제 공개 웹 검색. 원문 검색기록: results/other_measurement/logs/mitutoyo_missing_official.json
MOD-24b5ff74750e8b72 | IMADA "FB-50K" manual communication software GitHub | 개별 모델 웹 검색 실제 실행; 조회 원문은 logs/batch_117.json 보존
MOD-24b5ff74750e8b72 | IMADA "FB-50K" Push-Pull Gauge | 개별 모델 웹 검색 실제 실행; 조회 원문은 logs/batch_117.json 보존
MOD-f470645764b3391f | NOISE "NSS-843A" remote control programming manual driver GitHub | 개별 제조사/모델 실제 웹 검색. 원응답: logs/extra_128.json; 검색 색인 일치 후보 검토.
MOD-f470645764b3391f | NoiseKen "NSS-843A" manual interface | 개별 제조사/모델 실제 웹 검색. 원응답: logs/extra_128.json; 검색 색인 일치 후보 검토.
MOD-8877cc565453520f | HP Agilent Keysight "6286A" programming manual driver remote control | 개별 웹 검색 logs/batch055.json; 공개 저장소 5개 파일 목록·원문 모델 대조; 후보 근거 logs/search_candidates.json (g221). 수동 근거 검토: logs/manual_curation.json 및 open*.json; 추가 검색 extra*.json.
MOD-8877cc565453520f | HP "6286A" remote programming | 개별 웹 검색 logs/batch055.json; 공개 저장소 5개 파일 목록·원문 모델 대조; 후보 근거 logs/search_candidates.json (g221). 수동 근거 검토: logs/manual_curation.json 및 open*.json; 추가 검색 extra*.json.
MOD-35444676fde4aaf2 | JungJin "DT-1320A" remote control programming manual driver GitHub | 개별 제조사/모델 실제 웹 검색. 원응답: logs/extra_128.json; 검색 색인 일치 후보 검토.
MOD-35444676fde4aaf2 | JungJin "DT-1320A" manual interface | 개별 제조사/모델 실제 웹 검색. 원응답: logs/extra_128.json; 검색 색인 일치 후보 검토.
MOD-10e182d89614517b | FLUKE 8920A manual programming software | 개별 모델 공개 웹 조회; 원본 응답 search_346.json; 보완 조회 follow_fluke8922.json; 공개 저장소 모델 파일 검색은 repository_model_scan.json 참조
MOD-10e182d89614517b | Fluke 8922A 8921A GPIB interface IEEE488 | 개별 모델 공개 웹 조회; 원본 응답 search_346.json; 보완 조회 follow_fluke8922.json; 공개 저장소 모델 파일 검색은 repository_model_scan.json 참조
MOD-c1ccbaf50d78d6cf | PROMAX "GV-698" remote control programming manual driver GitHub | 개별 제조사/모델 실제 웹 검색. 원응답: logs/batch_304.json; 검색 색인 일치 후보 검토.
MOD-7af83bba90acfec8 | Mitutoyo ("500-153-30" OR "500-151-30" OR "500-180-30" OR "293-821-30") data output | 모델/계열명을 명시한 실제 공개 웹 검색. 원문 검색기록: results/other_measurement/logs/mitutoyo_missing_official.json
MOD-7af83bba90acfec8 | Mitutoyo ("CD-15APX" OR "CD-20APX" OR "CD-6" OR "CD-60C" OR "CD-30C" OR "CD-15CP" OR "CD-15CPX") data output USB | 모델/계열명을 명시한 실제 공개 웹 검색. 원문 검색기록: results/other_measurement/logs/mitutoyo_missing_official.json
MOD-7af83bba90acfec8 | Mitutoyo SJ-411 software USB communication | 모델/계열명을 명시한 실제 공개 웹 검색. 원문 검색기록: results/other_measurement/logs/mitutoyo_missing_official.json
MOD-7af83bba90acfec8 | site:github.com Mitutoyo Digimatic | 모델/계열명을 명시한 실제 공개 웹 검색. 원문 검색기록: results/other_measurement/logs/mitutoyo_missing_official.json
MOD-7af83bba90acfec8 | Mitutoyo "CD-60C" "data" | 모델/계열명을 명시한 실제 공개 웹 검색. 원문 검색기록: results/other_measurement/logs/mitutoyo_missing_official.json
MOD-7af83bba90acfec8 | Mitutoyo "CD-30C" "output" | 모델/계열명을 명시한 실제 공개 웹 검색. 원문 검색기록: results/other_measurement/logs/mitutoyo_missing_official.json
MOD-7af83bba90acfec8 | Mitutoyo "CD-15CP" "output" | 모델/계열명을 명시한 실제 공개 웹 검색. 원문 검색기록: results/other_measurement/logs/mitutoyo_missing_official.json
MOD-7af83bba90acfec8 | Mitutoyo "CD-15CPX" "output" | 모델/계열명을 명시한 실제 공개 웹 검색. 원문 검색기록: results/other_measurement/logs/mitutoyo_missing_official.json
MOD-7af83bba90acfec8 | Mitutoyo "500-159-30" data output | 모델/계열명을 명시한 실제 공개 웹 검색. 원문 검색기록: results/other_measurement/logs/mitutoyo_missing_official.json
MOD-7af83bba90acfec8 | Mitutoyo "293-821-30" data output | 모델/계열명을 명시한 실제 공개 웹 검색. 원문 검색기록: results/other_measurement/logs/mitutoyo_missing_official.json
MOD-7af83bba90acfec8 | Mitutoyo "CD-15CP" データ出力 | 모델/계열명을 명시한 실제 공개 웹 검색. 원문 검색기록: results/other_measurement/logs/mitutoyo_missing_official.json
MOD-7af83bba90acfec8 | Mitutoyo "CD-15CPX" データ出力 | 모델/계열명을 명시한 실제 공개 웹 검색. 원문 검색기록: results/other_measurement/logs/mitutoyo_missing_official.json
MOD-7af83bba90acfec8 | site:mitutoyo.eu "293-821-30" "output" | 모델/계열명을 명시한 실제 공개 웹 검색. 원문 검색기록: results/other_measurement/logs/mitutoyo_missing_official.json
MOD-7af83bba90acfec8 | site:mitutoyo.com "500-159-30" "No" | 모델/계열명을 명시한 실제 공개 웹 검색. 원문 검색기록: results/other_measurement/logs/mitutoyo_missing_official.json
MOD-7af83bba90acfec8 | site:mitutoyo.co.jp "CD-15CP" "なし" | 모델/계열명을 명시한 실제 공개 웹 검색. 원문 검색기록: results/other_measurement/logs/mitutoyo_missing_official.json
MOD-7af83bba90acfec8 | site:mitutoyo.co.jp "CD-15CPX" "出力" | 모델/계열명을 명시한 실제 공개 웹 검색. 원문 검색기록: results/other_measurement/logs/mitutoyo_missing_official.json
MOD-88f3daeb6964573d | ETAC "TH412HA" manual communication software GitHub | 개별 모델 웹 검색 실제 실행; 조회 원문은 logs/batch_117.json 보존
MOD-88f3daeb6964573d | ETAC "TH412HA" Temp. & Humidity Chamber 1 | 개별 모델 웹 검색 실제 실행; 조회 원문은 logs/batch_117.json 보존
MOD-88f3daeb6964573d | "ETAC" "TH" "RS-232" | 개별 모델 웹 검색 실제 실행; 조회 원문은 logs/batch_117.json 보존
MOD-790be975c12c3d61 | ESPEC "PVL-5KPH" manual communication software GitHub | 개별 모델 웹 검색 실제 실행; 조회 원문은 logs/batch_052.json 보존
MOD-790be975c12c3d61 | ESPEC ChamberConnectLibrary github SH-241 ATWG SH641 remote control | 개별 모델 웹 검색 실제 실행; 조회 원문은 logs/batch_052.json 보존
MOD-462bc33e48fc217c | HCT "1725HS" software interface manual | 모델/계열명을 명시한 실제 공개 웹 검색. 원문 검색기록: results/other_measurement/logs/unknowns_final_electronic3.json
MOD-462bc33e48fc217c | site:github.com "1725HS" HCT | 모델/계열명을 명시한 실제 공개 웹 검색. 원문 검색기록: results/other_measurement/logs/unknowns_final_electronic3.json
MOD-462bc33e48fc217c | "DF25FD" | 모델/계열명을 명시한 실제 공개 웹 검색. 원문 검색기록: results/other_measurement/logs/unknowns_final_electronic3.json
MOD-462bc33e48fc217c | "Elex Polytech" "335-2-25-22" | 모델/계열명을 명시한 실제 공개 웹 검색. 원문 검색기록: results/other_measurement/logs/unknowns_final_electronic3.json
MOD-462bc33e48fc217c | "SUNMAC 100" | 모델/계열명을 명시한 실제 공개 웹 검색. 원문 검색기록: results/other_measurement/logs/unknowns_final_electronic3.json
MOD-462bc33e48fc217c | "TDK" "AWM-01" | 모델/계열명을 명시한 실제 공개 웹 검색. 원문 검색기록: results/other_measurement/logs/unknowns_final_electronic3.json
MOD-4c7ce4316a28ea8e | California Instrument NSG 1007-5-208 manual programming software | 개별 모델 공개 웹 조회; 원본 응답 search_347.json; 공개 저장소 모델 파일 검색은 repository_model_scan.json 참조
MOD-77fa535ca32b8fbe | Yamatake SRF106AS manual programming software | 개별 모델 공개 웹 조회; 원본 응답 search_348.json; 공개 저장소 모델 파일 검색은 repository_model_scan.json 참조
IDENTITY-EQ-006331 | CERTIS Touch & Leakage Current Tester manual programming software | 개별 모델 공개 웹 조회; 원본 응답 search_349.json; 공개 저장소 모델 파일 검색은 repository_model_scan.json 참조
IDENTITY-EQ-006333 | "KOREA SIMULATOR" "Leak Tester" | 모델/계열명을 명시한 실제 공개 웹 검색. 원문 검색기록: results/other_measurement/logs/sparse_remaining.json
IDENTITY-EQ-006333 | "WAYTEC" digital caliper software | 모델/계열명을 명시한 실제 공개 웹 검색. 원문 검색기록: results/other_measurement/logs/sparse_remaining.json
IDENTITY-EQ-006333 | "에스와이씨" "VGP" | 모델/계열명을 명시한 실제 공개 웹 검색. 원문 검색기록: results/other_measurement/logs/sparse_remaining.json
IDENTITY-EQ-006333 | "한국차폐시스템" "VDI" | 모델/계열명을 명시한 실제 공개 웹 검색. 원문 검색기록: results/other_measurement/logs/sparse_remaining.json
IDENTITY-EQ-006333 | "코베토" 디지털 각도계 모델 통신 | 모델/계열명을 명시한 실제 공개 웹 검색. 원문 검색기록: results/other_measurement/logs/sparse_remaining.json
IDENTITY-EQ-006333 | "에스씨템테크놀러지" "Speed Indicator" | 모델/계열명을 명시한 실제 공개 웹 검색. 원문 검색기록: results/other_measurement/logs/sparse_remaining.json
IDENTITY-EQ-006333 | "YPIOIEER" probes manufacturer | 모델/계열명을 명시한 실제 공개 웹 검색. 원문 검색기록: results/other_measurement/logs/sparse_remaining.json
IDENTITY-EQ-006333 | "Elex Polytech" "Measuring device" | 모델/계열명을 명시한 실제 공개 웹 검색. 원문 검색기록: results/other_measurement/logs/sparse_remaining.json
MOD-23bd4cbf46b048ec | LEVEAR VP-7670T manual programming software | 개별 모델 공개 웹 조회; 원본 응답 search_350.json; 공개 저장소 모델 파일 검색은 repository_model_scan.json 참조
MOD-3165ae76223c50d1 | AND "GP-100K" software interface manual | 모델/계열명을 명시한 실제 공개 웹 검색. 원문 검색기록: results/other_measurement/logs/item454.json
MOD-3165ae76223c50d1 | site:github.com "GP-100K" AND | 모델/계열명을 명시한 실제 공개 웹 검색. 원문 검색기록: results/other_measurement/logs/item454.json
MOD-2e549d2e20ba5981 | ESPEC "PL-4J" manual communication software GitHub | 개별 모델 웹 검색 실제 실행; 조회 원문은 logs/batch_052.json 보존
MOD-2e549d2e20ba5981 | ESPEC ChamberConnectLibrary github SH-241 ATWG SH641 remote control | 개별 모델 웹 검색 실제 실행; 조회 원문은 logs/batch_052.json 보존
MOD-e5c97dd70d9b3827 | ESPEC "TCC-150W" manual communication software GitHub | 개별 모델 웹 검색 실제 실행; 조회 원문은 logs/batch_052.json 보존
MOD-e5c97dd70d9b3827 | ESPEC ChamberConnectLibrary github SH-241 ATWG SH641 remote control | 개별 모델 웹 검색 실제 실행; 조회 원문은 logs/batch_052.json 보존
MOD-4ce8e69ccedcb9d7 | "HANNA" "HI96821" interface manual | 모델/계열명을 명시한 실제 공개 웹 검색. 원문 검색기록: results/other_measurement/logs/community_followup455.json
MOD-4ce8e69ccedcb9d7 | "HANNA" "HI98197" USB software | 모델/계열명을 명시한 실제 공개 웹 검색. 원문 검색기록: results/other_measurement/logs/community_followup455.json
MOD-4ce8e69ccedcb9d7 | "HANNA" "HI8424" interface manual | 모델/계열명을 명시한 실제 공개 웹 검색. 원문 검색기록: results/other_measurement/logs/community_followup455.json
MOD-4ce8e69ccedcb9d7 | "HANNA" "HI99191" interface manual | 모델/계열명을 명시한 실제 공개 웹 검색. 원문 검색기록: results/other_measurement/logs/community_followup455.json
MOD-4ce8e69ccedcb9d7 | site:github.com "HI99191" "HANNA" | 모델/계열명을 명시한 실제 공개 웹 검색. 원문 검색기록: results/other_measurement/logs/community_followup455.json
MOD-ffd6ba4401e62945 | EIDEN "3317D-BJ2" remote control programming manual driver GitHub | 개별 제조사/모델 실제 웹 검색. 원응답: logs/extra_128.json; 검색 색인 일치 후보 검토.
MOD-ffd6ba4401e62945 | EIDEN "3317D-BJ2" manual interface | 개별 제조사/모델 실제 웹 검색. 원응답: logs/extra_128.json; 검색 색인 일치 후보 검토.
MOD-ca6000cc31450c87 | Hermon laboratories "TCA8200" remote control programming manual driver GitHub | 개별 제조사/모델 실제 웹 검색. 원응답: logs/batch_304.json; 검색 색인 일치 후보 검토.
MOD-8f88164c7bfd848b | 우주통신 "WJOT-2G" software interface manual | 모델/계열명을 명시한 실제 공개 웹 검색. 원문 검색기록: results/other_measurement/logs/unknowns_final_electronic3.json
MOD-8f88164c7bfd848b | site:github.com "WJOT-2G" 우주통신 | 모델/계열명을 명시한 실제 공개 웹 검색. 원문 검색기록: results/other_measurement/logs/unknowns_final_electronic3.json
MOD-8f88164c7bfd848b | "DF25FD" | 모델/계열명을 명시한 실제 공개 웹 검색. 원문 검색기록: results/other_measurement/logs/unknowns_final_electronic3.json
MOD-8f88164c7bfd848b | "Elex Polytech" "335-2-25-22" | 모델/계열명을 명시한 실제 공개 웹 검색. 원문 검색기록: results/other_measurement/logs/unknowns_final_electronic3.json
MOD-8f88164c7bfd848b | "SUNMAC 100" | 모델/계열명을 명시한 실제 공개 웹 검색. 원문 검색기록: results/other_measurement/logs/unknowns_final_electronic3.json
MOD-8f88164c7bfd848b | "TDK" "AWM-01" | 모델/계열명을 명시한 실제 공개 웹 검색. 원문 검색기록: results/other_measurement/logs/unknowns_final_electronic3.json
MOD-2cb59d1368670a2c | HP Agilent Keysight "54600B" programming manual driver remote control | 개별 웹 검색 logs/batch055.json; 공개 저장소 5개 파일 목록·원문 모델 대조; 후보 근거 logs/search_candidates.json (g222). 수동 근거 검토: logs/manual_curation.json 및 open*.json; 추가 검색 extra*.json.
MOD-e14b7be43ee96710 | HP Agilent Keysight "33120A" programming manual driver remote control | 개별 웹 검색 logs/batch016.json; 공개 저장소 5개 파일 목록·원문 모델 대조; 후보 근거 logs/search_candidates.json (g065). 수동 근거 검토: logs/manual_curation.json 및 open*.json; 추가 검색 extra*.json.
MOD-e0f706ac9346adbf | HP Agilent Keysight "53132A" programming manual driver remote control | 개별 웹 검색 logs/batch055.json; 공개 저장소 5개 파일 목록·원문 모델 대조; 후보 근거 logs/search_candidates.json (g223). 수동 근거 검토: logs/manual_curation.json 및 open*.json; 추가 검색 extra*.json.
MOD-0a995571f163450d | Rohde Schwarz "URV5" programming manual driver remote control | 개별 웹 검색 logs/batch056.json; 공개 저장소 5개 파일 목록·원문 모델 대조; 후보 근거 logs/search_candidates.json (g224). 수동 근거 검토: logs/manual_curation.json 및 open*.json; 추가 검색 extra*.json.
MOD-0a995571f163450d | Rohde Schwarz "URV5" "GPIB" | 개별 웹 검색 logs/batch056.json; 공개 저장소 5개 파일 목록·원문 모델 대조; 후보 근거 logs/search_candidates.json (g224). 수동 근거 검토: logs/manual_curation.json 및 open*.json; 추가 검색 extra*.json.
MOD-588036aac40ce819 | HP Agilent Keysight "89441A" programming manual driver remote control | 개별 웹 검색 logs/batch056.json; 공개 저장소 5개 파일 목록·원문 모델 대조; 후보 근거 logs/search_candidates.json (g225). 수동 근거 검토: logs/manual_curation.json 및 open*.json; 추가 검색 extra*.json.
MOD-588036aac40ce819 | Keysight "89441A" programming guide | 개별 웹 검색 logs/batch056.json; 공개 저장소 5개 파일 목록·원문 모델 대조; 후보 근거 logs/search_candidates.json (g225). 수동 근거 검토: logs/manual_curation.json 및 open*.json; 추가 검색 extra*.json.
MOD-7a7b2cc7e0ac6274 | ANDO "AE9303B" remote control programming manual driver GitHub | 개별 제조사/모델 실제 웹 검색. 원응답: logs/extra_128.json; 검색 색인 일치 후보 검토.
MOD-7a7b2cc7e0ac6274 | ANDO "AE9303B" manual interface | 개별 제조사/모델 실제 웹 검색. 원응답: logs/extra_128.json; 검색 색인 일치 후보 검토.
MOD-85db365d8aa4381d | KIKUSUI TOS 5051 manual programming software | 개별 모델 공개 웹 조회; 원본 응답 search_352.json; 공개 저장소 모델 파일 검색은 repository_model_scan.json 참조
MOD-3a17c5fa6cb8e3cc | Anritsu "MS371A1" remote control programming manual driver GitHub | 개별 제조사/모델 실제 웹 검색. 원응답: logs/batch_304.json; 검색 색인 일치 후보 검토.
MOD-33d293149f1154c4 | HP Agilent Keysight "6205C" programming manual driver remote control | 개별 웹 검색 logs/batch056.json; 공개 저장소 5개 파일 목록·원문 모델 대조; 후보 근거 logs/search_candidates.json (g226). 수동 근거 검토: logs/manual_curation.json 및 open*.json; 추가 검색 extra*.json.
MOD-33d293149f1154c4 | HP "6205C" remote programming | 개별 웹 검색 logs/batch056.json; 공개 저장소 5개 파일 목록·원문 모델 대조; 후보 근거 logs/search_candidates.json (g226). 수동 근거 검토: logs/manual_curation.json 및 open*.json; 추가 검색 extra*.json.
IDENTITY-EQ-006371 | Comp. Design Wide Band Receiver remote control manual | 개별 제조사/모델 실제 웹 검색. 원응답: logs/extra_128.json; 검색 색인 일치 후보 검토.
IDENTITY-EQ-006371 | Comp. Design Wide Band Receiver control manual | 개별 제조사/모델 실제 웹 검색. 원응답: logs/extra_128.json; 검색 색인 일치 후보 검토.
MOD-6baa240e3cbf346f | KIKUSUI TOS 6100 manual programming software | 개별 모델 공개 웹 조회; 원본 응답 search_353.json; 공개 저장소 모델 파일 검색은 repository_model_scan.json 참조
MOD-cd1e3b9a87c4d5c2 | TAS "GEMINI 1022VS" remote control programming manual driver GitHub | 개별 제조사/모델 실제 웹 검색. 원응답: logs/extra_128.json; 검색 색인 일치 후보 검토.
MOD-cd1e3b9a87c4d5c2 | TAS "1022VS" manual interface | 개별 제조사/모델 실제 웹 검색. 원응답: logs/extra_128.json; 검색 색인 일치 후보 검토.
MOD-68155703a0179ec2 | TAS "TAS 1200" remote control programming manual driver GitHub | 개별 제조사/모델 실제 웹 검색. 원응답: logs/batch_304.json; 검색 색인 일치 후보 검토.
MOD-99d9f8138dfe1636 | TAS "240" remote control programming manual driver GitHub | 개별 제조사/모델 실제 웹 검색. 원응답: logs/batch_304.json; 검색 색인 일치 후보 검토.
MOD-2a3d37f7e42965fa | W&GI "GH-1" software interface manual | 모델/계열명을 명시한 실제 공개 웹 검색. 원문 검색기록: results/other_measurement/logs/item411.json
MOD-2a3d37f7e42965fa | site:github.com "GH-1" W&GI | 모델/계열명을 명시한 실제 공개 웹 검색. 원문 검색기록: results/other_measurement/logs/item411.json
MOD-43331ec7b9203c8e | Wandel & Goltermann "IMB-1" remote control programming manual driver GitHub | 개별 제조사/모델 실제 웹 검색. 원응답: logs/extra_128.json; 검색 색인 일치 후보 검토.
MOD-43331ec7b9203c8e | Wandel & Goltermann "IMB-1" manual interface | 개별 제조사/모델 실제 웹 검색. 원응답: logs/extra_128.json; 검색 색인 일치 후보 검토.
MOD-b3c5630e9d3451c6 | Tektronix "VM 700A" remote control programming manual driver GitHub | 개별 제조사/모델 실제 웹 검색. 원응답: logs/extra_128.json; 검색 색인 일치 후보 검토.
MOD-b3c5630e9d3451c6 | Tektronix "VM700A" manual interface | 개별 제조사/모델 실제 웹 검색. 원응답: logs/extra_128.json; 검색 색인 일치 후보 검토.
MOD-a95f2683681ff62c | COM-POWER "LS 668" remote control programming manual driver GitHub | 개별 제조사/모델 실제 웹 검색. 원응답: logs/extra_128.json; 검색 색인 일치 후보 검토.
MOD-a95f2683681ff62c | COM-POWER "LS-668" manual interface | 개별 제조사/모델 실제 웹 검색. 원응답: logs/extra_128.json; 검색 색인 일치 후보 검토.
MOD-f6b849e264ea01cd | COM-POWER "DB 568" software interface manual | 모델/계열명을 명시한 실제 공개 웹 검색. 원문 검색기록: results/other_measurement/logs/item460.json
MOD-f6b849e264ea01cd | site:github.com "DB 568" COM-POWER | 모델/계열명을 명시한 실제 공개 웹 검색. 원문 검색기록: results/other_measurement/logs/item460.json
MOD-78451bfdccdcac4a | COM-POWER "LB 168" software interface manual | 모델/계열명을 명시한 실제 공개 웹 검색. 원문 검색기록: results/other_measurement/logs/item461.json
MOD-78451bfdccdcac4a | site:github.com "LB 168" COM-POWER | 모델/계열명을 명시한 실제 공개 웹 검색. 원문 검색기록: results/other_measurement/logs/item461.json
MOD-051f59ddbfb7f9c5 | COM-POWER "LS 468" remote control programming manual driver GitHub | 개별 제조사/모델 실제 웹 검색. 원응답: logs/extra_128.json; 검색 색인 일치 후보 검토.
MOD-051f59ddbfb7f9c5 | COM-POWER "LS-468" manual interface | 개별 제조사/모델 실제 웹 검색. 원응답: logs/extra_128.json; 검색 색인 일치 후보 검토.
MOD-d80f52316283d955 | HP Agilent Keysight "6525A" programming manual driver remote control | 개별 웹 검색 logs/batch056.json; 공개 저장소 5개 파일 목록·원문 모델 대조; 후보 근거 logs/search_candidates.json (g227). 수동 근거 검토: logs/manual_curation.json 및 open*.json; 추가 검색 extra*.json.
MOD-d80f52316283d955 | HP "6525A" remote programming | 개별 웹 검색 logs/batch056.json; 공개 저장소 5개 파일 목록·원문 모델 대조; 후보 근거 logs/search_candidates.json (g227). 수동 근거 검토: logs/manual_curation.json 및 open*.json; 추가 검색 extra*.json.
MOD-ef2513d16a47b12e | Anritsu ML93B manual programming software | 개별 모델 공개 웹 조회; 원본 응답 search_354.json; 공개 저장소 모델 파일 검색은 repository_model_scan.json 참조
MOD-06862dfdba17446e | Wandel & Goltermann "OLS-6" software interface manual | 모델/계열명을 명시한 실제 공개 웹 검색. 원문 검색기록: results/other_measurement/logs/item463.json
MOD-06862dfdba17446e | site:github.com "OLS-6" Wandel & Goltermann | 모델/계열명을 명시한 실제 공개 웹 검색. 원문 검색기록: results/other_measurement/logs/item463.json
MOD-a8e3ae2b22244e40 | SUNRIGHT ELECTRONICS LAB. "1700 SERIES" remote control programming manual driver GitHub | 개별 제조사/모델 실제 웹 검색. 원응답: logs/extra_128.json; 검색 색인 일치 후보 검토.
MOD-a8e3ae2b22244e40 | SUNRIGHT ELECTRONICS LAB. "1700" manual interface | 개별 제조사/모델 실제 웹 검색. 원응답: logs/extra_128.json; 검색 색인 일치 후보 검토.
MOD-27486b761411caa7 | HP Agilent Keysight "4329A" programming manual driver remote control | 개별 웹 검색 logs/batch057.json; 공개 저장소 5개 파일 목록·원문 모델 대조; 후보 근거 logs/search_candidates.json (g228). 수동 근거 검토: logs/manual_curation.json 및 open*.json; 추가 검색 extra*.json.
MOD-d6f6d60b7d16c46b | Sysgration "1065-A" remote control programming manual driver GitHub | 개별 제조사/모델 실제 웹 검색. 원응답: logs/extra_128.json; 검색 색인 일치 후보 검토.
MOD-d6f6d60b7d16c46b | Sysgration "1065-A" manual interface | 개별 제조사/모델 실제 웹 검색. 원응답: logs/extra_128.json; 검색 색인 일치 후보 검토.
MOD-a0811edd8d84dee2 | HP Agilent Keysight "3588A" programming manual driver remote control | 개별 웹 검색 logs/batch057.json; 공개 저장소 5개 파일 목록·원문 모델 대조; 후보 근거 logs/search_candidates.json (g229). 수동 근거 검토: logs/manual_curation.json 및 open*.json; 추가 검색 extra*.json.
MOD-0b0fa7701679134f | AD Systems "M-790" remote control programming manual driver GitHub | 개별 제조사/모델 실제 웹 검색. 원응답: logs/extra_128.json; 검색 색인 일치 후보 검토.
MOD-0b0fa7701679134f | AD Systems "M-790" manual interface | 개별 제조사/모델 실제 웹 검색. 원응답: logs/extra_128.json; 검색 색인 일치 후보 검토.
MOD-c4f56459b12b135b | KENWOOD "V-1200" remote control programming manual driver GitHub | 개별 제조사/모델 실제 웹 검색. 원응답: logs/batch_304.json; 검색 색인 일치 후보 검토.
MOD-1d770a6fe3fb19a5 | KENWOOD "V-1000" remote control programming manual driver GitHub | 개별 제조사/모델 실제 웹 검색. 원응답: logs/batch_304.json; 검색 색인 일치 후보 검토.
MOD-e5b6a7d51750a061 | TIAC SYSTEM CO., LTD. SX-100 manual programming software | 개별 모델 공개 웹 조회; 원본 응답 search_355.json; 공개 저장소 모델 파일 검색은 repository_model_scan.json 참조
MOD-ec54c34b835cdf4e | Hung Chang 8902A manual programming software | 개별 모델 공개 웹 조회; 원본 응답 search_356.json; 공개 저장소 모델 파일 검색은 repository_model_scan.json 참조
MOD-817640aa18c201e2 | JungJin Credix "JSG-1501" remote control programming manual driver GitHub | 개별 제조사/모델 실제 웹 검색. 원응답: logs/extra_128.json; 검색 색인 일치 후보 검토.
MOD-817640aa18c201e2 | JungJin Credix "JSG-1501" manual interface | 개별 제조사/모델 실제 웹 검색. 원응답: logs/extra_128.json; 검색 색인 일치 후보 검토.
MOD-cd92fcecb9862f31 | FLUKE 73-III manual programming software | 개별 모델 공개 웹 조회; 원본 응답 search_357.json; 공개 저장소 모델 파일 검색은 repository_model_scan.json 참조
MOD-e3d3488d46a6b907 | CAS ("DB2-150" OR "CASTONII" OR "BWII-15" OR "BWII-150") RS232 manual | 모델/계열명을 명시한 실제 공개 웹 검색. 원문 검색기록: results/other_measurement/logs/cas_manuals_hb.json
MOD-e3d3488d46a6b907 | CAS ("HB-250" OR "HB-75" OR "ECB-150" OR "MW-2N" OR "25AC") interface manual | 모델/계열명을 명시한 실제 공개 웹 검색. 원문 검색기록: results/other_measurement/logs/cas_manuals_hb.json
MOD-e3d3488d46a6b907 | site:github.com CAS scale RS232 | 모델/계열명을 명시한 실제 공개 웹 검색. 원문 검색기록: results/other_measurement/logs/cas_manuals_hb.json
MOD-e3d3488d46a6b907 | CAS "25AC" manual RS232 interface | 모델/계열명을 명시한 실제 공개 웹 검색. 원문 검색기록: results/other_measurement/logs/cas_manuals_hb.json
MOD-e3d3488d46a6b907 | site:github.com CAS "25AC" | 모델/계열명을 명시한 실제 공개 웹 검색. 원문 검색기록: results/other_measurement/logs/cas_manuals_hb.json
MOD-e3d3488d46a6b907 | CAS HB manual RS232 protocol | 모델/계열명을 명시한 실제 공개 웹 검색. 원문 검색기록: results/other_measurement/logs/cas_manuals_hb.json
MOD-e3d3488d46a6b907 | CAS MW-2N manual RS232 | 모델/계열명을 명시한 실제 공개 웹 검색. 원문 검색기록: results/other_measurement/logs/cas_manuals_hb.json
MOD-e3d3488d46a6b907 | CAS ECB manual RS232 data | 모델/계열명을 명시한 실제 공개 웹 검색. 원문 검색기록: results/other_measurement/logs/cas_manuals_hb.json
MOD-e3d3488d46a6b907 | CAS 25AC manual RS232 | 모델/계열명을 명시한 실제 공개 웹 검색. 원문 검색기록: results/other_measurement/logs/cas_manuals_hb.json
MOD-5398625caa995602 | SPIRENT "SMB 600" software interface manual | 모델/계열명을 명시한 실제 공개 웹 검색. 원문 검색기록: results/other_measurement/logs/spire_old.json
MOD-5398625caa995602 | site:github.com "SMB 600" SPIRENT | 모델/계열명을 명시한 실제 공개 웹 검색. 원문 검색기록: results/other_measurement/logs/spire_old.json
MOD-5398625caa995602 | "SPT-SC10-S2" Spirent TestCenter API | 모델/계열명을 명시한 실제 공개 웹 검색. 원문 검색기록: results/other_measurement/logs/spire_old.json
MOD-5398625caa995602 | site:github.com Spirent SmartBits SmartLib | 모델/계열명을 명시한 실제 공개 웹 검색. 원문 검색기록: results/other_measurement/logs/spire_old.json
MOD-5398625caa995602 | site:github.com Spirent py-stcrestclient | 모델/계열명을 명시한 실제 공개 웹 검색. 원문 검색기록: results/other_measurement/logs/spire_old.json
MOD-a816883aedce75f3 | Teston "TH-103" software interface manual | 모델/계열명을 명시한 실제 공개 웹 검색. 원문 검색기록: results/other_measurement/logs/unknowns_final_electronic3.json
MOD-a816883aedce75f3 | site:github.com "TH-103" Teston | 모델/계열명을 명시한 실제 공개 웹 검색. 원문 검색기록: results/other_measurement/logs/unknowns_final_electronic3.json
MOD-a816883aedce75f3 | "DF25FD" | 모델/계열명을 명시한 실제 공개 웹 검색. 원문 검색기록: results/other_measurement/logs/unknowns_final_electronic3.json
MOD-a816883aedce75f3 | "Elex Polytech" "335-2-25-22" | 모델/계열명을 명시한 실제 공개 웹 검색. 원문 검색기록: results/other_measurement/logs/unknowns_final_electronic3.json
MOD-a816883aedce75f3 | "SUNMAC 100" | 모델/계열명을 명시한 실제 공개 웹 검색. 원문 검색기록: results/other_measurement/logs/unknowns_final_electronic3.json
MOD-a816883aedce75f3 | "TDK" "AWM-01" | 모델/계열명을 명시한 실제 공개 웹 검색. 원문 검색기록: results/other_measurement/logs/unknowns_final_electronic3.json
MOD-05a5823f180ea75b | HP Agilent Keysight "8970B" programming manual driver remote control | 개별 웹 검색 logs/batch057.json; 공개 저장소 5개 파일 목록·원문 모델 대조; 후보 근거 logs/search_candidates.json (g230). 수동 근거 검토: logs/manual_curation.json 및 open*.json; 추가 검색 extra*.json.
MOD-05a5823f180ea75b | Keysight "8970B" programming manual | 개별 웹 검색 logs/batch057.json; 공개 저장소 5개 파일 목록·원문 모델 대조; 후보 근거 logs/search_candidates.json (g230). 수동 근거 검토: logs/manual_curation.json 및 open*.json; 추가 검색 extra*.json.
MOD-a85126fa438c16ef | Tektronix TDS8000 manual programming software | 개별 모델 공개 웹 조회; 원본 응답 search_358.json; 보완 조회 follow_tgsprog3.json; 공개 저장소 모델 파일 검색은 repository_model_scan.json 참조
MOD-a85126fa438c16ef | "TDS8000" "Programmer Manual" | 개별 모델 공개 웹 조회; 원본 응답 search_358.json; 보완 조회 follow_tgsprog3.json; 공개 저장소 모델 파일 검색은 repository_model_scan.json 참조
MOD-9befcf6ec707dfa3 | Anritsu "MS9710B" remote control programming manual driver GitHub | 개별 제조사/모델 실제 웹 검색. 원응답: logs/batch_304.json; 검색 색인 일치 후보 검토. 공용 public_code_index/pymeasure/files.json 원문 검토.
MOD-250f770c527d158c | Wandel & Goltermann "PCM-4" remote control programming manual driver GitHub | 개별 제조사/모델 실제 웹 검색. 원응답: logs/batch_336.json; 검색 색인 일치 후보 검토.
MOD-0907e677906da230 | Wandel & Goltermann "ILS-1" remote control programming manual driver GitHub | 개별 제조사/모델 실제 웹 검색. 원응답: logs/batch_336.json; 검색 색인 일치 후보 검토.
MOD-64c70e91d9c35c6b | DongYang "DYT-HD200" remote control programming manual driver GitHub | 개별 제조사/모델 실제 웹 검색. 원응답: logs/extra_128.json; 검색 색인 일치 후보 검토.
MOD-64c70e91d9c35c6b | DongYang "DYT-HD200" manual interface | 개별 제조사/모델 실제 웹 검색. 원응답: logs/extra_128.json; 검색 색인 일치 후보 검토.
MOD-58fb953e1c68d590 | KEYTEK "E505A" remote control programming manual driver GitHub | 개별 제조사/모델 실제 웹 검색. 원응답: logs/batch_336.json; 검색 색인 일치 후보 검토.
MOD-aeb0ae9623b141bf | B&K "Type 2250" software interface manual | 모델/계열명을 명시한 실제 공개 웹 검색. 원문 검색기록: results/other_measurement/logs/item468.json
MOD-aeb0ae9623b141bf | site:github.com "Type 2250" B&K | 모델/계열명을 명시한 실제 공개 웹 검색. 원문 검색기록: results/other_measurement/logs/item468.json
MOD-c444b0b90cad3702 | Anritsu "MD8470A" remote control programming manual driver GitHub | 개별 제조사/모델 실제 웹 검색. 원응답: logs/batch_336.json; 검색 색인 일치 후보 검토.
MOD-bf520fb5fc2d1f60 | Wilcom "T-207" software interface manual | 모델/계열명을 명시한 실제 공개 웹 검색. 원문 검색기록: results/other_measurement/logs/item469.json
MOD-bf520fb5fc2d1f60 | site:github.com "T-207" Wilcom | 모델/계열명을 명시한 실제 공개 웹 검색. 원문 검색기록: results/other_measurement/logs/item469.json
MOD-4cfa8152521b9c8c | Rohde Schwarz "UPV" programming manual driver remote control | 개별 웹 검색 logs/batch007.json; 공개 저장소 5개 파일 목록·원문 모델 대조; 후보 근거 logs/search_candidates.json (g029). 수동 근거 검토: logs/manual_curation.json 및 open*.json; 추가 검색 extra*.json.
MOD-180bcc5092f6726c | B&K "Type 2716C" remote control programming manual driver GitHub | 개별 제조사/모델 실제 웹 검색. 원응답: logs/extra_128.json; 검색 색인 일치 후보 검토.
MOD-180bcc5092f6726c | Bruel Kjaer "2716" manual interface | 개별 제조사/모델 실제 웹 검색. 원응답: logs/extra_128.json; 검색 색인 일치 후보 검토.
MOD-34355fab79ef04b2 | B&K "Type 3590C" manual programming driver API GitHub | 개별 모델 웹 검색 실제 실행; 원문 검색 로그: batch_232.json, follow_manualchecks.json. sources의 access는 개별 원문 접근 수준이며 실기 검증과 별개.
MOD-34355fab79ef04b2 | Brüel Kjaer "3590C" "cable" | 개별 모델 웹 검색 실제 실행; 원문 검색 로그: batch_232.json, follow_manualchecks.json. sources의 access는 개별 원문 접근 수준이며 실기 검증과 별개.
MOD-5425fb0a169a9e66 | B&K "Type 2690" remote control programming manual driver GitHub | 개별 제조사/모델 실제 웹 검색. 원응답: logs/extra_128.json; 검색 색인 일치 후보 검토.
MOD-5425fb0a169a9e66 | Bruel Kjaer "2690" manual interface | 개별 제조사/모델 실제 웹 검색. 원응답: logs/extra_128.json; 검색 색인 일치 후보 검토.
MOD-871f818ecda8e5ed | BRUEL&KJAER "4231" software interface manual | 모델/계열명을 명시한 실제 공개 웹 검색. 원문 검색기록: results/other_measurement/logs/item407.json
MOD-871f818ecda8e5ed | site:github.com "4231" BRUEL&KJAER | 모델/계열명을 명시한 실제 공개 웹 검색. 원문 검색기록: results/other_measurement/logs/item407.json
MOD-d24c5f3e4bc70216 | B&K "Type 4602B" remote control programming manual driver GitHub | 개별 제조사/모델 실제 웹 검색. 원응답: logs/batch_336.json; 검색 색인 일치 후보 검토.
MOD-92f8818eec05c37f | Mitutoyo ("500-153-30" OR "500-151-30" OR "500-180-30" OR "293-821-30") data output | 모델/계열명을 명시한 실제 공개 웹 검색. 원문 검색기록: results/other_measurement/logs/group21_mitutoyo.json
MOD-92f8818eec05c37f | Mitutoyo ("CD-15APX" OR "CD-20APX" OR "CD-6" OR "CD-60C" OR "CD-30C" OR "CD-15CP" OR "CD-15CPX") data output USB | 모델/계열명을 명시한 실제 공개 웹 검색. 원문 검색기록: results/other_measurement/logs/group21_mitutoyo.json
MOD-92f8818eec05c37f | Mitutoyo SJ-411 software USB communication | 모델/계열명을 명시한 실제 공개 웹 검색. 원문 검색기록: results/other_measurement/logs/group21_mitutoyo.json
MOD-92f8818eec05c37f | site:github.com Mitutoyo Digimatic | 모델/계열명을 명시한 실제 공개 웹 검색. 원문 검색기록: results/other_measurement/logs/group21_mitutoyo.json
MOD-1581eafa956b68ab | Tektronix "K1404" remote control programming manual driver GitHub | 개별 제조사/모델 실제 웹 검색. 원응답: logs/extra_128.json; 검색 색인 일치 후보 검토.
MOD-1581eafa956b68ab | Tektronix "K1404" manual interface | 개별 제조사/모델 실제 웹 검색. 원응답: logs/extra_128.json; 검색 색인 일치 후보 검토.
MOD-2d2dea4950a74c27 | Anritsu "MD8475A" remote control programming manual driver GitHub | 개별 제조사/모델 실제 웹 검색. 원응답: logs/batch_336.json; 검색 색인 일치 후보 검토. logs/open_code1.json 코드 원문 확인.
MOD-0e61ae7064e8aaa5 | Anritsu "MS8609A" remote control programming manual driver GitHub | 개별 제조사/모델 실제 웹 검색. 원응답: logs/batch_336.json; 검색 색인 일치 후보 검토.
MOD-55981736f5fbec3f | Tektronix "K1297" remote control programming manual driver GitHub | 개별 제조사/모델 실제 웹 검색. 원응답: logs/batch_336.json; 검색 색인 일치 후보 검토.
MOD-872bb3eb8039e825 | CAS ("DB2-150" OR "CASTONII" OR "BWII-15" OR "BWII-150") RS232 manual | 모델/계열명을 명시한 실제 공개 웹 검색. 원문 검색기록: results/other_measurement/logs/cas_manuals_bench.json
MOD-872bb3eb8039e825 | CAS ("HB-250" OR "HB-75" OR "ECB-150" OR "MW-2N" OR "25AC") interface manual | 모델/계열명을 명시한 실제 공개 웹 검색. 원문 검색기록: results/other_measurement/logs/cas_manuals_bench.json
MOD-872bb3eb8039e825 | site:github.com CAS scale RS232 | 모델/계열명을 명시한 실제 공개 웹 검색. 원문 검색기록: results/other_measurement/logs/cas_manuals_bench.json
MOD-872bb3eb8039e825 | CAS "BWII-150" manual RS232 interface | 모델/계열명을 명시한 실제 공개 웹 검색. 원문 검색기록: results/other_measurement/logs/cas_manuals_bench.json
MOD-872bb3eb8039e825 | site:github.com CAS "BWII-150" | 모델/계열명을 명시한 실제 공개 웹 검색. 원문 검색기록: results/other_measurement/logs/cas_manuals_bench.json
MOD-872bb3eb8039e825 | CAS BW-II manual RS232 protocol | 모델/계열명을 명시한 실제 공개 웹 검색. 원문 검색기록: results/other_measurement/logs/cas_manuals_bench.json
MOD-872bb3eb8039e825 | CAS DB-II manual communication RS232 | 모델/계열명을 명시한 실제 공개 웹 검색. 원문 검색기록: results/other_measurement/logs/cas_manuals_bench.json
MOD-872bb3eb8039e825 | site:cas.co.kr BW-II RS232 | 모델/계열명을 명시한 실제 공개 웹 검색. 원문 검색기록: results/other_measurement/logs/cas_manuals_bench.json
MOD-872bb3eb8039e825 | site:github.com CAS scale BW DB protocol | 모델/계열명을 명시한 실제 공개 웹 검색. 원문 검색기록: results/other_measurement/logs/cas_manuals_bench.json
MOD-69cdb0a92245d64e | HP Agilent Keysight "8714ES" programming manual driver remote control | 개별 웹 검색 logs/batch057.json; 공개 저장소 5개 파일 목록·원문 모델 대조; 후보 근거 logs/search_candidates.json (g231). 수동 근거 검토: logs/manual_curation.json 및 open*.json; 추가 검색 extra*.json.
MOD-69cdb0a92245d64e | Keysight "8714ES" programming guide | 개별 웹 검색 logs/batch057.json; 공개 저장소 5개 파일 목록·원문 모델 대조; 후보 근거 logs/search_candidates.json (g231). 수동 근거 검토: logs/manual_curation.json 및 open*.json; 추가 검색 extra*.json.
MOD-77ea76d7a8b01c1a | HP Agilent Keysight "346B" programming manual driver remote control | 개별 웹 검색 logs/batch058.json; 공개 저장소 5개 파일 목록·원문 모델 대조; 후보 근거 logs/search_candidates.json (g232). 수동 근거 검토: logs/manual_curation.json 및 open*.json; 추가 검색 extra*.json.
MOD-409f3e4fdf170191 | DongYang "TVD-300" remote control programming manual driver GitHub | 개별 제조사/모델 실제 웹 검색. 원응답: logs/extra_128.json; 검색 색인 일치 후보 검토.
MOD-409f3e4fdf170191 | DongYang "TVD300" manual interface | 개별 제조사/모델 실제 웹 검색. 원응답: logs/extra_128.json; 검색 색인 일치 후보 검토.
MOD-8c012f2fd205cace | National Instruments "PCI-4461" software interface manual | 모델/계열명을 명시한 실제 공개 웹 검색. 원문 검색기록: results/other_measurement/logs/open_code2.json
MOD-8c012f2fd205cace | site:github.com "PCI-4461" National Instruments | 모델/계열명을 명시한 실제 공개 웹 검색. 원문 검색기록: results/other_measurement/logs/open_code2.json
MOD-3bdda1630f943bd0 | GRAS "42AP" software interface manual | 모델/계열명을 명시한 실제 공개 웹 검색. 원문 검색기록: results/other_measurement/logs/item477.json
MOD-3bdda1630f943bd0 | site:github.com "42AP" GRAS | 모델/계열명을 명시한 실제 공개 웹 검색. 원문 검색기록: results/other_measurement/logs/item477.json
MOD-f5b2a981bdb2b1be | HCT R32 manual programming software | 개별 모델 공개 웹 조회; 원본 응답 search_359.json; 공개 저장소 모델 파일 검색은 repository_model_scan.json 참조
MOD-3b49dad0365852ac | Tektronix "1450-1 / TDC-10" remote control programming manual driver GitHub | 개별 제조사/모델 실제 웹 검색. 원응답: logs/extra_128.json; 검색 색인 일치 후보 검토.
MOD-3b49dad0365852ac | Tektronix "1450-1" manual interface | 개별 제조사/모델 실제 웹 검색. 원응답: logs/extra_128.json; 검색 색인 일치 후보 검토.
MOD-e39a126bb631ad3d | NBT Technology "NBT-9101" remote control programming manual driver GitHub | 개별 제조사/모델 실제 웹 검색. 원응답: logs/extra_128.json; 검색 색인 일치 후보 검토.
MOD-e39a126bb631ad3d | NBT Technology "NBT-9101" manual interface | 개별 제조사/모델 실제 웹 검색. 원응답: logs/extra_128.json; 검색 색인 일치 후보 검토.
MOD-619aa2685f6d9da6 | MicroPioneer "XRF-2000L" software interface manual | 모델/계열명을 명시한 실제 공개 웹 검색. 원문 검색기록: results/other_measurement/logs/item478.json
MOD-619aa2685f6d9da6 | site:github.com "XRF-2000L" MicroPioneer | 모델/계열명을 명시한 실제 공개 웹 검색. 원문 검색기록: results/other_measurement/logs/item478.json
MOD-674a17145b0e2859 | DekTec "DTA-100" remote control programming manual driver GitHub | 개별 제조사/모델 실제 웹 검색. 원응답: logs/batch_336.json; 검색 색인 일치 후보 검토.

## 전체대조
대장 등록번호 | 장비ID | 항목ID | 제조사 | 모델 | 대장 장비명 | 최종 범위 | 조사 결과
1 | EQ-000001 | MOD-a32e3edd4cbcfe15 | SPIRENT | GSS6700 | Multi-GNSS Constellation Simulator | 제어·계측 대상 | 제품군 자료
2 | EQ-000002 | MOD-caf8f7d91da0eb77 | KONICA MINOLTA | CA-P427 | Display Color Analyzer | 제어·계측 대상 | 모델명 일치 자료
3 | EQ-000003 | MOD-59b4d5e8e69e81bb | Leybold vacuum | PTR90 | Vacuum gauge | 제어·계측 대상 | 제품군 자료
4 | EQ-000004 | MOD-59b4d5e8e69e81bb | Leybold vacuum | PTR90 | Vacuum gauge | 제어·계측 대상 | 제품군 자료
5 | EQ-000005 | MOD-19a324abb7b27a50 | YOKOGAWA | GM10 | Data Logger | 제어·계측 대상 | 모델명 일치 자료
6 | EQ-000006 | MOD-3de0e7597eda4623 | MTES | 1.2 BTVC | Bake out / Thermal Vacuum Chamber | 제어·계측 대상 | 제조사/제품 참고 자료
7 | EQ-000007 | MOD-0ea29c8381bb8e51 | TESTO | 608-H1 | HYGROMETER; 디지털온습도계; 온습도계; Hygrometer (Thermometer); thermal hygrometer (24850189703); Hygrometer; 디지털온습도계 (HYGROMETER); thermo-hygrometer; thermal hygrometer (83348034); ALARM-HYGROMETER; THERMO-HYGROMETER; Hygrometer(Thermometer) | 제어·계측 대상 | 공개 제어 자료 미확보
8 | EQ-000008 | MOD-326e06fed1870561 | Keysight | DSOX6004A | Digital Storage Oscilloscope | 제어·계측 대상 | 제품군 자료
9 | EQ-000009 | MOD-ad6c3cdbc11b7518 | AR / Amplifier Research | DC6180A | Directional Coupler; Dual Directional Coupler | 제어 비대상(부품·치구 등) | 비대상
10 | EQ-000010 | MOD-955221f2596d6400 | WERLATONE | C4080-727 | Directional Coupler | 제어 비대상(부품·치구 등) | 비대상
11 | EQ-000011 | MOD-d4054ae7d0beddf9 | DICONEX | 16-6805IMP | Attenuator | 제어 비대상(부품·치구 등) | 비대상
12 | EQ-000012 | MOD-8cdb91dbd3b0863a | LUMILOOP | LSPM2.0+ | Power Meter | 제어·계측 대상 | 제품군 자료
13 | EQ-000013 | MOD-1a259c2fd50de5f9 | MONTENA | TLB4 | Dummy Load Resistor | 제어 비대상(부품·치구 등) | 비대상
14 | EQ-000014 | MOD-8cdb91dbd3b0863a | LUMILOOP | LSPM2.0+ | Power Meter | 제어·계측 대상 | 제품군 자료
15 | EQ-000015 | MOD-154936e17df118ec | MONTENA | DL3 | Decoupling Box | 제어 비대상(부품·치구 등) | 비대상
16 | EQ-000016 | MOD-b9ea03821e257859 | MONTENA | IC3B | Inductive Coupler | 제어 비대상(부품·치구 등) | 비대상
17 | EQ-000017 | MOD-5b4b664393fcb896 | MONTENA | CCL2500 | Capacitive Coupling Device | 제어 비대상(부품·치구 등) | 비대상
18 | EQ-000018 | MOD-4b1405ea2cab3c70 | MAGNELAB | CT-F1.0 | Current Sensor(11A) | 제어 비대상(부품·치구 등) | 비대상
19 | EQ-000019 | MOD-b4a7c52e5dd8de36 | MAGNELAB | CT-F0.1 | Current Sensor(50A) | 제어 비대상(부품·치구 등) | 비대상
20 | EQ-000020 | MOD-f68fe2cb3478078f | MONTENA | EMP300K-5-500 | Pulse Generator Short Pulse PCI | 제어·계측 대상 | 모델명 일치 자료
21 | EQ-000021 | MOD-bfb93c40c689ebe1 | MONTENA | EMP80K-5-500 | 80 kV Pulse Generator Short Pulse PCI | 제어·계측 대상 | 공개 제어 자료 미확보
22 | EQ-000022 | MOD-ea68defc238a7a75 | Rohde & Schwarz | ZN-Z170 | Calibration Kit | 제어 비대상(부품·치구 등) | 비대상
23 | EQ-000023 | MOD-df3b280a2ad4dc52 | CERNEX | CBL01185030H-01 | LOW NOISE AMPLIFIER | 제어·계측 대상 | 공개 제어 자료 미확보
24 | EQ-000024 | MOD-77c5e989d9a2d031 | EMC PARTNER | ESDEX30 | ESD Simulator | 제어·계측 대상 | 제조사/제품 참고 자료
25 | EQ-000025 | MOD-73a3dbff646a035e | Rohde & Schwarz | OSP220 | OSP; Open Switch and Control Unit | 제어·계측 대상 | 제품군 자료
26 | EQ-000026 | MOD-143ce43aaf1fac34 | TESEQ | INA 5502-2 | VERIFICATION LOAD (2Ω / 150W); Verification Load | 제어 비대상(부품·치구 등) | 비대상
27 | EQ-000027 | IDENTITY-EQ-000027 | KJ Tech |  | Nozzle for Oil Exclusion Test | 제어 비대상(부품·치구 등) | 비대상
28 | EQ-000028 | MOD-367eb553be2670b0 | FLOWDigital | FD-WOFD 25A | Flow meter for Oil Exclusion Test | 제어·계측 대상 | 공개 제어 자료 미확보
29 | EQ-000029 | IDENTITY-EQ-000029 | KJ Tech |  | Oil Exclusion Test Jig set | 제어 비대상(부품·치구 등) | 비대상
30 | EQ-000030 | MOD-59584230f23ab7b5 | BLUETEC | DG-S420 | Digital Torque Wrench | 제어·계측 대상 | 공개 제어 자료 미확보
31 | EQ-000031 | MOD-b803645f53d642fc | AMETEK | DPA 503N & AIF 503N | 3-phase Harmonics and Flicker System | 제어·계측 대상 | 모델명 일치 자료
32 | EQ-000032 | MOD-ff286a3cfe115039 | CHROMA | 61860 | Regenerative Grid Simulator | 제어·계측 대상 | 제품군 자료
33 | EQ-000033 | MOD-67430641b9b48ade | HIOKI | LR8450 | MEMORY HI LOGGER; Memory Hiligger | 제어·계측 대상 | 모델명 일치 자료
34 | EQ-000034 | MOD-d3b04b87c08ca146 | GREEN POWER | BPC-1kV600A1C300kR1 | PACK CYCLER | 제어·계측 대상 | 공개 제어 자료 미확보
35 | EQ-000035 | MOD-d906e646c9fa7dfa | ENEX SCIENCE | EN-RC-2500 | Walk-In Chamber | 제어·계측 대상 | 제조사/제품 참고 자료
36 | EQ-000036 | MOD-4a8966ffa8d2884c | Schwarzneck | FESP 5133-1330 | Radiating Loop (DC) | 제어 비대상(부품·치구 등) | 비대상
37 | EQ-000037 | MOD-575ce4fb6001c243 | FCC | FCC-BCICF-1-HV | CALIBRATION FIXTURE | 제어 비대상(부품·치구 등) | 비대상
38 | EQ-000038 | MOD-6a9b2ea7817125c7 | FCC | F-140-HV | BULK CURRENT INJECTION PROBE | 제어 비대상(부품·치구 등) | 비대상
39 | EQ-000039 | MOD-e393692cc23c3de4 | Rohde & Schwarz | VHBB9124 | Biconical Antenna | 제어 비대상(부품·치구 등) | 비대상
40 | EQ-000040 | MOD-85c31d9281182b27 | Rohde & Schwarz | BBA150 | BROADBAND AMPLIFIER; Power Amplifier; Broadband Amplifier System | 제어·계측 대상 | 제품군 자료
41 | EQ-000041 | MOD-065f9c99340d87f1 | KISTLER | 8703A250M5 | ACCELEROMETER; Acceleration Sensor | 제어 비대상(부품·치구 등) | 비대상
42 | EQ-000042 | MOD-065f9c99340d87f1 | KISTLER | 8703A250M5 | ACCELEROMETER; Acceleration Sensor | 제어 비대상(부품·치구 등) | 비대상
43 | EQ-000043 | MOD-0013cf22a99b7e8a | FAMTECH | EDS12000LS4-550 | VIBRATION TEST SYSTEM | 제어·계측 대상 | 제조사/제품 참고 자료
44 | EQ-000044 | MOD-d68a2f5c982f6e9b | LUMILOOP | LSPM1.0+ | Power Meter | 제어·계측 대상 | 모델명 일치 자료
45 | EQ-000045 | MOD-d68a2f5c982f6e9b | LUMILOOP | LSPM1.0+ | Power Meter | 제어·계측 대상 | 모델명 일치 자료
46 | EQ-000046 | MOD-d68a2f5c982f6e9b | LUMILOOP | LSPM1.0+ | Power Meter | 제어·계측 대상 | 모델명 일치 자료
47 | EQ-000047 | MOD-149b19b147c06cac | Rohde & Schwarz | SMCV100B | VECTOR SIGNAL GENERATOR; Signal Generator | 제어·계측 대상 | 모델명 일치 자료
48 | EQ-000048 | IDENTITY-EQ-000048 |  | 75S1G6CM1 | AMP | 제어·계측 대상 | 공개 제어 자료 미확보
49 | EQ-000049 | MOD-70801126dc5b32a6 | TDK | SI-300-2 | System Interface; SYSTEM INTERFACE | 제어·계측 대상 | 제품군 자료
50 | EQ-000050 | MOD-d2f258a3faed1497 | SCHWARZBECK | VULP 9118 E | Log Periodic Antenna | 제어 비대상(부품·치구 등) | 비대상
51 | EQ-000051 | MOD-8770c47348de4771 | AR / Amplifier Research | 1200A225DM3 | Power Amplifier | 제어·계측 대상 | 제품군 자료
52 | EQ-000052 | MOD-246d425029976ea7 | AR / Amplifier Research | 250W1000C | Power Amplifier | 제어·계측 대상 | 제조사/제품 참고 자료
53 | EQ-000053 | MOD-70801126dc5b32a6 | TDK | SI-300-2 | System Interface; SYSTEM INTERFACE | 제어·계측 대상 | 제품군 자료
54 | EQ-000054 | MOD-9ae25d0e0d6d9c7c | Rohde & Schwarz | CMW500 | WIDEBAND RADIO COMMUNICATION TESTER; Wideband Radio Communication Tester; Wireless Communication Tester w/opt; Communication Tester | 제어·계측 대상 | 모델명 일치 자료
55 | EQ-000055 | MOD-eac802f50c99dd8e | BRUEL&KJAER | Type 2669/4188 | MICROPHONE; Microphone | 제어 비대상(부품·치구 등) | 비대상
56 | EQ-000056 | MOD-17406f2a73e81be3 | INNCO Systems | CO3000 | Antenna Mast & Turn Table Controller; Controller(Antenna Mast & Turn Table); Antenna Mast Controller; Antenna master controller; Ant MAST Controller | 제어·계측 대상 | 모델명 일치 자료
57 | EQ-000057 | MOD-a4795d854aebb2d5 | INNCO Systems | MA4640-XP-ET | Antenna Master; Antenna Mast | 제어·계측 대상 | 모델명 일치 자료
58 | EQ-000058 | MOD-17406f2a73e81be3 | INNCO Systems | CO3000 | Antenna Mast & Turn Table Controller; Controller(Antenna Mast & Turn Table); Antenna Mast Controller; Antenna master controller; Ant MAST Controller | 제어·계측 대상 | 모델명 일치 자료
59 | EQ-000059 | MOD-a4795d854aebb2d5 | INNCO Systems | MA4640-XP-ET | Antenna Master; Antenna Mast | 제어·계측 대상 | 모델명 일치 자료
60 | EQ-000060 | MOD-c99f3a185c9414f3 | Keysight | E9304A | Power Sensor; POWER SENSOR | 제어 비대상(부품·치구 등) | 비대상
61 | EQ-000061 | MOD-59a452b939cb551b | Keysight | N5171B | EXG Analog Signal Generator; Signal Generator; SIGNAL GENERATOR | 제어·계측 대상 | 제품군 자료
62 | EQ-000062 | MOD-bedf1d2fe4b1ef6a | Keysight | N1914B | EPM Series Power Meter | 제어·계측 대상 | 모델명 일치 자료
63 | EQ-000063 | MOD-9bd7a7e75f454aa7 | Aaronia | HyperLOG7060 | Antenna | 제어 비대상(부품·치구 등) | 비대상
64 | EQ-000064 | MOD-9bd7a7e75f454aa7 | Aaronia | HyperLOG7060 | Antenna | 제어 비대상(부품·치구 등) | 비대상
65 | EQ-000065 | MOD-9bd7a7e75f454aa7 | Aaronia | HyperLOG7060 | Antenna | 제어 비대상(부품·치구 등) | 비대상
66 | EQ-000066 | MOD-ca5f4bfed81de0c8 | B&K | Type 2690-0S2 | Conditioning Amplifier | 제어·계측 대상 | 제품군 자료
67 | EQ-000067 | MOD-f172ba9b384dc9ae | AR / Amplifier Research | 50U1000M1 | RF Power Amplifier; Amplifier | 제어·계측 대상 | 제품군 자료
68 | EQ-000068 | MOD-bd49649711a0e361 | Rohde & Schwarz | OSP130 | OPEN SWITCH AND CONTROL UNIT; Open Switch and Control Platform; Open switch and control unit | 제어·계측 대상 | 제품군 자료
69 | EQ-000069 | MOD-be30ec3fa9d06303 | LUMILOOP | LSProbe 2.0 | Field Probe | 제어·계측 대상 | 제품군 자료
70 | EQ-000070 | MOD-be30ec3fa9d06303 | LUMILOOP | LSProbe 2.0 | Field Probe | 제어·계측 대상 | 제품군 자료
71 | EQ-000071 | MOD-502876b18b3ca602 | LUMILOOP | CI-250+ | Field Probe Interface | 제어·계측 대상 | 모델명 일치 자료
72 | EQ-000072 | MOD-139bcad2ecc8c845 | SCHWARZBECK | NNBM 8124-400 | LISN | 제어·계측 대상 | 제조사/제품 참고 자료
73 | EQ-000073 | MOD-139bcad2ecc8c845 | SCHWARZBECK | NNBM 8124-400 | LISN | 제어·계측 대상 | 제조사/제품 참고 자료
74 | EQ-000074 | MOD-6ac84e1b7653cf58 | RF ONE | RFH4030KA100A | ATTENUATOR | 제어 비대상(부품·치구 등) | 비대상
75 | EQ-000075 | MOD-59a452b939cb551b | Keysight | N5171B | EXG Analog Signal Generator; Signal Generator; SIGNAL GENERATOR | 제어·계측 대상 | 제품군 자료
76 | EQ-000076 | MOD-59a452b939cb551b | Keysight | N5171B | EXG Analog Signal Generator; Signal Generator; SIGNAL GENERATOR | 제어·계측 대상 | 제품군 자료
77 | EQ-000077 | MOD-83416becd7493fda | TESEQ | CAL U100B | CALIBRATION ADAPTOR | 제어 비대상(부품·치구 등) | 비대상
78 | EQ-000078 | MOD-c178348f813ebcfa | TDK | RSM-02 | RF Switch Solutions; Remote Switch Module | 제어·계측 대상 | 모델명 일치 자료
79 | EQ-000079 | MOD-c178348f813ebcfa | TDK | RSM-02 | RF Switch Solutions; Remote Switch Module | 제어·계측 대상 | 모델명 일치 자료
80 | EQ-000080 | MOD-c178348f813ebcfa | TDK | RSM-02 | RF Switch Solutions; Remote Switch Module | 제어·계측 대상 | 모델명 일치 자료
81 | EQ-000081 | MOD-a1122af05f1b5e63 | OSI | Attenuator | Attenuator (10W 3dB) | 제어 비대상(부품·치구 등) | 비대상
82 | EQ-000082 | MOD-a1122af05f1b5e63 | OSI | Attenuator | Attenuator (10W 3dB) | 제어 비대상(부품·치구 등) | 비대상
83 | EQ-000083 | MOD-a1122af05f1b5e63 | OSI | Attenuator | Attenuator (10W 3dB) | 제어 비대상(부품·치구 등) | 비대상
84 | EQ-000084 | MOD-3b4d3d04584d952e | Narda | EHP-200A | Electric and Magnetic Field Analyzer | 제어·계측 대상 | 모델명 일치 자료
85 | EQ-000085 | MOD-58ac9467f2c279e3 | SPEAG | D6.5GHzV2 | SPEAG Validation Dipole | 제어 비대상(부품·치구 등) | 비대상
86 | EQ-000086 | MOD-c0551aa94f9632b5 | FLUKE | 289 | Multimeter; Digital multimeter; Digital Multimeter | 제어·계측 대상 | 모델명 일치 자료
87 | EQ-000087 | MOD-8568808f3abf085a | FLUKE | 175 | Multimeter; Digital multimeter; Digital Multimeter | 제어·계측 대상 | 공개 제어 자료 미확보
88 | EQ-000088 | MOD-ea4a5c5f5886f997 | I-Spec | LISN-100V-15A-T | LISN | 제어·계측 대상 | 공개 제어 자료 미확보
89 | EQ-000089 | MOD-a839d14df71be4fe | FCC | F-52B | RF CURRENT PROBE; RF Current Probe | 제어 비대상(부품·치구 등) | 비대상
90 | EQ-000090 | MOD-90ef00c765087687 | FCC | F-210602-1005-1 | RF CURRENT PROBE | 제어 비대상(부품·치구 등) | 비대상
91 | EQ-000091 | MOD-18896456413c6c16 | SY Corporation | CE-02 | EMI Shield Room #2 | 제어 비대상(부품·치구 등) | 비대상
92 | EQ-000092 | MOD-062eed013785140e | SY Corporation | RS #5 | 3 m Fully Anechoic Chamber #5 | 제어 비대상(부품·치구 등) | 비대상
93 | EQ-000093 | MOD-b1b46a858a458000 | SY Corporation | RS #4 | 3 m Fully Anechoic Chamber #4 | 제어 비대상(부품·치구 등) | 비대상
94 | EQ-000094 | MOD-40904a2a66b2191b | SY Corporation | 3m RE #4 | 3 m Semi Anechoic Chamber #4 | 제어 비대상(부품·치구 등) | 비대상
95 | EQ-000095 | MOD-430310055f7b6a73 | SY Corporation | 3m RE #3 | 3 m Semi Anechoic Chamber #3 | 제어 비대상(부품·치구 등) | 비대상
96 | EQ-000096 | MOD-7c316d874e36cd70 | ESPEC | PU-4J | 온도챔버 | 제어·계측 대상 | 모델명 일치 자료
97 | EQ-000097 | MOD-7c316d874e36cd70 | ESPEC | PU-4J | 온도챔버 | 제어·계측 대상 | 모델명 일치 자료
98 | EQ-000098 | MOD-e0f4a0bdda14c496 | SCHWARZBECK | VTSD 9561-F-N | PULSE LIMITER | 제어 비대상(부품·치구 등) | 비대상
99 | EQ-000099 | MOD-e0f4a0bdda14c496 | SCHWARZBECK | VTSD 9561-F-N | PULSE LIMITER | 제어 비대상(부품·치구 등) | 비대상
100 | EQ-000100 | MOD-a2eab151486edbf4 | TESTO | Testo 174H | Humidity/Temp. data recorder | 제어·계측 대상 | 모델명 일치 자료
101 | EQ-000101 | MOD-e0f4a0bdda14c496 | SCHWARZBECK | VTSD 9561-F-N | PULSE LIMITER | 제어 비대상(부품·치구 등) | 비대상
102 | EQ-000102 | MOD-0ac604cd571e821f | SCHWARZBECK | VTSD9561F-N | PULSE LIMITER | 제어 비대상(부품·치구 등) | 비대상
103 | EQ-000103 | MOD-0ac604cd571e821f | SCHWARZBECK | VTSD9561F-N | PULSE LIMITER | 제어 비대상(부품·치구 등) | 비대상
104 | EQ-000104 | MOD-0ac604cd571e821f | SCHWARZBECK | VTSD9561F-N | PULSE LIMITER | 제어 비대상(부품·치구 등) | 비대상
105 | EQ-000105 | MOD-a839d14df71be4fe | FCC | F-52B | RF CURRENT PROBE; RF Current Probe | 제어 비대상(부품·치구 등) | 비대상
106 | EQ-000106 | MOD-a5876024848888ec | FCC | F-120-6A | BULK CURRENT INJECTION PROBE; Current Injection Probe | 제어 비대상(부품·치구 등) | 비대상
107 | EQ-000107 | MOD-0ea29c8381bb8e51 | TESTO | 608-H1 | HYGROMETER; 디지털온습도계; 온습도계; Hygrometer (Thermometer); thermal hygrometer (24850189703); Hygrometer; 디지털온습도계 (HYGROMETER); thermo-hygrometer; thermal hygrometer (83348034); ALARM-HYGROMETER; THERMO-HYGROMETER; Hygrometer(Thermometer) | 제어·계측 대상 | 공개 제어 자료 미확보
108 | EQ-000108 | MOD-0ea29c8381bb8e51 | TESTO | 608-H1 | HYGROMETER; 디지털온습도계; 온습도계; Hygrometer (Thermometer); thermal hygrometer (24850189703); Hygrometer; 디지털온습도계 (HYGROMETER); thermo-hygrometer; thermal hygrometer (83348034); ALARM-HYGROMETER; THERMO-HYGROMETER; Hygrometer(Thermometer) | 제어·계측 대상 | 공개 제어 자료 미확보
109 | EQ-000109 | MOD-0ea29c8381bb8e51 | TESTO | 608-H1 | HYGROMETER; 디지털온습도계; 온습도계; Hygrometer (Thermometer); thermal hygrometer (24850189703); Hygrometer; 디지털온습도계 (HYGROMETER); thermo-hygrometer; thermal hygrometer (83348034); ALARM-HYGROMETER; THERMO-HYGROMETER; Hygrometer(Thermometer) | 제어·계측 대상 | 공개 제어 자료 미확보
110 | EQ-000110 | MOD-5674df0c661dd79b | (주)에스와이씨 | RE #1 | 3 m Semi Anechoic Chamber #1 | 제어 비대상(부품·치구 등) | 비대상
111 | EQ-000111 | IDENTITY-EQ-000111 | SY corportation |  | Semi Anechoic Chamber #4 | 제어 비대상(부품·치구 등) | 비대상
112 | EQ-000112 | MOD-cff0f1eb6e86f4b1 | SCHWARZBECK | OSP230 | OSP | 제조사·모델 식별 보류 | 식별 보류
113 | EQ-000113 | MOD-f118335690054e68 | SCHWARZBECK | FMZB1519-60D | 60cm Loop Antenna | 제어 비대상(부품·치구 등) | 비대상
114 | EQ-000114 | MOD-fc64e4400043e72b | PCB PIEZOTRONICS | 356A03 | ACCELEROMETER | 제어 비대상(부품·치구 등) | 비대상
115 | EQ-000115 | MOD-fc64e4400043e72b | PCB PIEZOTRONICS | 356A03 | ACCELEROMETER | 제어 비대상(부품·치구 등) | 비대상
116 | EQ-000116 | MOD-fc64e4400043e72b | PCB PIEZOTRONICS | 356A03 | ACCELEROMETER | 제어 비대상(부품·치구 등) | 비대상
117 | EQ-000117 | MOD-fc64e4400043e72b | PCB PIEZOTRONICS | 356A03 | ACCELEROMETER | 제어 비대상(부품·치구 등) | 비대상
118 | EQ-000118 | MOD-fc64e4400043e72b | PCB PIEZOTRONICS | 356A03 | ACCELEROMETER | 제어 비대상(부품·치구 등) | 비대상
119 | EQ-000119 | MOD-fc64e4400043e72b | PCB PIEZOTRONICS | 356A03 | ACCELEROMETER | 제어 비대상(부품·치구 등) | 비대상
120 | EQ-000120 | MOD-3e4ac93bc333317b | RODHE&SCHWARZ | NRX | POWER METER; Power Meter | 제어·계측 대상 | 모델명 일치 자료
121 | EQ-000121 | MOD-f8f632054e50113a | SCHWARZBECK | BBHA 9120 J | Broadband High Gain Horn Antenna; Broadban High Gain Horn Antenna | 제어 비대상(부품·치구 등) | 비대상
122 | EQ-000122 | MOD-9e9410a20ea3e84b | SCHWARZBECK | STLP 9128E | Stacked double Log.-Per. Antenna; Stacked Double log per Antenna | 제어 비대상(부품·치구 등) | 비대상
123 | EQ-000123 | MOD-769de80574e27b70 | SCHWARZBECK | VHBD 9134-10 | Biconical Antenna | 제어 비대상(부품·치구 등) | 비대상
124 | EQ-000124 | MOD-2596c29662cc1509 | SCHWARZBECK | Opt. 5136 ZG | Zero Gauss chamber | 제어 비대상(부품·치구 등) | 비대상
125 | EQ-000125 | MOD-fe1b117c49da4f07 | SCHWARZBECK | HS5136 | Hall Sensor | 제어·계측 대상 | 공개 제어 자료 미확보
126 | EQ-000126 | MOD-a5c5ae1ae24876b9 | SCHWARZBECK | FESP 5132 | Radiating Loop Antenna; Radiating Loop; Radiating Loop DC - 150 kHz; Radiating Loop (AC) | 제어 비대상(부품·치구 등) | 비대상
127 | EQ-000127 | MOD-81f0a3a266b88240 | SCHWARZBECK | FESP 5133-1330 | Circular Coil; Radiating Loop Antenna; Radiating Loop (DC) | 제어 비대상(부품·치구 등) | 비대상
128 | EQ-000128 | MOD-91fd625ef6c2da8e | AE Techron | 7224 DC-Enabled AC Amp | Audio Amplifier; AUDIO AMPLIFIER | 제어·계측 대상 | 제품군 자료
129 | EQ-000129 | MOD-929d5518c29accd9 | Rohde & Schwarz | NRP6A | Average Power Sensor; Power Sensor; AVERAGE POWER SENSOR; Average power sensor | 제어·계측 대상 | 제품군 자료
130 | EQ-000130 | MOD-74c3ac45e91af1ad | SYC | Automotive Shield Room 3 | Automotive Shield Room 3 | 제어 비대상(부품·치구 등) | 비대상
131 | EQ-000131 | MOD-4bf0b5f4550c6a5b | SYC | Automotive EMC Chamber 7 | Automotive EMC Chamber 7 | 제어 비대상(부품·치구 등) | 비대상
132 | EQ-000132 | MOD-51a840a1623b8cc4 | SYC | Automotive EMC Chamber 6 | Automotive EMC Chamber 6 | 제어 비대상(부품·치구 등) | 비대상
133 | EQ-000133 | MOD-5df4e1a025c4a2f3 | Rohde & Schwarz | DDC25-AB55 | Dual Directional Coupler | 제어 비대상(부품·치구 등) | 비대상
134 | EQ-000134 | MOD-30f028e95971f65b | RODHE&SCHWARZ | NRP6A | Average Power Sensor | 제어·계측 대상 | 제품군 자료
135 | EQ-000135 | MOD-30f028e95971f65b | RODHE&SCHWARZ | NRP6A | Average Power Sensor | 제어·계측 대상 | 제품군 자료
136 | EQ-000136 | MOD-30f028e95971f65b | RODHE&SCHWARZ | NRP6A | Average Power Sensor | 제어·계측 대상 | 제품군 자료
137 | EQ-000137 | MOD-6966f5704ab3a1c2 | RODHE&SCHWARZ | BBA 150 | BroadBand Amplifier | 제어·계측 대상 | 제품군 자료
138 | EQ-000138 | MOD-6966f5704ab3a1c2 | RODHE&SCHWARZ | BBA 150 | BroadBand Amplifier | 제어·계측 대상 | 제품군 자료
139 | EQ-000139 | MOD-3e4ac93bc333317b | RODHE&SCHWARZ | NRX | POWER METER; Power Meter | 제어·계측 대상 | 모델명 일치 자료
140 | EQ-000140 | MOD-b196c3cfce42c727 | RODHE&SCHWARZ | SMC100A | Signal Generator | 제어·계측 대상 | 모델명 일치 자료
141 | EQ-000141 | MOD-2f4cc4eec1e9c1ba | AR / Amplifier Research | DC3010A | Directional Coupler | 제어 비대상(부품·치구 등) | 비대상
142 | EQ-000142 | MOD-b40f0847e8f0769c | AR / Amplifier Research | DC7205A | Directional Coupler; Dual Directional Coupler | 제어 비대상(부품·치구 등) | 비대상
143 | EQ-000143 | MOD-5d6fb6a3865ea700 | Rohde & Schwarz | BBA150(160W) | BROADBAND AMPLIFIER | 제어·계측 대상 | 제품군 자료
144 | EQ-000144 | MOD-d8260582cbabb748 | SCHWARZBECK | HVSE 8600 | Shield Enclosure; Shielded Enclosure | 제어 비대상(부품·치구 등) | 비대상
145 | EQ-000145 | MOD-d8260582cbabb748 | SCHWARZBECK | HVSE 8600 | Shield Enclosure; Shielded Enclosure | 제어 비대상(부품·치구 등) | 비대상
146 | EQ-000146 | MOD-d8260582cbabb748 | SCHWARZBECK | HVSE 8600 | Shield Enclosure; Shielded Enclosure | 제어 비대상(부품·치구 등) | 비대상
147 | EQ-000147 | MOD-d8260582cbabb748 | SCHWARZBECK | HVSE 8600 | Shield Enclosure; Shielded Enclosure | 제어 비대상(부품·치구 등) | 비대상
148 | EQ-000148 | MOD-e3aad3901a09f027 | SCHWARZBECK | VHBB9124 | BICONICAL ANTENNA; Biconical Antenna | 제어 비대상(부품·치구 등) | 비대상
149 | EQ-000149 | MOD-ef2c0e83bf227e65 | TESEQ | MS 5501 | Automotitve Emissions System | 제어·계측 대상 | 제품군 자료
150 | EQ-000150 | MOD-ddf14958bbd00538 | TESEQ | ES 5501 | Automotitve Emissions System | 제어·계측 대상 | 제품군 자료
151 | EQ-000151 | MOD-dc5d87cbbf041070 | TESEQ | SC 5501 | Automotitve Emissions System | 제어·계측 대상 | 제품군 자료
152 | EQ-000152 | MOD-3197a5eab8b9d448 | TESEQ | INA 5500-TL | Test load | 제어 비대상(부품·치구 등) | 비대상
153 | EQ-000153 | MOD-d6d4b1ee924276d9 | TESEQ | TC5500 | Coupling Network | 제어·계측 대상 | 제조사/제품 참고 자료
154 | EQ-000154 | MOD-f4f2822412853c04 | Rohde & Schwarz | RT-ZP05M | VOLTAGE PROBE | 제어 비대상(부품·치구 등) | 비대상
155 | EQ-000155 | MOD-f4f2822412853c04 | Rohde & Schwarz | RT-ZP05M | VOLTAGE PROBE | 제어 비대상(부품·치구 등) | 비대상
156 | EQ-000156 | MOD-f4f2822412853c04 | Rohde & Schwarz | RT-ZP05M | VOLTAGE PROBE | 제어 비대상(부품·치구 등) | 비대상
157 | EQ-000157 | MOD-f4f2822412853c04 | Rohde & Schwarz | RT-ZP05M | VOLTAGE PROBE | 제어 비대상(부품·치구 등) | 비대상
158 | EQ-000158 | MOD-924e529cfb9ec728 | THORLABS | DET025AL/M | 포토디텍터 | 제어 비대상(부품·치구 등) | 비대상
159 | EQ-000159 | MOD-2d891eb21e7b5f53 | HCT | HSMSP4T | M/W Switch System | 제어·계측 대상 | 공개 제어 자료 미확보
160 | EQ-000160 | MOD-2d891eb21e7b5f53 | HCT | HSMSP4T | M/W Switch System | 제어·계측 대상 | 공개 제어 자료 미확보
161 | EQ-000161 | MOD-2d891eb21e7b5f53 | HCT | HSMSP4T | M/W Switch System | 제어·계측 대상 | 공개 제어 자료 미확보
162 | EQ-000162 | MOD-c0b6dbe8608decb7 | Jays | J-EVMS1500V | Oven | 제어·계측 대상 | 공개 제어 자료 미확보
163 | EQ-000163 | MOD-7e857c36d40b7b74 | PMK | PHV1000-5 | HIGH VOLTAGE PROBE | 제어 비대상(부품·치구 등) | 비대상
164 | EQ-000164 | MOD-7e857c36d40b7b74 | PMK | PHV1000-5 | HIGH VOLTAGE PROBE | 제어 비대상(부품·치구 등) | 비대상
165 | EQ-000165 | MOD-7e857c36d40b7b74 | PMK | PHV1000-5 | HIGH VOLTAGE PROBE | 제어 비대상(부품·치구 등) | 비대상
166 | EQ-000166 | MOD-7e857c36d40b7b74 | PMK | PHV1000-5 | HIGH VOLTAGE PROBE | 제어 비대상(부품·치구 등) | 비대상
167 | EQ-000167 | MOD-7e857c36d40b7b74 | PMK | PHV1000-5 | HIGH VOLTAGE PROBE | 제어 비대상(부품·치구 등) | 비대상
168 | EQ-000168 | MOD-8a752fdd01c44a70 | Keysight | DSOX4024G | DIGITAL STORAGE OSCILLOSCOPE | 제어·계측 대상 | 제품군 자료
169 | EQ-000169 | MOD-67430641b9b48ade | HIOKI | LR8450 | MEMORY HI LOGGER; Memory Hiligger | 제어·계측 대상 | 모델명 일치 자료
170 | EQ-000170 | MOD-c702f19114d09fb5 | POWER&PLASMA | HVPG02005 | HV PULSE GENERATOR | 제어·계측 대상 | 공개 제어 자료 미확보
171 | EQ-000171 | MOD-c702f19114d09fb5 | POWER&PLASMA | HVPG02005 | HV PULSE GENERATOR | 제어·계측 대상 | 공개 제어 자료 미확보
172 | EQ-000172 | MOD-c702f19114d09fb5 | POWER&PLASMA | HVPG02005 | HV PULSE GENERATOR | 제어·계측 대상 | 공개 제어 자료 미확보
173 | EQ-000173 | MOD-c702f19114d09fb5 | POWER&PLASMA | HVPG02005 | HV PULSE GENERATOR | 제어·계측 대상 | 공개 제어 자료 미확보
174 | EQ-000174 | MOD-40bc06c9a99c2cbf | ACE RF COMM | A-2620.SM05.1 | SMA 5Watt 20dB 26.5GHz Attenuator | 제어 비대상(부품·치구 등) | 비대상
175 | EQ-000175 | MOD-40bc06c9a99c2cbf | ACE RF COMM | A-2620.SM05.1 | SMA 5Watt 20dB 26.5GHz Attenuator | 제어 비대상(부품·치구 등) | 비대상
176 | EQ-000176 | MOD-40bc06c9a99c2cbf | ACE RF COMM | A-2620.SM05.1 | SMA 5Watt 20dB 26.5GHz Attenuator | 제어 비대상(부품·치구 등) | 비대상
177 | EQ-000177 | MOD-40bc06c9a99c2cbf | ACE RF COMM | A-2620.SM05.1 | SMA 5Watt 20dB 26.5GHz Attenuator | 제어 비대상(부품·치구 등) | 비대상
178 | EQ-000178 | MOD-82b4b7ed9de327ae | Keysight | N9020B | MXA SIGNAL ANALYZER; MXA Signal Analyzer; MXA SPECTRUM ANALYZER | 제어·계측 대상 | 제품군 자료
179 | EQ-000179 | MOD-82b4b7ed9de327ae | Keysight | N9020B | MXA SIGNAL ANALYZER; MXA Signal Analyzer; MXA SPECTRUM ANALYZER | 제어·계측 대상 | 제품군 자료
180 | EQ-000180 | MOD-485397c45d3bb043 | Rohde & Schwarz | ESCU18 | Pre Amplifier | 제어·계측 대상 | 공개 제어 자료 미확보
181 | EQ-000181 | MOD-78f70622253a50df | Rohde & Schwarz | HK116E | Biconical Antenna | 제어 비대상(부품·치구 등) | 비대상
182 | EQ-000182 | MOD-f2ebd5127c2b2a5e | SCHWARZBECK | VAMP 9243B | Rod Antenna | 제어 비대상(부품·치구 등) | 비대상
183 | EQ-000183 | MOD-85d8f604e0feafdd | SPEAG | EX3DV4 | SPEAG E-Field Probe | 제어 비대상(부품·치구 등) | 비대상
184 | EQ-000184 | MOD-7555dfe0eaf3c115 | SCHWARZBECK | BBHA9120F | Horn Antenna | 제어 비대상(부품·치구 등) | 비대상
185 | EQ-000185 | MOD-502876b18b3ca602 | LUMILOOP | CI-250+ | Field Probe Interface | 제어·계측 대상 | 모델명 일치 자료
186 | EQ-000186 | MOD-4e67c1b58577b429 | SY Corporation | Military EMC Chamber VI | Military EMC Chamber VI | 제어 비대상(부품·치구 등) | 비대상
187 | EQ-000187 | MOD-b6cdd4aff00259c5 | SY Corporation | Military EMC Chamber V | Military EMC Chamber V | 제어 비대상(부품·치구 등) | 비대상
188 | EQ-000188 | MOD-4c63817cc8333655 | SY Corporation | Military EMC Chamber IV | Military EMC Chamber IV | 제어 비대상(부품·치구 등) | 비대상
189 | EQ-000189 | MOD-5d8e5e7766e35f29 | DICONEX | 17-3182 | Termination | 제어 비대상(부품·치구 등) | 비대상
190 | EQ-000190 | MOD-5d8e5e7766e35f29 | DICONEX | 17-3182 | Termination | 제어 비대상(부품·치구 등) | 비대상
191 | EQ-000191 | MOD-5d8e5e7766e35f29 | DICONEX | 17-3182 | Termination | 제어 비대상(부품·치구 등) | 비대상
192 | EQ-000192 | MOD-5d8e5e7766e35f29 | DICONEX | 17-3182 | Termination | 제어 비대상(부품·치구 등) | 비대상
193 | EQ-000193 | MOD-5d8e5e7766e35f29 | DICONEX | 17-3182 | Termination | 제어 비대상(부품·치구 등) | 비대상
194 | EQ-000194 | MOD-5d8e5e7766e35f29 | DICONEX | 17-3182 | Termination | 제어 비대상(부품·치구 등) | 비대상
195 | EQ-000195 | MOD-63fb7c1c5d4a4c8e | Rohde & Schwarz | ESW26 | EMI Test Receiver | 제어·계측 대상 | 제품군 자료
196 | EQ-000196 | MOD-63fb7c1c5d4a4c8e | Rohde & Schwarz | ESW26 | EMI Test Receiver | 제어·계측 대상 | 제품군 자료
197 | EQ-000197 | MOD-18df9ccabb88af3c | SONOMA Instrument | 310N | Pre Amplifier; PREAMPLIFIER; Pre-Amplifier; POWER AMPLIFIER; AMPLIFIER | 제어·계측 대상 | 공개 제어 자료 미확보
198 | EQ-000198 | MOD-18df9ccabb88af3c | SONOMA Instrument | 310N | Pre Amplifier; PREAMPLIFIER; Pre-Amplifier; POWER AMPLIFIER; AMPLIFIER | 제어·계측 대상 | 공개 제어 자료 미확보
199 | EQ-000199 | MOD-ea83ea8909ba0a54 | SCHWARZBECK | NNBL 8226 HV | LISN | 제어·계측 대상 | 제조사/제품 참고 자료
200 | EQ-000200 | MOD-ea83ea8909ba0a54 | SCHWARZBECK | NNBL 8226 HV | LISN | 제어·계측 대상 | 제조사/제품 참고 자료
201 | EQ-000201 | MOD-ea83ea8909ba0a54 | SCHWARZBECK | NNBL 8226 HV | LISN | 제어·계측 대상 | 제조사/제품 참고 자료
202 | EQ-000202 | MOD-ea83ea8909ba0a54 | SCHWARZBECK | NNBL 8226 HV | LISN | 제어·계측 대상 | 제조사/제품 참고 자료
203 | EQ-000203 | MOD-ea83ea8909ba0a54 | SCHWARZBECK | NNBL 8226 HV | LISN | 제어·계측 대상 | 제조사/제품 참고 자료
204 | EQ-000204 | MOD-ea83ea8909ba0a54 | SCHWARZBECK | NNBL 8226 HV | LISN | 제어·계측 대상 | 제조사/제품 참고 자료
205 | EQ-000205 | IDENTITY-EQ-000205 | SY Corporation |  | Automotive ESD room | 제어 비대상(부품·치구 등) | 비대상
206 | EQ-000206 | IDENTITY-EQ-000206 | SY Corporation |  | Automotive Shield Room 2 | 제어 비대상(부품·치구 등) | 비대상
207 | EQ-000207 | IDENTITY-EQ-000207 | SY Corporation |  | Automotive Shield Room 1 | 제어 비대상(부품·치구 등) | 비대상
208 | EQ-000208 | MOD-28421fe01e089892 | SY Corporation | 1m #3 | Automotive EMC Chamber 3; Automotive EMC Chamber III | 제어 비대상(부품·치구 등) | 비대상
209 | EQ-000209 | MOD-ef4df43be1a5762c | SY Corporation | 1m #2 | Automotive EMC Chamber 2; Automotive EMC Chamber II | 제어 비대상(부품·치구 등) | 비대상
210 | EQ-000210 | MOD-6edd0db7786f05ab | SY Corporation | 1m #1 | Automotive EMC Chamber I | 제어 비대상(부품·치구 등) | 비대상
211 | EQ-000211 | MOD-aaf666f43d99f6b1 | Rohde & Schwarz | SMB100B | SIGNAL GENERATOR; Signal Generator | 제어·계측 대상 | 모델명 일치 자료
212 | EQ-000212 | MOD-40eb12116c923a57 | SY Corporation | 1m HV #2 | Automotive HV EMC Chamber 2 | 제어 비대상(부품·치구 등) | 비대상
213 | EQ-000213 | MOD-3f52c413647a6f81 | SY Corporation | 1m HV #1 | Automotive HV EMC Chamber I | 제어 비대상(부품·치구 등) | 비대상
214 | EQ-000214 | MOD-b28cfc381b1452cd | HP | 8648C | Signal Generator; Signal generator | 제어·계측 대상 | 제품군 자료
215 | EQ-000215 | MOD-146c7abf7634ea40 | LUMILOOP | LSPROBE1.2E | E-FIELD PROBE | 제어·계측 대상 | 제품군 자료
216 | EQ-000216 | MOD-158095b55048b890 | Narda | HP-01 | MAGNETIC FIELD PROBE | 제어·계측 대상 | 모델명 일치 자료
217 | EQ-000217 | MOD-2d891eb21e7b5f53 | HCT | HSMSP4T | M/W Switch System | 제어·계측 대상 | 공개 제어 자료 미확보
218 | EQ-000218 | MOD-69638c2657240c18 | Narda | BFD-400-1 | FIELD PROBE | 제어·계측 대상 | 모델명 일치 자료
219 | EQ-000219 | MOD-2d891eb21e7b5f53 | HCT | HSMSP4T | M/W Switch System | 제어·계측 대상 | 공개 제어 자료 미확보
220 | EQ-000220 | MOD-2d891eb21e7b5f53 | HCT | HSMSP4T | M/W Switch System | 제어·계측 대상 | 공개 제어 자료 미확보
221 | EQ-000221 | MOD-2d891eb21e7b5f53 | HCT | HSMSP4T | M/W Switch System | 제어·계측 대상 | 공개 제어 자료 미확보
222 | EQ-000222 | MOD-7f1dc51f58608eb6 | TESTO | TESTO / 608-H1 | ALARM-HYGROMETER | 제어·계측 대상 | 공개 제어 자료 미확보
223 | EQ-000223 | MOD-7f1dc51f58608eb6 | TESTO | TESTO / 608-H1 | ALARM-HYGROMETER | 제어·계측 대상 | 공개 제어 자료 미확보
224 | EQ-000224 | MOD-7f1dc51f58608eb6 | TESTO | TESTO / 608-H1 | ALARM-HYGROMETER | 제어·계측 대상 | 공개 제어 자료 미확보
225 | EQ-000225 | MOD-17973c4d4adb04f8 | HCT | HRSM-SP4T | M/W Switch System | 제어·계측 대상 | 공개 제어 자료 미확보
226 | EQ-000226 | MOD-2d891eb21e7b5f53 | HCT | HSMSP4T | M/W Switch System | 제어·계측 대상 | 공개 제어 자료 미확보
227 | EQ-000227 | MOD-033ba56ed3206e70 | Anritsu | MT8862A | WIRELESS CONNECTIVITY TEST SET (WLAN TESTER); Wireless Connectivity Test Set | 제어·계측 대상 | 제조사/제품 참고 자료
228 | EQ-000228 | MOD-ba7a0f9adabb1198 | LUTRON | MHB-382SD | Humidity/Baro/Temp.DATA RECORDER; Humidity/Baro/Temp. DATA RECORDER; Temperatuare & Humidity & Atmospheric pressure recorder; Humidity/BARO/Temp. data recorder; Temperature & Humidity & atmospheric pressure recorder; HUMIDITY/TEMP. DATA RECORDER; Temperature & Humidity & Atmospheric pressure recorder; HUMIDITY/BARO/TEMP. DATA RECORDER; HUMIDITY/TEMP/BARO DATA RECORDER | 제어·계측 대상 | 모델명 일치 자료
229 | EQ-000229 | MOD-6a3ceaf0557ba29a | YOWEXA | YDP-20-D | HUMIDITY HYGROMETER | 제어·계측 대상 | 제품군 자료
230 | EQ-000230 | MOD-6a3ceaf0557ba29a | YOWEXA | YDP-20-D | HUMIDITY HYGROMETER | 제어·계측 대상 | 제품군 자료
231 | EQ-000231 | MOD-6a3ceaf0557ba29a | YOWEXA | YDP-20-D | HUMIDITY HYGROMETER | 제어·계측 대상 | 제품군 자료
232 | EQ-000232 | MOD-6a3ceaf0557ba29a | YOWEXA | YDP-20-D | HUMIDITY HYGROMETER | 제어·계측 대상 | 제품군 자료
233 | EQ-000233 | MOD-6a3ceaf0557ba29a | YOWEXA | YDP-20-D | HUMIDITY HYGROMETER | 제어·계측 대상 | 제품군 자료
234 | EQ-000234 | MOD-27e4e96e1d2f9c07 | Anritsu | MT8000A | Radio Communication Test Station; Radio Communication Analyzer | 제어·계측 대상 | 제조사/제품 참고 자료
235 | EQ-000235 | MOD-55dd552d33d1796d | Rohde & Schwarz | EPL1000 | EMI TEST RECEIVER | 제어·계측 대상 | 제품군 자료
236 | EQ-000236 | MOD-0290b9ac3a73a147 | STAUBLI | SP1 D21142605 | Joystick | 제어·계측 대상 | 제조사/제품 참고 자료
237 | EQ-000237 | MOD-4cd8e8d3aa7e30a2 | SPEAG | LB | SPEAG Light Alignment Sensor | 제어 비대상(부품·치구 등) | 비대상
238 | EQ-000238 | MOD-a070152ee3f4449c | STAUBLI | SP1 D21139902 | Joystick | 제어·계측 대상 | 제조사/제품 참고 자료
239 | EQ-000239 | MOD-4cd8e8d3aa7e30a2 | SPEAG | LB | SPEAG Light Alignment Sensor | 제어 비대상(부품·치구 등) | 비대상
240 | EQ-000240 | MOD-bdbd8100f0e74658 | STAUBLI | CS9spe-TX2-90 | Staubli Robot Controller | 제어·계측 대상 | 제품군 자료
241 | EQ-000241 | MOD-af1b62535713d0ff | SPEAG | LIGHTBEAM-85 | SPEAG Light Alignment Sensor | 제어 비대상(부품·치구 등) | 비대상
242 | EQ-000242 | MOD-ae3381eb88ff361c | STAUBLI | SP2 D21144508C | Joystick | 제어·계측 대상 | 제조사/제품 참고 자료
243 | EQ-000243 | MOD-d093124ee47312e0 | SCHWARZBECK | FESP 5133-7/41 | Pulse Power Sensor; Field Monitoring Coil; FIELD MONITORING COIL | 제어 비대상(부품·치구 등) | 비대상
244 | EQ-000244 | MOD-fd6ee9ae49895cd7 | STAUBLI | SP1 D21142106 | Joystick | 제어·계측 대상 | 제조사/제품 참고 자료
245 | EQ-000245 | MOD-386121d9861b0f02 | TDK | HBA-2030 | Biconical Antenna | 제어 비대상(부품·치구 등) | 비대상
246 | EQ-000246 | MOD-bdbd8100f0e74658 | STAUBLI | CS9spe-TX2-90 | Staubli Robot Controller | 제어·계측 대상 | 제품군 자료
247 | EQ-000247 | MOD-af1b62535713d0ff | SPEAG | LIGHTBEAM-85 | SPEAG Light Alignment Sensor | 제어 비대상(부품·치구 등) | 비대상
248 | EQ-000248 | MOD-005e29d4e4165953 | AR / Amplifier Research | ATH6G18 | Horn Antenna | 제어 비대상(부품·치구 등) | 비대상
249 | EQ-000249 | MOD-b17cc9d2300209ba | AR / Amplifier Research | ATH800M6G | Horn Antenna | 제어 비대상(부품·치구 등) | 비대상
250 | EQ-000250 | MOD-30c301c3b86d6ab1 | SCHWARZBECK | STLP 9128 E special | Log Periodic Antenna | 제어 비대상(부품·치구 등) | 비대상
251 | EQ-000251 | MOD-1a0f9a939f01ec4b | TDK | EFG-03 | E-Field Generator | 제어 비대상(부품·치구 등) | 비대상
252 | EQ-000252 | MOD-ae3381eb88ff361c | STAUBLI | SP2 D21144508C | Joystick | 제어·계측 대상 | 제조사/제품 참고 자료
253 | EQ-000253 | MOD-502876b18b3ca602 | LUMILOOP | CI-250+ | Field Probe Interface | 제어·계측 대상 | 모델명 일치 자료
254 | EQ-000254 | MOD-3e28c303ad122f8a | LUMILOOP | LSPM 2.0+ | Power Meter | 제어·계측 대상 | 모델명 일치 자료
255 | EQ-000255 | MOD-be30ec3fa9d06303 | LUMILOOP | LSProbe 2.0 | Field Probe | 제어·계측 대상 | 제품군 자료
256 | EQ-000256 | MOD-2544b54fef755c09 | AR / Amplifier Research | DC7210A | Directional Coupler | 제어 비대상(부품·치구 등) | 비대상
257 | EQ-000257 | MOD-70801126dc5b32a6 | TDK | SI-300-2 | System Interface; SYSTEM INTERFACE | 제어·계측 대상 | 제품군 자료
258 | EQ-000258 | MOD-3dc75d1ef88327ab | AR / Amplifier Research | 250S6G18C | Power Amplifier | 제어·계측 대상 | 제조사/제품 참고 자료
259 | EQ-000259 | MOD-dbc1daf94dc7027e | AR / Amplifier Research | 250S1G6CM3 | Power Amplifier | 제어·계측 대상 | 제품군 자료
260 | EQ-000260 | MOD-dd095ff47391f86d | Keysight | N5173B | Signal Generator; EXG ANALOG SIGNAL GENERATOR | 제어·계측 대상 | 모델명 일치 자료
261 | EQ-000261 | MOD-55dd552d33d1796d | Rohde & Schwarz | EPL1000 | EMI TEST RECEIVER | 제어·계측 대상 | 제품군 자료
262 | EQ-000262 | MOD-ef8090f686956006 | TESTEK | TK-PA01S | Low Noise Amplifier | 제어·계측 대상 | 공개 제어 자료 미확보
263 | EQ-000263 | MOD-9c472ca23d55f6d4 | ETS-Lindgren | 6509 | LOOP ANTENNA | 제어 비대상(부품·치구 등) | 비대상
264 | EQ-000264 | MOD-56275324456654b3 | Rohde & Schwarz | NRP-18P | Pulse Power Sensor | 제어·계측 대상 | 모델명 일치 자료
265 | EQ-000265 | MOD-56275324456654b3 | Rohde & Schwarz | NRP-18P | Pulse Power Sensor | 제어·계측 대상 | 모델명 일치 자료
266 | EQ-000266 | MOD-929d5518c29accd9 | Rohde & Schwarz | NRP6A | Average Power Sensor; Power Sensor; AVERAGE POWER SENSOR; Average power sensor | 제어·계측 대상 | 제품군 자료
267 | EQ-000267 | MOD-929d5518c29accd9 | Rohde & Schwarz | NRP6A | Average Power Sensor; Power Sensor; AVERAGE POWER SENSOR; Average power sensor | 제어·계측 대상 | 제품군 자료
268 | EQ-000268 | MOD-929d5518c29accd9 | Rohde & Schwarz | NRP6A | Average Power Sensor; Power Sensor; AVERAGE POWER SENSOR; Average power sensor | 제어·계측 대상 | 제품군 자료
269 | EQ-000269 | MOD-929d5518c29accd9 | Rohde & Schwarz | NRP6A | Average Power Sensor; Power Sensor; AVERAGE POWER SENSOR; Average power sensor | 제어·계측 대상 | 제품군 자료
270 | EQ-000270 | MOD-c732306f37d9d947 | SCHWARZBECK | BBHA9120E | Horn Antenna | 제어 비대상(부품·치구 등) | 비대상
271 | EQ-000271 | MOD-3e4ac93bc333317b | RODHE&SCHWARZ | NRX | POWER METER; Power Meter | 제어·계측 대상 | 모델명 일치 자료
272 | EQ-000272 | MOD-4e1a45a25496a054 | Keysight | DMM6500 | Digital Multimeter | 제조사·모델 식별 보류 | 식별 보류
273 | EQ-000273 | MOD-a839d14df71be4fe | FCC | F-52B | RF CURRENT PROBE; RF Current Probe | 제어 비대상(부품·치구 등) | 비대상
274 | EQ-000274 | MOD-a9db710cb1c4ca55 | Rohde & Schwarz | MXO34 | Oscilloscope | 제어·계측 대상 | 제품군 자료
275 | EQ-000275 | MOD-06147aa88712b57f | ZENITHSUN | 500W2R2J | Resistor | 제어 비대상(부품·치구 등) | 비대상
276 | EQ-000276 | MOD-7ca315f7e4838690 | MANSON | HCS-3604 | SWITCHING MODE POWER SUPPLY | 제어·계측 대상 | 제품군 자료
277 | EQ-000277 | MOD-7086ffe0c3f6bda8 | FCC | FCC-BCICF-4 | Calibration Fixture; CALIBRATION FIXTURE | 제어 비대상(부품·치구 등) | 비대상
278 | EQ-000278 | MOD-5cf2d14609f51dac | DICONEX | 16-6545 | ATTENUATOR | 제어 비대상(부품·치구 등) | 비대상
279 | EQ-000279 | MOD-882fb52e53de629e | DICONEX | 16-6569 | ATTENUATOR | 제어 비대상(부품·치구 등) | 비대상
280 | EQ-000280 | MOD-aa105f637fb9c06f | FCC | F-120-8F | BULK CURRENT INJECTION PROBE | 제어 비대상(부품·치구 등) | 비대상
281 | EQ-000281 | MOD-cd6793591a61276c | SCHWARZBECK | VULP9118A | LOG PERIODIC ANTENNA | 제어 비대상(부품·치구 등) | 비대상
282 | EQ-000282 | MOD-f2ebd5127c2b2a5e | SCHWARZBECK | VAMP 9243B | Rod Antenna | 제어 비대상(부품·치구 등) | 비대상
283 | EQ-000283 | MOD-fa81e6b5920f3c5e | SCHWARZBECK | LISN | LISN | 제조사·모델 식별 보류 | 식별 보류
284 | EQ-000284 | MOD-fa81e6b5920f3c5e | SCHWARZBECK | LISN | LISN | 제조사·모델 식별 보류 | 식별 보류
285 | EQ-000285 | MOD-fa81e6b5920f3c5e | SCHWARZBECK | LISN | LISN | 제조사·모델 식별 보류 | 식별 보류
286 | EQ-000286 | MOD-fa81e6b5920f3c5e | SCHWARZBECK | LISN | LISN | 제조사·모델 식별 보류 | 식별 보류
287 | EQ-000287 | MOD-b8b0e2bc442e1699 | SCHWARZBECK | NNHV 8123-200 | HV LISN; LISN | 제어·계측 대상 | 제조사/제품 참고 자료
288 | EQ-000288 | MOD-b8b0e2bc442e1699 | SCHWARZBECK | NNHV 8123-200 | HV LISN; LISN | 제어·계측 대상 | 제조사/제품 참고 자료
289 | EQ-000289 | MOD-b8b0e2bc442e1699 | SCHWARZBECK | NNHV 8123-200 | HV LISN; LISN | 제어·계측 대상 | 제조사/제품 참고 자료
290 | EQ-000290 | MOD-b8b0e2bc442e1699 | SCHWARZBECK | NNHV 8123-200 | HV LISN; LISN | 제어·계측 대상 | 제조사/제품 참고 자료
291 | EQ-000291 | MOD-b8b0e2bc442e1699 | SCHWARZBECK | NNHV 8123-200 | HV LISN; LISN | 제어·계측 대상 | 제조사/제품 참고 자료
292 | EQ-000292 | MOD-b8b0e2bc442e1699 | SCHWARZBECK | NNHV 8123-200 | HV LISN; LISN | 제어·계측 대상 | 제조사/제품 참고 자료
293 | EQ-000293 | MOD-b8b0e2bc442e1699 | SCHWARZBECK | NNHV 8123-200 | HV LISN; LISN | 제어·계측 대상 | 제조사/제품 참고 자료
294 | EQ-000294 | MOD-b8b0e2bc442e1699 | SCHWARZBECK | NNHV 8123-200 | HV LISN; LISN | 제어·계측 대상 | 제조사/제품 참고 자료
295 | EQ-000295 | MOD-9b0afae363eace63 | ITECH | IT7915P-350-90 | Regenerative Grid Simulator; Generative Grid Simulator | 제어·계측 대상 | 모델명 일치 자료
296 | EQ-000296 | MOD-9b0afae363eace63 | ITECH | IT7915P-350-90 | Regenerative Grid Simulator; Generative Grid Simulator | 제어·계측 대상 | 모델명 일치 자료
297 | EQ-000297 | MOD-9b0afae363eace63 | ITECH | IT7915P-350-90 | Regenerative Grid Simulator; Generative Grid Simulator | 제어·계측 대상 | 모델명 일치 자료
298 | EQ-000298 | MOD-9b0afae363eace63 | ITECH | IT7915P-350-90 | Regenerative Grid Simulator; Generative Grid Simulator | 제어·계측 대상 | 모델명 일치 자료
299 | EQ-000299 | MOD-c18feee114a95d1c | TESTO | testo 608-H1 | ALARM-HYGROMETER | 제어·계측 대상 | 공개 제어 자료 미확보
300 | EQ-000300 | MOD-8e479cd434c1b3d3 | SCHWARZBECK | VULB 9168 | TRILOG SUPER BROADBAND ANTENNA; Trilog Super Broadband Antenna; Trilog Super Broadband Antenna(NSA); Trilog Broadband Antenna; 공중선; TRILOG Antenna; Bi-Log Antenna | 제어 비대상(부품·치구 등) | 비대상
301 | EQ-000301 | MOD-7c3fc3ece94b8615 | Ophir | Vega | 레이저 출력 측정기 | 제어·계측 대상 | 모델명 일치 자료
302 | EQ-000302 | MOD-06a96b0e5b08b16e | SCHWARZBECK | FESP 5134-40 | FIELD MONITORING LOOP; Loop Sensor; Field Monitoring Loop Sensor (M/F #1) | 제어 비대상(부품·치구 등) | 비대상
303 | EQ-000303 | MOD-ba7a0f9adabb1198 | LUTRON | MHB-382SD | Humidity/Baro/Temp.DATA RECORDER; Humidity/Baro/Temp. DATA RECORDER; Temperatuare & Humidity & Atmospheric pressure recorder; Humidity/BARO/Temp. data recorder; Temperature & Humidity & atmospheric pressure recorder; HUMIDITY/TEMP. DATA RECORDER; Temperature & Humidity & Atmospheric pressure recorder; HUMIDITY/BARO/TEMP. DATA RECORDER; HUMIDITY/TEMP/BARO DATA RECORDER | 제어·계측 대상 | 모델명 일치 자료
304 | EQ-000304 | MOD-ba7a0f9adabb1198 | LUTRON | MHB-382SD | Humidity/Baro/Temp.DATA RECORDER; Humidity/Baro/Temp. DATA RECORDER; Temperatuare & Humidity & Atmospheric pressure recorder; Humidity/BARO/Temp. data recorder; Temperature & Humidity & atmospheric pressure recorder; HUMIDITY/TEMP. DATA RECORDER; Temperature & Humidity & Atmospheric pressure recorder; HUMIDITY/BARO/TEMP. DATA RECORDER; HUMIDITY/TEMP/BARO DATA RECORDER | 제어·계측 대상 | 모델명 일치 자료
305 | EQ-000305 | MOD-ba7a0f9adabb1198 | LUTRON | MHB-382SD | Humidity/Baro/Temp.DATA RECORDER; Humidity/Baro/Temp. DATA RECORDER; Temperatuare & Humidity & Atmospheric pressure recorder; Humidity/BARO/Temp. data recorder; Temperature & Humidity & atmospheric pressure recorder; HUMIDITY/TEMP. DATA RECORDER; Temperature & Humidity & Atmospheric pressure recorder; HUMIDITY/BARO/TEMP. DATA RECORDER; HUMIDITY/TEMP/BARO DATA RECORDER | 제어·계측 대상 | 모델명 일치 자료
306 | EQ-000306 | MOD-ba7a0f9adabb1198 | LUTRON | MHB-382SD | Humidity/Baro/Temp.DATA RECORDER; Humidity/Baro/Temp. DATA RECORDER; Temperatuare & Humidity & Atmospheric pressure recorder; Humidity/BARO/Temp. data recorder; Temperature & Humidity & atmospheric pressure recorder; HUMIDITY/TEMP. DATA RECORDER; Temperature & Humidity & Atmospheric pressure recorder; HUMIDITY/BARO/TEMP. DATA RECORDER; HUMIDITY/TEMP/BARO DATA RECORDER | 제어·계측 대상 | 모델명 일치 자료
307 | EQ-000307 | MOD-975ed136304b8e9d | Rohde & Schwarz | ESH3-Z6 | DC LISN; V-NETWORK; LISN | 제어·계측 대상 | 공개 제어 자료 미확보
308 | EQ-000308 | MOD-975ed136304b8e9d | Rohde & Schwarz | ESH3-Z6 | DC LISN; V-NETWORK; LISN | 제어·계측 대상 | 공개 제어 자료 미확보
309 | EQ-000309 | MOD-8cf7ce31f3942de4 | PMK | PHV1000 | HIGH VOLTAGE PASSIVE PROBE | 제어 비대상(부품·치구 등) | 비대상
310 | EQ-000310 | MOD-143ce43aaf1fac34 | TESEQ | INA 5502-2 | VERIFICATION LOAD (2Ω / 150W); Verification Load | 제어 비대상(부품·치구 등) | 비대상
311 | EQ-000311 | MOD-9cc9e57dadf07c7d | EM TEST | KW50 | Attenuator; ATTENUATOR; 50Ω ATTENUATION | 제어 비대상(부품·치구 등) | 비대상
312 | EQ-000312 | MOD-588131b881f50e20 | TESEQ | INA 5530-1k | Attenuator; ATTENUATOR 1kΩ | 제어 비대상(부품·치구 등) | 비대상
313 | EQ-000313 | MOD-2376e80ba19f6e4c | TESEQ | INA 5530-50 | Attenuator; ATTENUATOR 50 Ω | 제어 비대상(부품·치구 등) | 비대상
314 | EQ-000314 | MOD-9031e919f7fb323f | FCC | F-10A | RF Current Probe; RF CURRENT PROBE; Current Probe; RF Current Probe (F-10A) | 제어 비대상(부품·치구 등) | 비대상
315 | EQ-000315 | MOD-3941924230762622 | ITECH | IT6018C-1500-40 | DC POWER SUPPLY | 제어·계측 대상 | 모델명 일치 자료
316 | EQ-000316 | MOD-3941924230762622 | ITECH | IT6018C-1500-40 | DC POWER SUPPLY | 제어·계측 대상 | 모델명 일치 자료
317 | EQ-000317 | MOD-3941924230762622 | ITECH | IT6018C-1500-40 | DC POWER SUPPLY | 제어·계측 대상 | 모델명 일치 자료
318 | EQ-000318 | MOD-94ceb73cb44f0ec8 | TDK | PA-02-20M8G | PREAMPLIFIER | 제어·계측 대상 | 제품군 자료
319 | EQ-000319 | MOD-428379dc4bea46cb | TESEQ | AN5501 | LISN | 제어·계측 대상 | 제조사/제품 참고 자료
320 | EQ-000320 | MOD-a264695a98afe4b4 | Rohde & Schwarz | ESW8 | EMI TEST RECEIVER; EMI Test Receiver | 제어·계측 대상 | 제품군 자료
321 | EQ-000321 | MOD-ba7a0f9adabb1198 | LUTRON | MHB-382SD | Humidity/Baro/Temp.DATA RECORDER; Humidity/Baro/Temp. DATA RECORDER; Temperatuare & Humidity & Atmospheric pressure recorder; Humidity/BARO/Temp. data recorder; Temperature & Humidity & atmospheric pressure recorder; HUMIDITY/TEMP. DATA RECORDER; Temperature & Humidity & Atmospheric pressure recorder; HUMIDITY/BARO/TEMP. DATA RECORDER; HUMIDITY/TEMP/BARO DATA RECORDER | 제어·계측 대상 | 모델명 일치 자료
322 | EQ-000322 | MOD-ba7a0f9adabb1198 | LUTRON | MHB-382SD | Humidity/Baro/Temp.DATA RECORDER; Humidity/Baro/Temp. DATA RECORDER; Temperatuare & Humidity & Atmospheric pressure recorder; Humidity/BARO/Temp. data recorder; Temperature & Humidity & atmospheric pressure recorder; HUMIDITY/TEMP. DATA RECORDER; Temperature & Humidity & Atmospheric pressure recorder; HUMIDITY/BARO/TEMP. DATA RECORDER; HUMIDITY/TEMP/BARO DATA RECORDER | 제어·계측 대상 | 모델명 일치 자료
323 | EQ-000323 | MOD-4b92061c8ecc661a | TESEQ | PCJ 9201B | PROBE CALIBRATION JIG | 제어 비대상(부품·치구 등) | 비대상
324 | EQ-000324 | MOD-6514af3029256d72 | TESEQ | INA 5580 | Matching Network; ICC Adapter | 제어 비대상(부품·치구 등) | 비대상
325 | EQ-000325 | MOD-8feb6287e6a04c11 | TESEQ | CIP 9136A | CURRENT INJECTION PROBE | 제어 비대상(부품·치구 등) | 비대상
326 | EQ-000326 | MOD-b5f7f8a7a856e7d9 | SCHWARZBECK | FESP-5134-40 | FIELD MONITORING LOOP | 제어 비대상(부품·치구 등) | 비대상
327 | EQ-000327 | MOD-b5f7f8a7a856e7d9 | SCHWARZBECK | FESP-5134-40 | FIELD MONITORING LOOP | 제어 비대상(부품·치구 등) | 비대상
328 | EQ-000328 | MOD-87804c4e908b2538 | TAJIMA | 5.5 m | STANDARD TAPE RULE | 제어 비대상(부품·치구 등) | 비대상
329 | EQ-000329 | MOD-a78449c0e39a6897 | TAJIMA | SFGLM25-75_7.5m | STEEL MEASURING TAPE; Steel Measuring Tape | 제어 비대상(부품·치구 등) | 비대상
330 | EQ-000330 | MOD-464b63386c1c0b5c | Keysight | RP7972A | Regenerative Power System | 제어·계측 대상 | 제품군 자료
331 | EQ-000331 | MOD-464b63386c1c0b5c | Keysight | RP7972A | Regenerative Power System | 제어·계측 대상 | 제품군 자료
332 | EQ-000332 | MOD-464b63386c1c0b5c | Keysight | RP7972A | Regenerative Power System | 제어·계측 대상 | 제품군 자료
333 | EQ-000333 | MOD-464b63386c1c0b5c | Keysight | RP7972A | Regenerative Power System | 제어·계측 대상 | 제품군 자료
334 | EQ-000334 | MOD-42d3938a3c6c9096 | SCHAFFNER | CDN500 | Capacitive Coupling Clamp | 제어 비대상(부품·치구 등) | 비대상
335 | EQ-000335 | MOD-fad8fe5961e0c77c | TESEQ | INA-5511-VK | Automotive Transient Verification Kit | 제어 비대상(부품·치구 등) | 비대상
336 | EQ-000336 | MOD-cbad3a74146e89e9 | AMETEK | DC7210A | Directional Coupler | 제어 비대상(부품·치구 등) | 비대상
337 | EQ-000337 | MOD-0c5ad746cb6889cd | AMETEK | DC6280AM1 | Directional Coupler | 제어 비대상(부품·치구 등) | 비대상
338 | EQ-000338 | MOD-460324307c135e75 | AMETEK | DC2035A | Directional Coupler | 제어 비대상(부품·치구 등) | 비대상
339 | EQ-000339 | MOD-c24110101ff31d17 | AMETEK | 250S1G6CM3 | Power Amplifier | 제어·계측 대상 | 제품군 자료
340 | EQ-000340 | MOD-100ede72ba817a10 | AMETEK | 1000W1000J | Power Amplifier | 제어·계측 대상 | 제조사/제품 참고 자료
341 | EQ-000341 | MOD-7f957fb336d8c0e2 | AMETEK | 2500A225D | Power Amplifier | 제어·계측 대상 | 제조사/제품 참고 자료
342 | EQ-000342 | MOD-22016ca05daed0a4 | AMETEK | ACC | Capacitive Coupling Clamp | 제어 비대상(부품·치구 등) | 비대상
343 | EQ-000343 | MOD-6c2a3596e7a0bcb3 | TESEQ | NSG 5500-1 | TRANSIENT GENERATOR SYSTEM | 제어·계측 대상 | 제품군 자료
344 | EQ-000344 | MOD-9a69fe412096bb69 | TESEQ | LD 5550 | LOAD DUMP GENERATOR | 제어·계측 대상 | 제품군 자료
345 | EQ-000345 | MOD-bdad0aadd4dbe8c9 | TESEQ | FT 5531 | FAST TRANSIENTS GENERATOR; 전원시험기(서지) | 제어·계측 대상 | 제품군 자료
346 | EQ-000346 | MOD-059ef3631c47776f | TESEQ | MT 5511 | MICRO TRANSIENTS GENERATOR; 전원시험기(서지) | 제어·계측 대상 | 제품군 자료
347 | EQ-000347 | MOD-c4230db9b3cb83e1 | TESEQ | PA 5840 | POWER AMPLIFIER / BATTERY SIMULATOR | 제어·계측 대상 | 모델명 일치 자료
348 | EQ-000348 | MOD-33eb2bfd37d6d769 | SCHWARZBECK | 422NJ | 422NJ 1:1 Balun; ELEMENTS FOR SBA9119 | 제어 비대상(부품·치구 등) | 비대상
349 | EQ-000349 | MOD-a67ec5cf1adb22af | SCHWARZBECK | 420NJ | ELEMENTS FOR SBA9113 | 제어 비대상(부품·치구 등) | 비대상
350 | EQ-000350 | MOD-d7225f2c4c23b5d9 | ESPEC | SH-642 | TEMP&HUMID CHAMBER; 온습도 챔버; Chamber; 항온 항습기; TEMP & HUMIDITY CHAMBER; Temperature and Humidity chamber | 제어·계측 대상 | 제품군 자료
351 | EQ-000351 | MOD-f1af0afd10b63be9 | DYTRAN | 3055F3 | ACCELERATION SENSOR | 제어 비대상(부품·치구 등) | 비대상
352 | EQ-000352 | MOD-ebb27f678d16ef0e | SMC | HRS012-A-20-BMT | THERMO CHILLER | 제어·계측 대상 | 제품군 자료
353 | EQ-000353 | MOD-5baacf87a22a4242 | SPEAG | D4900V2 | SPEAG Validation Dipole | 제어 비대상(부품·치구 등) | 비대상
354 | EQ-000354 | MOD-18df9ccabb88af3c | SONOMA Instrument | 310N | Pre Amplifier; PREAMPLIFIER; Pre-Amplifier; POWER AMPLIFIER; AMPLIFIER | 제어·계측 대상 | 공개 제어 자료 미확보
355 | EQ-000355 | MOD-bc65be372e90c791 | Agilent | 80532F | Calibration Kit | 제조사·모델 식별 보류 | 식별 보류
356 | EQ-000356 | MOD-7a815b0caefadf37 | PASTERNACK | PE7389-6 | ATTENUATOR | 제어 비대상(부품·치구 등) | 비대상
357 | EQ-000357 | MOD-cc61d53ab9d3fbcf | ESPEC | ARS-1100-AE | Temperature & Humidity Chamber | 제어·계측 대상 | 제품군 자료
358 | EQ-000358 | MOD-cc61d53ab9d3fbcf | ESPEC | ARS-1100-AE | Temperature & Humidity Chamber | 제어·계측 대상 | 제품군 자료
359 | EQ-000359 | MOD-cc61d53ab9d3fbcf | ESPEC | ARS-1100-AE | Temperature & Humidity Chamber | 제어·계측 대상 | 제품군 자료
360 | EQ-000360 | MOD-ebb27f678d16ef0e | SMC | HRS012-A-20-BMT | THERMO CHILLER | 제어·계측 대상 | 제품군 자료
361 | EQ-000361 | MOD-75c769001a331af1 | (주)파워티엠 | PTRLB-D7K-14V | DC RESISTOR LOAD BANK | 제어 비대상(부품·치구 등) | 비대상
362 | EQ-000362 | MOD-f18e8f535884e11c | PEAK | PLIN-LWL | PLIN-LWL; Optical Coupler for LIN Data Transmission; Optical Coupler for LIN DataTransmission | 제어·계측 대상 | 모델명 일치 자료
363 | EQ-000363 | MOD-07708e341a98dd68 | PEAK | PCAN-LWL | PCAN-LWL; Optical Coupler for CAN Data Transmission | 제어·계측 대상 | 모델명 일치 자료
364 | EQ-000364 | MOD-07708e341a98dd68 | PEAK | PCAN-LWL | PCAN-LWL; Optical Coupler for CAN Data Transmission | 제어·계측 대상 | 모델명 일치 자료
365 | EQ-000365 | MOD-7ff596457786635d | ITECH | IT6015C-80-450 | Bi-directional Power Supply; DC POWER SUPPLY | 제어·계측 대상 | 모델명 일치 자료
366 | EQ-000366 | MOD-9b0afae363eace63 | ITECH | IT7915P-350-90 | Regenerative Grid Simulator; Generative Grid Simulator | 제어·계측 대상 | 모델명 일치 자료
367 | EQ-000367 | MOD-a839d14df71be4fe | FCC | F-52B | RF CURRENT PROBE; RF Current Probe | 제어 비대상(부품·치구 등) | 비대상
368 | EQ-000368 | MOD-07708e341a98dd68 | PEAK | PCAN-LWL | PCAN-LWL; Optical Coupler for CAN Data Transmission | 제어·계측 대상 | 모델명 일치 자료
369 | EQ-000369 | MOD-07708e341a98dd68 | PEAK | PCAN-LWL | PCAN-LWL; Optical Coupler for CAN Data Transmission | 제어·계측 대상 | 모델명 일치 자료
370 | EQ-000370 | MOD-07708e341a98dd68 | PEAK | PCAN-LWL | PCAN-LWL; Optical Coupler for CAN Data Transmission | 제어·계측 대상 | 모델명 일치 자료
371 | EQ-000371 | MOD-07708e341a98dd68 | PEAK | PCAN-LWL | PCAN-LWL; Optical Coupler for CAN Data Transmission | 제어·계측 대상 | 모델명 일치 자료
372 | EQ-000372 | MOD-e329a790291f86c7 | HIOKI | ST4030A | IMPULSE WINDING TESTER | 제어·계측 대상 | 모델명 일치 자료
373 | EQ-000373 | MOD-23cde24d567ff35f | HIOKI | 3153 | AUTOMATIC INSULATION / WITHSTANDING HiTESTER | 제어·계측 대상 | 모델명 일치 자료
374 | EQ-000374 | MOD-7e87589f65487742 | HIOKI | SW2001 | HIGH VOLTAGE MULTIPLEXER | 제어·계측 대상 | 모델명 일치 자료
375 | EQ-000375 | MOD-c43d8bc2ad0d7ab2 | HIOKI | ST4200 | PARTIAL DISCHARGE DETECTOR | 제어·계측 대상 | 모델명 일치 자료
376 | EQ-000376 | MOD-4711d9deca22a178 | Rohde & Schwarz | ZNB 8 | Vector Network Analyzer | 제어·계측 대상 | 모델명 일치 자료
377 | EQ-000377 | MOD-769312adfb48f3ab | Elex Polytech | 15.8 X 220 | DIA BAR | 제어 비대상(부품·치구 등) | 비대상
378 | EQ-000378 | MOD-19402fb30dcdf03f | GTPS | GTPS-1CH20 | CHILLER | 제어·계측 대상 | 제조사/제품 참고 자료
379 | EQ-000379 | MOD-e7ea9defdb98c958 | Rohde & Schwarz | ENV216 | LISN | 제어·계측 대상 | 모델명 일치 자료
380 | EQ-000380 | MOD-e7ea9defdb98c958 | Rohde & Schwarz | ENV216 | LISN | 제어·계측 대상 | 모델명 일치 자료
381 | EQ-000381 | MOD-f5fe9d843cdfbc4d | Rohde & Schwarz | ESU8 | EMI TEST RECEIVER | 제어·계측 대상 | 제품군 자료
382 | EQ-000382 | MOD-dde573a34f352a55 | Rohde & Schwarz | UPV | Audio Analyzer; UPV Audio Analyzer | 제어·계측 대상 | 모델명 일치 자료
383 | EQ-000383 | MOD-ae5832f52cddbd67 | SPEAG | Magnetic Field Simulator (TMFS) | Magnetic Field Simulator (TMFS) | 제어·계측 대상 | 제조사/제품 참고 자료
384 | EQ-000384 | MOD-2a565838be539b7a | SPEAG | D5GHzV2 | SPEAG Validation Dipole | 제어 비대상(부품·치구 등) | 비대상
385 | EQ-000385 | MOD-3c8c66bae4708c78 | SPEAG | D3700V2 | SPEAG Validation Dipole | 제어 비대상(부품·치구 등) | 비대상
386 | EQ-000386 | MOD-5df67b39c40329ac | SPEAG | D3500V2 | SPEAG Validation Dipole | 제어 비대상(부품·치구 등) | 비대상
387 | EQ-000387 | MOD-efd0f0c886889989 | SPEAG | D2600V2 | SPEAG Validation Dipole | 제어 비대상(부품·치구 등) | 비대상
388 | EQ-000388 | MOD-1ad53e051a41341e | SPEAG | D2450V2 | SPEAG Validation Dipole | 제어 비대상(부품·치구 등) | 비대상
389 | EQ-000389 | MOD-525d45f31f9aec3f | SPEAG | D1900V2 | SPEAG Validation Dipole | 제어 비대상(부품·치구 등) | 비대상
390 | EQ-000390 | MOD-e2278992a67519b0 | SPEAG | D1800V2 | SPEAG Validation Dipole | 제어 비대상(부품·치구 등) | 비대상
391 | EQ-000391 | MOD-df53fcfbcca14e07 | SPEAG | D900V2 | SPEAG Validation Dipole | 제어 비대상(부품·치구 등) | 비대상
392 | EQ-000392 | MOD-7e1b6ac8673e3f89 | SPEAG | D835V2 | SPEAG Validation Dipole | 제어 비대상(부품·치구 등) | 비대상
393 | EQ-000393 | MOD-c8791c87541fe8a9 | SPEAG | D750V3 | SPEAG Validation Dipole | 제어 비대상(부품·치구 등) | 비대상
394 | EQ-000394 | MOD-85c31d9281182b27 | Rohde & Schwarz | BBA150 | BROADBAND AMPLIFIER; Power Amplifier; Broadband Amplifier System | 제어·계측 대상 | 제품군 자료
395 | EQ-000395 | MOD-73a3dbff646a035e | Rohde & Schwarz | OSP220 | OSP; Open Switch and Control Unit | 제어·계측 대상 | 제품군 자료
396 | EQ-000396 | MOD-6f6ab04959fa8b8b | Kingpo | KP-35101 | Polished steel plate | 제어 비대상(부품·치구 등) | 비대상
397 | EQ-000397 | MOD-984b24858a338b79 | Kingpo | KP-CG200 | Locked-rotor test apparatus of fan motors | 제어·계측 대상 | 공개 제어 자료 미확보
398 | EQ-000398 | MOD-3126290b8bed2483 | DHC | DH48S | Timer for Spiliage solution dripped apparatus | 제어·계측 대상 | 모델명 일치 자료
399 | EQ-000399 | MOD-0de0a8b99c556f36 | Kingpo | KP-354315 | Spiliage solution dripped apparatus | 제어·계측 대상 | 공개 제어 자료 미확보
400 | EQ-000400 | MOD-d713d68db133e153 | Kingpo | KP-35791 | Impact test apparatus | 제어·계측 대상 | 공개 제어 자료 미확보
401 | EQ-000401 | MOD-c4dadd9e8eda7d04 | Kingpo | KP-353621 | Vessel having a copper or aluminium base | 제어 비대상(부품·치구 등) | 비대상
402 | EQ-000402 | MOD-4bcc8c2ea8312bb3 | Kingpo | KP-3315A | Kettles horizontal and vertical movement apparatus | 제어·계측 대상 | 공개 제어 자료 미확보
403 | EQ-000403 | IDENTITY-EQ-000403 | Kingpo |  | Metal cylinder for Drop test apparatus | 제어 비대상(부품·치구 등) | 비대상
404 | EQ-000404 | IDENTITY-EQ-000404 | Kingpo |  | Rubber hemi-sphere for Drop test apparatus | 제어 비대상(부품·치구 등) | 비대상
405 | EQ-000405 | MOD-7fc7ec3c457bf0a4 | Kingpo | KP-35072 | Drop test apparatus | 제어·계측 대상 | 공개 제어 자료 미확보
406 | EQ-000406 | IDENTITY-EQ-000406 | Kingpo |  | Platinum resistance | 제어 비대상(부품·치구 등) | 비대상
407 | EQ-000407 | MOD-0b7c52791d8c3bca | Kingpo | KP-352422 | Transparent mask | 제어 비대상(부품·치구 등) | 비대상
408 | EQ-000408 | MOD-3869294b9e2d5625 | Kingpo | KP-358220 | Spherical probe(Φ150 mm) | 제어 비대상(부품·치구 등) | 비대상
409 | EQ-000409 | MOD-c874a609da514173 | Kingpo | KP-35102 | Smooth pine-wood board | 제어 비대상(부품·치구 등) | 비대상
410 | EQ-000410 | MOD-8f8d1912c3db782a | Kingpo | KP-355219 | Needle | 제어 비대상(부품·치구 등) | 비대상
411 | EQ-000411 | MOD-dce75771ed1436ec | Kingpo | KP-355220 | Rectangular stainless steel electrode | 제어 비대상(부품·치구 등) | 비대상
412 | EQ-000412 | MOD-862cadcb0d2bacff | Kingpo | KP-350603 | Spillage solution bottle | 제어 비대상(부품·치구 등) | 비대상
413 | EQ-000413 | MOD-3a26df4a04cee180 | Kingpo | KP-35453 | Tray | 제어 비대상(부품·치구 등) | 비대상
414 | EQ-000414 | MOD-c3446044887319aa | Kingpo | KP-353011 | Test box | 제어 비대상(부품·치구 등) | 비대상
415 | EQ-000415 | MOD-d34647fbf88af324 | Kingpo | 200 mm | Shelf | 제어 비대상(부품·치구 등) | 비대상
416 | EQ-000416 | MOD-2174383617c3ab22 | Kingpo | KP-TP02E | Test probe B | 제어 비대상(부품·치구 등) | 비대상
417 | EQ-000417 | MOD-f2db186239d5d3d4 | Kingpo | KP-354919 | A piece of flat mild steel | 제어 비대상(부품·치구 등) | 비대상
418 | EQ-000418 | MOD-4a207149eff3b410 | Zhejiang Chint Electrics Co., Ltd. | ZTW4101C | Tachimeter | 제어·계측 대상 | 공개 제어 자료 미확보
419 | EQ-000419 | MOD-84ea31fe2fb70da3 | Solar Electronics | 7032-3 | Isolation Transformer | 제어 비대상(부품·치구 등) | 비대상
420 | EQ-000420 | MOD-c4e01138e15c9832 | Pearson Electronics | 8700i | Current Injection Probe | 제어 비대상(부품·치구 등) | 비대상
421 | EQ-000421 | MOD-a5876024848888ec | FCC | F-120-6A | BULK CURRENT INJECTION PROBE; Current Injection Probe | 제어 비대상(부품·치구 등) | 비대상
422 | EQ-000422 | MOD-b21dc414f472f011 | FCC | F-57 | Current Probe | 제어 비대상(부품·치구 등) | 비대상
423 | EQ-000423 | MOD-9cc0b38b4f8d7712 | FCC | F-14 | Current Probe | 제어 비대상(부품·치구 등) | 비대상
424 | EQ-000424 | MOD-266f804720510d10 | FCC | F-14A | Current Probe | 제어 비대상(부품·치구 등) | 비대상
425 | EQ-000425 | MOD-64332bb996435efa | FCC | FCC-BCICF-1 | Calibration Fixture | 제어 비대상(부품·치구 등) | 비대상
426 | EQ-000426 | MOD-e350778143571806 | FCC | FCC-MPCF-2-32-40/98/38 | Calibration Fixture | 제어 비대상(부품·치구 등) | 비대상
427 | EQ-000427 | MOD-f368ed3a6717e87a | AR / Amplifier Research | DC7435A | Directional Coupler | 제어 비대상(부품·치구 등) | 비대상
428 | EQ-000428 | MOD-19989ff412be8bb1 | DICONEX | 16-4986 | Attenuator | 제어 비대상(부품·치구 등) | 비대상
429 | EQ-000429 | MOD-fa42fed7be78b0c6 | DICONEX | 16-4520 | Attenuator | 제어 비대상(부품·치구 등) | 비대상
430 | EQ-000430 | MOD-fa42fed7be78b0c6 | DICONEX | 16-4520 | Attenuator | 제어 비대상(부품·치구 등) | 비대상
431 | EQ-000431 | MOD-19989ff412be8bb1 | DICONEX | 16-4986 | Attenuator | 제어 비대상(부품·치구 등) | 비대상
432 | EQ-000432 | MOD-149b19b147c06cac | Rohde & Schwarz | SMCV100B | VECTOR SIGNAL GENERATOR; Signal Generator | 제어·계측 대상 | 모델명 일치 자료
433 | EQ-000433 | MOD-1d407eaa8bb7be12 | Rohde & Schwarz | FSV3004 | Spectrum Analyzer | 제어·계측 대상 | 제품군 자료
434 | EQ-000434 | MOD-9aad84368f7a32c6 | Rohde & Schwarz | NRX | Power Meter; POWER METER; Power meter | 제어·계측 대상 | 모델명 일치 자료
435 | EQ-000435 | MOD-e1647573ed47dfff | Rohde & Schwarz | NRP18T | Power Sensor | 제어·계측 대상 | 모델명 일치 자료
436 | EQ-000436 | MOD-929d5518c29accd9 | Rohde & Schwarz | NRP6A | Average Power Sensor; Power Sensor; AVERAGE POWER SENSOR; Average power sensor | 제어·계측 대상 | 제품군 자료
437 | EQ-000437 | MOD-e1647573ed47dfff | Rohde & Schwarz | NRP18T | Power Sensor | 제어·계측 대상 | 모델명 일치 자료
438 | EQ-000438 | MOD-929d5518c29accd9 | Rohde & Schwarz | NRP6A | Average Power Sensor; Power Sensor; AVERAGE POWER SENSOR; Average power sensor | 제어·계측 대상 | 제품군 자료
439 | EQ-000439 | MOD-dcc7cff433f18c12 | Universal Robots | UR5e | Robotic Arms | 제어·계측 대상 | 모델명 일치 자료
440 | EQ-000440 | MOD-c33bf7a7372e6f00 | I-Spec | LISN-50V-30A-N | LISN | 제어·계측 대상 | 공개 제어 자료 미확보
441 | EQ-000441 | MOD-be9cedc58312dd9c | I-Spec | LISN-28V-30A-N | LISN | 제어·계측 대상 | 공개 제어 자료 미확보
442 | EQ-000442 | MOD-b70df6d2513b459e | Sensys | PSHJ0010BAPG(SC-2300) | Pressure meter for IPx1 - IPx6 | 제어·계측 대상 | 공개 제어 자료 미확보
443 | EQ-000443 | MOD-8d086e24a4c99c2d | COZY | C97-7525 | Steel Measuring Tape | 제어 비대상(부품·치구 등) | 비대상
444 | EQ-000444 | MOD-27d3cf552417d6a1 | TELEDYNE LECROY, INC | Wireless Wideband Analyzer, Frontline X240 | Bluetooth Protocol Analyzer (Sniffer) | 제어·계측 대상 | 모델명 일치 자료
445 | EQ-000445 | MOD-ddf1dd936c1bd994 | YPIOIEER | P6300 | VOLTAGE PROBE | 제어 비대상(부품·치구 등) | 비대상
446 | EQ-000446 | MOD-6ff2e2befcc30808 | YPIOIEER | P6500 | VOLTAGE PROBE | 제어 비대상(부품·치구 등) | 비대상
447 | EQ-000447 | MOD-28ccd799bf0f51bd | YOKOGAWA | MV2000 | Hybrid recorder | 제어·계측 대상 | 모델명 일치 자료
448 | EQ-000448 | MOD-28ccd799bf0f51bd | YOKOGAWA | MV2000 | Hybrid recorder | 제어·계측 대상 | 모델명 일치 자료
449 | EQ-000449 | MOD-28ccd799bf0f51bd | YOKOGAWA | MV2000 | Hybrid recorder | 제어·계측 대상 | 모델명 일치 자료
450 | EQ-000450 | MOD-28ccd799bf0f51bd | YOKOGAWA | MV2000 | Hybrid recorder | 제어·계측 대상 | 모델명 일치 자료
451 | EQ-000451 | MOD-991b239d89681698 | LKM | DTM3000 | Digital Thermometer | 제어·계측 대상 | 모델명 일치 자료
452 | EQ-000452 | MOD-27e4e96e1d2f9c07 | Anritsu | MT8000A | Radio Communication Test Station; Radio Communication Analyzer | 제어·계측 대상 | 제조사/제품 참고 자료
453 | EQ-000453 | MOD-27e4e96e1d2f9c07 | Anritsu | MT8000A | Radio Communication Test Station; Radio Communication Analyzer | 제어·계측 대상 | 제조사/제품 참고 자료
454 | EQ-000454 | MOD-69638c2657240c18 | Narda | BFD-400-1 | FIELD PROBE | 제어·계측 대상 | 모델명 일치 자료
455 | EQ-000455 | MOD-b2f49ffb90b703c4 | AC Power Korea | AFC-1010 | AC Power Source | 제어·계측 대상 | 공개 제어 자료 미확보
456 | EQ-000456 | MOD-b2f49ffb90b703c4 | AC Power Korea | AFC-1010 | AC Power Source | 제어·계측 대상 | 공개 제어 자료 미확보
457 | EQ-000457 | MOD-b2f49ffb90b703c4 | AC Power Korea | AFC-1010 | AC Power Source | 제어·계측 대상 | 공개 제어 자료 미확보
458 | EQ-000458 | MOD-b2f49ffb90b703c4 | AC Power Korea | AFC-1010 | AC Power Source | 제어·계측 대상 | 공개 제어 자료 미확보
459 | EQ-000459 | IDENTITY-EQ-000459 | ETS |  | Turn table | 제조사·모델 식별 보류 | 식별 보류
460 | EQ-000460 | MOD-917f0b46bcbe6729 | SAMSUNG | DM500TGZ | 데스크탑 | 제어 대상 여부 확인 | 범위 확인
461 | EQ-000461 | MOD-669d92b9cfce8702 | YOKOGAWA | DL950 | Scope Corder | 제어·계측 대상 | 모델명 일치 자료
462 | EQ-000462 | MOD-89c13b3a228a7166 | YOKOGAWA | 701947 | Passive Probe | 제어 비대상(부품·치구 등) | 비대상
463 | EQ-000463 | MOD-89c13b3a228a7166 | YOKOGAWA | 701947 | Passive Probe | 제어 비대상(부품·치구 등) | 비대상
464 | EQ-000464 | MOD-e2a31ff2b4e37726 | YOKOGAWA | 701938 | Passive Probe | 제어 비대상(부품·치구 등) | 비대상
465 | EQ-000465 | MOD-e2a31ff2b4e37726 | YOKOGAWA | 701938 | Passive Probe | 제어 비대상(부품·치구 등) | 비대상
466 | EQ-000466 | MOD-402d3678468cdfb2 | MSI | Crosshair A17 HX D9WGKG-R9 | 사이버보안용 Laptop PC | 제어 대상 여부 확인 | 범위 확인
467 | EQ-000467 | MOD-3a1fc58bd727a17d | EMCPRIMA | PESD-30T2 | ESD Simulator | 제어·계측 대상 | 공개 제어 자료 미확보
468 | EQ-000468 | MOD-8eff3f1ee69b2a59 | KIKUSUI | TOS9303LC | Electrical Safety Analyzer | 제어·계측 대상 | 모델명 일치 자료
469 | EQ-000469 | MOD-f48465da060b2c86 | Tektronix | TPP0201 | Voltage Probe; VOLTAGE PROBE | 제어 비대상(부품·치구 등) | 비대상
470 | EQ-000470 | MOD-083bad5f1e4b1a53 | TES | 1300 | Thermometer(K-type) | 제어·계측 대상 | 공개 제어 자료 미확보
471 | EQ-000471 | IDENTITY-EQ-000471 | SCM Technology |  | Bunsen Burner | 제어 비대상(부품·치구 등) | 비대상
472 | EQ-000472 | MOD-a174c281e87d1756 | AUTONICS | FX4S-1P4 | Timer Flammability tester(Combustion); Timer Flammability tester(Burner OFF); Timer Flammability tester(Burner ON) | 제어·계측 대상 | 모델명 일치 자료
473 | EQ-000473 | MOD-a174c281e87d1756 | AUTONICS | FX4S-1P4 | Timer Flammability tester(Combustion); Timer Flammability tester(Burner OFF); Timer Flammability tester(Burner ON) | 제어·계측 대상 | 모델명 일치 자료
474 | EQ-000474 | MOD-a174c281e87d1756 | AUTONICS | FX4S-1P4 | Timer Flammability tester(Combustion); Timer Flammability tester(Burner OFF); Timer Flammability tester(Burner ON) | 제어·계측 대상 | 모델명 일치 자료
475 | EQ-000475 | MOD-ff29aab52f34c4b4 | AUTONICS | CT4S-1P4 | Counter for Flammability tester | 제어·계측 대상 | 제품군 자료
476 | EQ-000476 | MOD-6f9a4dcd0efc4847 | DWYER | M26K JM | Differential pressure gauge for Flammability tester | 제어·계측 대상 | 공개 제어 자료 미확보
477 | EQ-000477 | MOD-9dd802178f9c87ed | KOMETER | PA-40 | Gas flowmeter for Flammability tester | 제어·계측 대상 | 제품군 자료
478 | EQ-000478 | MOD-afa430557fc881da | SCM Technology | SNFT-100 | Flammability tester; Needle flame tester | 제어·계측 대상 | 공개 제어 자료 미확보
479 | EQ-000479 | IDENTITY-EQ-000479 | SCM Technology |  | Flame Height Gauge for 500 W Flame | 제어 비대상(부품·치구 등) | 비대상
480 | EQ-000480 | IDENTITY-EQ-000480 | SCM Technology |  | Flame Height Gauge for 50 W Flame | 제어 비대상(부품·치구 등) | 비대상
481 | EQ-000481 | IDENTITY-EQ-000481 | SCM Technology |  | Flame Height Gauge for Needle Flame | 제어 비대상(부품·치구 등) | 비대상
482 | EQ-000482 | IDENTITY-EQ-000482 | SCM Technology |  | Needle Flame Copper Block with Thermocouple Wire | 제어 비대상(부품·치구 등) | 비대상
483 | EQ-000483 | IDENTITY-EQ-000483 | SCM Technology |  | Needle for Needle flame tester | 제어 비대상(부품·치구 등) | 비대상
484 | EQ-000484 | MOD-0c51ea999074337a | AUTONICS | CT4S-1P | Timer for Needle flame tester | 제어·계측 대상 | 제품군 자료
485 | EQ-000485 | MOD-afa430557fc881da | SCM Technology | SNFT-100 | Flammability tester; Needle flame tester | 제어·계측 대상 | 공개 제어 자료 미확보
486 | EQ-000486 | IDENTITY-EQ-000486 | SCM Technology |  | Ball Pressure Tester | 제어 비대상(부품·치구 등) | 비대상
487 | EQ-000487 | MOD-553b7e26b00a3bba | SPEAG | POWER SOURCE1 | Broadband Power Source for RF Sources | 제어·계측 대상 | 공개 제어 자료 미확보
488 | EQ-000488 | MOD-427ac576c6d6b706 | SPEAG | SAM Face Down V10 | SAM Twin Phantom Shell V10 | 제어 비대상(부품·치구 등) | 비대상
489 | EQ-000489 | MOD-98519a24ab5cf988 | SPEAG | D4600V2 | SPEAG Validation Dipole | 제어 비대상(부품·치구 등) | 비대상
490 | EQ-000490 | MOD-9ecde2f98bbb4380 | Rohde & Schwarz | ENV4200 | AC LISN | 제어·계측 대상 | 모델명 일치 자료
491 | EQ-000491 | MOD-b1106752e277273c | APS | CPS130S | AC + DC POWER SOURCE | 제어·계측 대상 | 공개 제어 자료 미확보
492 | EQ-000492 | MOD-a9ed9b8048a18a76 | EMC PARTNER | VERI-MIL3 | Calibration Fixture | 제어 비대상(부품·치구 등) | 비대상
493 | EQ-000493 | MOD-84edd890679e9f8e | EMC PARTNER | CN-BT6 | Current Injection Probe | 제어 비대상(부품·치구 등) | 비대상
494 | EQ-000494 | MOD-9dce473ff78eaa2e | EMC PARTNER | MIL-MG3 | Modular Impulse Test System | 제어·계측 대상 | 제조사/제품 참고 자료
495 | EQ-000495 | MOD-e4f8cb3a6e660fe7 | Mini-Circuits | KARN-50-18+ | Termination | 제어 비대상(부품·치구 등) | 비대상
496 | EQ-000496 | MOD-e4f8cb3a6e660fe7 | Mini-Circuits | KARN-50-18+ | Termination | 제어 비대상(부품·치구 등) | 비대상
497 | EQ-000497 | MOD-e4f8cb3a6e660fe7 | Mini-Circuits | KARN-50-18+ | Termination | 제어 비대상(부품·치구 등) | 비대상
498 | EQ-000498 | MOD-e4f8cb3a6e660fe7 | Mini-Circuits | KARN-50-18+ | Termination | 제어 비대상(부품·치구 등) | 비대상
499 | EQ-000499 | MOD-b21dc414f472f011 | FCC | F-57 | Current Probe | 제어 비대상(부품·치구 등) | 비대상
500 | EQ-000500 | MOD-a047130989abcaf8 | Wainwright Instruments | WHKX12-935-1000-15000-40SS | High pass Filter; High Pass Filter | 제어 비대상(부품·치구 등) | 비대상
501 | EQ-000501 | MOD-880df977cd0c1245 | UCS | 60990F345 | Touch current circuit | 제어 비대상(부품·치구 등) | 비대상
502 | EQ-000502 | MOD-ee1f3e37a303951a | CASIO | HS-3 | Stop Watch; STOP WATCH; Stop watch | 제어·계측 대상 | 공개 제어 자료 미확보
503 | EQ-000503 | MOD-ee1f3e37a303951a | CASIO | HS-3 | Stop Watch; STOP WATCH; Stop watch | 제어·계측 대상 | 공개 제어 자료 미확보
504 | EQ-000504 | MOD-8b897b0382a3feda | Tektronix | P5210A | Differential Probe; HIGH VOLTAGE DIFFERENTIAL PROBE | 제어 비대상(부품·치구 등) | 비대상
505 | EQ-000505 | MOD-f781cda82f2fe90e | FLUKE | 17B MAX | Digital Multimeter | 제어·계측 대상 | 공개 제어 자료 미확보
506 | EQ-000506 | MOD-f55ad5e2ff68f968 | FUJI | (1,0 ~ 1500) mm | STRAIGHT RULER | 제어 비대상(부품·치구 등) | 비대상
507 | EQ-000507 | MOD-1e5460c58f32ded8 | YOKOGAWA | 2558A | AC Voltage Current Standard | 제어·계측 대상 | 모델명 일치 자료
508 | EQ-000508 | MOD-7f5f88150bfa6846 | TECPEL | TES-1332A | Digital Lux Meter | 제조사·모델 식별 보류 | 식별 보류
509 | EQ-000509 | MOD-2f8f89b52a8598e6 | MITUTOYO | 500-153-30 | Vernier Calipers | 제어·계측 대상 | 제품군 자료
510 | EQ-000510 | MOD-63dd6cb28c9a729f | MITUTOYO | 500-151-30 | Vernier Calipers | 제어·계측 대상 | 제품군 자료
511 | EQ-000511 | MOD-0c56aaf510c6383b | KIKUSUI | PLZ150U | Electronic Load; Electronic Load 3 Ch; Electronic Load 2 Ch; Electronic Load 1 Ch | 제어·계측 대상 | 모델명 일치 자료
512 | EQ-000512 | MOD-0c56aaf510c6383b | KIKUSUI | PLZ150U | Electronic Load; Electronic Load 3 Ch; Electronic Load 2 Ch; Electronic Load 1 Ch | 제어·계측 대상 | 모델명 일치 자료
513 | EQ-000513 | MOD-0c56aaf510c6383b | KIKUSUI | PLZ150U | Electronic Load; Electronic Load 3 Ch; Electronic Load 2 Ch; Electronic Load 1 Ch | 제어·계측 대상 | 모델명 일치 자료
514 | EQ-000514 | MOD-0c56aaf510c6383b | KIKUSUI | PLZ150U | Electronic Load; Electronic Load 3 Ch; Electronic Load 2 Ch; Electronic Load 1 Ch | 제어·계측 대상 | 모델명 일치 자료
515 | EQ-000515 | MOD-0c56aaf510c6383b | KIKUSUI | PLZ150U | Electronic Load; Electronic Load 3 Ch; Electronic Load 2 Ch; Electronic Load 1 Ch | 제어·계측 대상 | 모델명 일치 자료
516 | EQ-000516 | MOD-ecd23fa3446b011b | YOKOGAWA | MV230-3-1-2-1M | Mobile Corder | 제어·계측 대상 | 제품군 자료
517 | EQ-000517 | MOD-2e8d338e93b56e20 | YOKOGAWA | MV230-3-2-1-1F | Mobile Corder | 제어·계측 대상 | 제품군 자료
518 | EQ-000518 | MOD-d690bd63b8e08f64 | YOKOGAWA | MV230 | Mobile Corder; MOBILE CORDER | 제어·계측 대상 | 모델명 일치 자료
519 | EQ-000519 | MOD-6571e1619ddc320a | KIKUSUI | PCR6000W2 | AC Power Source | 제어·계측 대상 | 공개 제어 자료 미확보
520 | EQ-000520 | MOD-a400882df9eb7321 | 지구촌냉열 | GVC-010AT | Water Chilling Unit | 제어·계측 대상 | 공개 제어 자료 미확보
521 | EQ-000521 | MOD-bcc57bb8535bb0df | WEINSCHEL Associates | 34-20-34 | Attenuator | 제어 비대상(부품·치구 등) | 비대상
522 | EQ-000522 | MOD-bcc57bb8535bb0df | WEINSCHEL Associates | 34-20-34 | Attenuator | 제어 비대상(부품·치구 등) | 비대상
523 | EQ-000523 | MOD-40ce579a7f97e74d | Qualwave | QFA18H6-18-30-NFNF | Fixed Attenuator | 제어 비대상(부품·치구 등) | 비대상
524 | EQ-000524 | MOD-f3d0bc34be21ccc1 | TELEGARTNER | 100023625 | Attenuator | 제어 비대상(부품·치구 등) | 비대상
525 | EQ-000525 | MOD-40ce579a7f97e74d | Qualwave | QFA18H6-18-30-NFNF | Fixed Attenuator | 제어 비대상(부품·치구 등) | 비대상
526 | EQ-000526 | MOD-f3d0bc34be21ccc1 | TELEGARTNER | 100023625 | Attenuator | 제어 비대상(부품·치구 등) | 비대상
527 | EQ-000527 | MOD-bc5d23f23b51b339 | FLUKE | 88-V | Multimeter | 제어·계측 대상 | 공개 제어 자료 미확보
528 | EQ-000528 | MOD-83fa8113773875ce | Rohde & Schwarz | RTO64 | Oscilloscope | 제어·계측 대상 | 제품군 자료
529 | EQ-000529 | MOD-527e836d6a46540f | (주)에이치시티엠 | PS-0403 | PARTICLE SENSOR | 제어·계측 대상 | 공개 제어 자료 미확보
530 | EQ-000530 | MOD-ffe259c9718fe31c | SPEAG | SE UMS 010 CC | AMMI | 제어·계측 대상 | 제품군 자료
531 | EQ-000531 | MOD-dec52dfd7e01097e | SPEAG | SE UMS 010 CA | AMMI | 제어·계측 대상 | 제품군 자료
532 | EQ-000532 | MOD-502ea43050600e9a | YOKOGAWA | MT220 | Digital manometer | 제어·계측 대상 | 제품군 자료
533 | EQ-000533 | MOD-713a7d794ef97c08 | Soken | DAC-HR450-UL | Hot Line Coil Resistance Meter; HOT LINE COIL RESISTANCE & TEMPERATURE METER | 제어·계측 대상 | 공개 제어 자료 미확보
534 | EQ-000534 | MOD-bd7723f08626b7b8 | SPEAG | cSAR3DV2-L,FHSL,R | cSAR3D System | 제어·계측 대상 | 제품군 자료
535 | EQ-000535 | MOD-77beca5f9dba4818 | Agilent | 8753E | Network Analyzer | 제어·계측 대상 | 모델명 일치 자료
536 | EQ-000536 | MOD-cc6d1bedb5d6a8cf | DHTC | T-25-TE | Thermocouple Wire | 제어 비대상(부품·치구 등) | 비대상
537 | EQ-000537 | MOD-739e86c099e5aa9b | Keysight | MSO9404A | Osilloscope 4GHz | 제어·계측 대상 | 모델명 일치 자료
538 | EQ-000538 | MOD-d8d9b774aa018655 | KSN | KSN-1 | Antenna Positioner | 제어·계측 대상 | 공개 제어 자료 미확보
539 | EQ-000539 | IDENTITY-EQ-000539 |  | Attenuator | Attenuator (3dB) | 제어 비대상(부품·치구 등) | 비대상
540 | EQ-000540 | IDENTITY-EQ-000540 |  | Attenuator | Attenuator (3dB) | 제어 비대상(부품·치구 등) | 비대상
541 | EQ-000541 | IDENTITY-EQ-000541 |  | Attenuator | Attenuator (3dB) | 제어 비대상(부품·치구 등) | 비대상
542 | EQ-000542 | MOD-da4694b2e5cdff9f | SPEAG | ANT | Antenna | 제어 비대상(부품·치구 등) | 비대상
543 | EQ-000543 | MOD-80609176c258ba59 | SCHWARZBECK | BBHA 9120 A 371 | Broadband Horn Antenna | 제어 비대상(부품·치구 등) | 비대상
544 | EQ-000544 | MOD-80609176c258ba59 | SCHWARZBECK | BBHA 9120 A 371 | Broadband Horn Antenna | 제어 비대상(부품·치구 등) | 비대상
545 | EQ-000545 | MOD-80609176c258ba59 | SCHWARZBECK | BBHA 9120 A 371 | Broadband Horn Antenna | 제어 비대상(부품·치구 등) | 비대상
546 | EQ-000546 | MOD-02940ac1b4fa8255 | Narda | SRM-3006 | SELECTIVE RADIATION METER | 제어·계측 대상 | 모델명 일치 자료
547 | EQ-000547 | MOD-04d51cc8cb7b423f | SCHWARZBECK | VULP 9118 A | LOG PERIODIC ANTENNA | 제어 비대상(부품·치구 등) | 비대상
548 | EQ-000548 | MOD-ce1ee4036d8228c3 | SCHWARZBECK | NNBM 8124-200 | LISN | 제어·계측 대상 | 제조사/제품 참고 자료
549 | EQ-000549 | MOD-ce1ee4036d8228c3 | SCHWARZBECK | NNBM 8124-200 | LISN | 제어·계측 대상 | 제조사/제품 참고 자료
550 | EQ-000550 | MOD-b8b0e2bc442e1699 | SCHWARZBECK | NNHV 8123-200 | HV LISN; LISN | 제어·계측 대상 | 제조사/제품 참고 자료
551 | EQ-000551 | MOD-b8b0e2bc442e1699 | SCHWARZBECK | NNHV 8123-200 | HV LISN; LISN | 제어·계측 대상 | 제조사/제품 참고 자료
552 | EQ-000552 | MOD-b8b0e2bc442e1699 | SCHWARZBECK | NNHV 8123-200 | HV LISN; LISN | 제어·계측 대상 | 제조사/제품 참고 자료
553 | EQ-000553 | MOD-b8b0e2bc442e1699 | SCHWARZBECK | NNHV 8123-200 | HV LISN; LISN | 제어·계측 대상 | 제조사/제품 참고 자료
554 | EQ-000554 | MOD-77b0c52b9f0f507a | SPEAG | SD HAC P02 AB | AMCC | 제어·계측 대상 | 공개 제어 자료 미확보
555 | EQ-000555 | MOD-4bffc7681d2d94ef | SPEAG | SD HAC D01 BA | Test Arch | 제어 비대상(부품·치구 등) | 비대상
556 | EQ-000556 | MOD-feaecb9edca1448f | RF-LAMBDA | RFLT2WDC27GB | POWER DIVIDER; Power Divider | 제어 비대상(부품·치구 등) | 비대상
557 | EQ-000557 | MOD-feaecb9edca1448f | RF-LAMBDA | RFLT2WDC27GB | POWER DIVIDER; Power Divider | 제어 비대상(부품·치구 등) | 비대상
558 | EQ-000558 | MOD-8073d6c5ec3d7d45 | 시스템베이스(주) | BASSO-1010UU/ISO | USB Isolator; USB Isolator #3; USB Isolator #2; USB Isolator #1 | 제어·계측 대상 | 모델명 일치 자료
559 | EQ-000559 | MOD-8073d6c5ec3d7d45 | 시스템베이스(주) | BASSO-1010UU/ISO | USB Isolator; USB Isolator #3; USB Isolator #2; USB Isolator #1 | 제어·계측 대상 | 모델명 일치 자료
560 | EQ-000560 | MOD-8073d6c5ec3d7d45 | 시스템베이스(주) | BASSO-1010UU/ISO | USB Isolator; USB Isolator #3; USB Isolator #2; USB Isolator #1 | 제어·계측 대상 | 모델명 일치 자료
561 | EQ-000561 | MOD-903b963e6b2e0daf | Total Phase | BEAGLE USB 480 | USB Analyzer | 제어·계측 대상 | 모델명 일치 자료
562 | EQ-000562 | IDENTITY-EQ-000562 | PortSwigger Ltd. |  | Burp Suite Pro | 제어·계측 대상 | 모델명 일치 자료
563 | EQ-000563 | MOD-e637e7491602b4e0 | Narda | 4226-10 | DIRECTIONAL COUPLER | 제어 비대상(부품·치구 등) | 비대상
564 | EQ-000564 | MOD-da4694b2e5cdff9f | SPEAG | ANT | Antenna | 제어 비대상(부품·치구 등) | 비대상
565 | EQ-000565 | MOD-da4694b2e5cdff9f | SPEAG | ANT | Antenna | 제어 비대상(부품·치구 등) | 비대상
566 | EQ-000566 | MOD-da4694b2e5cdff9f | SPEAG | ANT | Antenna | 제어 비대상(부품·치구 등) | 비대상
567 | EQ-000567 | MOD-da4694b2e5cdff9f | SPEAG | ANT | Antenna | 제어 비대상(부품·치구 등) | 비대상
568 | EQ-000568 | MOD-da4694b2e5cdff9f | SPEAG | ANT | Antenna | 제어 비대상(부품·치구 등) | 비대상
569 | EQ-000569 | MOD-da4694b2e5cdff9f | SPEAG | ANT | Antenna | 제어 비대상(부품·치구 등) | 비대상
570 | EQ-000570 | MOD-da4694b2e5cdff9f | SPEAG | ANT | Antenna | 제어 비대상(부품·치구 등) | 비대상
571 | EQ-000571 | MOD-233de17c3a6d4915 | Daehyun Technology | DH-TC200 | Thermocouple welder | 제어·계측 대상 | 공개 제어 자료 미확보
572 | EQ-000572 | MOD-b2fee1b7bfdbdf04 | Total Phase | BeagleTM USB 480 Protocol Analyzers | USB Protocol Analyzer #1 | 제어·계측 대상 | 모델명 일치 자료
573 | EQ-000573 | MOD-8073d6c5ec3d7d45 | 시스템베이스(주) | BASSO-1010UU/ISO | USB Isolator; USB Isolator #3; USB Isolator #2; USB Isolator #1 | 제어·계측 대상 | 모델명 일치 자료
574 | EQ-000574 | MOD-8073d6c5ec3d7d45 | 시스템베이스(주) | BASSO-1010UU/ISO | USB Isolator; USB Isolator #3; USB Isolator #2; USB Isolator #1 | 제어·계측 대상 | 모델명 일치 자료
575 | EQ-000575 | MOD-8073d6c5ec3d7d45 | 시스템베이스(주) | BASSO-1010UU/ISO | USB Isolator; USB Isolator #3; USB Isolator #2; USB Isolator #1 | 제어·계측 대상 | 모델명 일치 자료
576 | EQ-000576 | MOD-0e1ce858fee6845c | SPEAG | D4200V2 | SPEAG Validation Dipole | 제어 비대상(부품·치구 등) | 비대상
577 | EQ-000577 | MOD-63bf668ded6d63f1 | WENTEQ | ABL 1800-00-4525 | Low Noise Amplifier | 제어·계측 대상 | 공개 제어 자료 미확보
578 | EQ-000578 | MOD-b8f96a3ea7302a47 | Keysight | N7977A | DC Power Supply | 제어·계측 대상 | 제품군 자료
579 | EQ-000579 | MOD-9a980ae06a739dd0 | Solar Electronics | 8525-1 | RESISTIVE LOAD | 제어 비대상(부품·치구 등) | 비대상
580 | EQ-000580 | MOD-948a4e56495b1202 | Solar Electronics | 8282-1 | Transient Pulse Generator | 제어·계측 대상 | 제조사/제품 참고 자료
581 | EQ-000581 | MOD-ef3ada374f00d76b | I-Spec | LISN-100V-100A-N | LISN | 제어·계측 대상 | 공개 제어 자료 미확보
582 | EQ-000582 | MOD-ef3ada374f00d76b | I-Spec | LISN-100V-100A-N | LISN | 제어·계측 대상 | 공개 제어 자료 미확보
583 | EQ-000583 | MOD-59b4d5e8e69e81bb | Leybold vacuum | PTR90 | Vacuum gauge | 제어·계측 대상 | 제품군 자료
584 | EQ-000584 | MOD-36487e62bfa6ddd1 | HCTm | PS-0405 | Particle counter | 제어·계측 대상 | 공개 제어 자료 미확보
585 | EQ-000585 | MOD-36487e62bfa6ddd1 | HCTm | PS-0405 | Particle counter | 제어·계측 대상 | 공개 제어 자료 미확보
586 | EQ-000586 | MOD-19a324abb7b27a50 | YOKOGAWA | GM10 | Data Logger | 제어·계측 대상 | 모델명 일치 자료
587 | EQ-000587 | MOD-59b4d5e8e69e81bb | Leybold vacuum | PTR90 | Vacuum gauge | 제어·계측 대상 | 제품군 자료
588 | EQ-000588 | MOD-8716a1e35892c5ca | MTES | 1.2 T.V.C | Thermal Vacuum Chamber | 제어·계측 대상 | 제조사/제품 참고 자료
589 | EQ-000589 | MOD-b847091155dba398 | AE Techron | T2000 | Isolation Transformer | 제어 비대상(부품·치구 등) | 비대상
590 | EQ-000590 | MOD-91fd625ef6c2da8e | AE Techron | 7224 DC-Enabled AC Amp | Audio Amplifier; AUDIO AMPLIFIER | 제어·계측 대상 | 제품군 자료
591 | EQ-000591 | MOD-73a3dbff646a035e | Rohde & Schwarz | OSP220 | OSP; Open Switch and Control Unit | 제어·계측 대상 | 제품군 자료
592 | EQ-000592 | MOD-85c31d9281182b27 | Rohde & Schwarz | BBA150 | BROADBAND AMPLIFIER; Power Amplifier; Broadband Amplifier System | 제어·계측 대상 | 제품군 자료
593 | EQ-000593 | MOD-0ea29c8381bb8e51 | TESTO | 608-H1 | HYGROMETER; 디지털온습도계; 온습도계; Hygrometer (Thermometer); thermal hygrometer (24850189703); Hygrometer; 디지털온습도계 (HYGROMETER); thermo-hygrometer; thermal hygrometer (83348034); ALARM-HYGROMETER; THERMO-HYGROMETER; Hygrometer(Thermometer) | 제어·계측 대상 | 공개 제어 자료 미확보
594 | EQ-000594 | MOD-2a92045c7333f6d2 | Keysight | N9030B | PXA Signal Analyzer; Signal Analyzer; PXA SIGNAL ANALYZER | 제어·계측 대상 | 모델명 일치 자료
595 | EQ-000595 | MOD-74cba65803b04105 | HP | 8493C | 20dB ATTENUATOR; Attenuator (20dB); 20 dB ATTENUATOR; 10dB ATTENUATOR | 제어 비대상(부품·치구 등) | 비대상
596 | EQ-000596 | MOD-9f7c7c5d559b3579 | Tektronix | TCP303 | Current Probe | 제어 비대상(부품·치구 등) | 비대상
597 | EQ-000597 | MOD-08c239e655b5e032 | Tektronix | TCP312A | Current Probe | 제어 비대상(부품·치구 등) | 비대상
598 | EQ-000598 | MOD-9c6f73ca3c193cc2 | Tektronix | TCP2020 | Current Probe | 제어 비대상(부품·치구 등) | 비대상
599 | EQ-000599 | MOD-3549d7208ff4b097 | Rohde & Schwarz | CS101 Resistor | Resistor | 제어 비대상(부품·치구 등) | 비대상
600 | EQ-000600 | MOD-acc353482e748a0d | AR / Amplifier Research | DC7144A | Directional Coupler | 제어 비대상(부품·치구 등) | 비대상
601 | EQ-000601 | MOD-ac1735a2281ebc1e | Sorensen | XG60-25 | DC Power Supply | 제어·계측 대상 | 모델명 일치 자료
602 | EQ-000602 | MOD-39b029c16c9590da | AUTONICS | M4Y-AAR-5 | Ammeter for Glow wire tester | 제어·계측 대상 | 공개 제어 자료 미확보
603 | EQ-000603 | MOD-296540939c91ac1f | Rohde & Schwarz | BBA300(25W) | BROADBAND AMPLIFIER | 제어·계측 대상 | 공개 제어 자료 미확보
604 | EQ-000604 | MOD-968a1ef5e4f4fc4f | Rohde & Schwarz | BBA150(70W) | BROADBAND AMPLIFIER | 제어·계측 대상 | 제품군 자료
605 | EQ-000605 | MOD-c0551aa94f9632b5 | FLUKE | 289 | Multimeter; Digital multimeter; Digital Multimeter | 제어·계측 대상 | 모델명 일치 자료
606 | EQ-000606 | MOD-b21dc414f472f011 | FCC | F-57 | Current Probe | 제어 비대상(부품·치구 등) | 비대상
607 | EQ-000607 | MOD-c705f3910727b905 | Pearson Electronics | PRD-240 | Powerline Ripple Detector | 제어·계측 대상 | 공개 제어 자료 미확보
608 | EQ-000608 | MOD-41def51aff73f766 | DICONEX | 17-0370 | Termination | 제어 비대상(부품·치구 등) | 비대상
609 | EQ-000609 | MOD-19989ff412be8bb1 | DICONEX | 16-4986 | Attenuator | 제어 비대상(부품·치구 등) | 비대상
610 | EQ-000610 | MOD-19989ff412be8bb1 | DICONEX | 16-4986 | Attenuator | 제어 비대상(부품·치구 등) | 비대상
611 | EQ-000611 | MOD-fa42fed7be78b0c6 | DICONEX | 16-4520 | Attenuator | 제어 비대상(부품·치구 등) | 비대상
612 | EQ-000612 | MOD-fa42fed7be78b0c6 | DICONEX | 16-4520 | Attenuator | 제어 비대상(부품·치구 등) | 비대상
613 | EQ-000613 | MOD-1d407eaa8bb7be12 | Rohde & Schwarz | FSV3004 | Spectrum Analyzer | 제어·계측 대상 | 제품군 자료
614 | EQ-000614 | MOD-1d407eaa8bb7be12 | Rohde & Schwarz | FSV3004 | Spectrum Analyzer | 제어·계측 대상 | 제품군 자료
615 | EQ-000615 | MOD-35bc8916a4acf604 | Rohde & Schwarz | HMF2525 | Arbitrary Generator; ARBITRARY GENERATOR; Signal Generator (HMF2525); Function Generator; FUNCTION GENERATOR | 제어·계측 대상 | 제품군 자료
616 | EQ-000616 | MOD-149b19b147c06cac | Rohde & Schwarz | SMCV100B | VECTOR SIGNAL GENERATOR; Signal Generator | 제어·계측 대상 | 모델명 일치 자료
617 | EQ-000617 | MOD-9aad84368f7a32c6 | Rohde & Schwarz | NRX | Power Meter; POWER METER; Power meter | 제어·계측 대상 | 모델명 일치 자료
618 | EQ-000618 | MOD-929d5518c29accd9 | Rohde & Schwarz | NRP6A | Average Power Sensor; Power Sensor; AVERAGE POWER SENSOR; Average power sensor | 제어·계측 대상 | 제품군 자료
619 | EQ-000619 | MOD-929d5518c29accd9 | Rohde & Schwarz | NRP6A | Average Power Sensor; Power Sensor; AVERAGE POWER SENSOR; Average power sensor | 제어·계측 대상 | 제품군 자료
620 | EQ-000620 | MOD-e1647573ed47dfff | Rohde & Schwarz | NRP18T | Power Sensor | 제어·계측 대상 | 모델명 일치 자료
621 | EQ-000621 | MOD-e1647573ed47dfff | Rohde & Schwarz | NRP18T | Power Sensor | 제어·계측 대상 | 모델명 일치 자료
622 | EQ-000622 | MOD-0c2032a41ff4aee1 | Keysight | DAQ970A | Data Acquisition System; Data Acquistion System | 제어·계측 대상 | 제품군 자료
623 | EQ-000623 | MOD-f81da40e1d93473e | YOKOGAWA | 2793-01 | Decade Resistance Box | 제어 비대상(부품·치구 등) | 비대상
624 | EQ-000624 | MOD-96e476bb78612196 | YOKOGAWA | 2793-03 | Decade Resistance Box | 제어 비대상(부품·치구 등) | 비대상
625 | EQ-000625 | MOD-79ad6bbd42ebf4c6 | Agilent | 33220A | Function Generator; Function / Arbitrary Waveform Generator | 제어·계측 대상 | 모델명 일치 자료
626 | EQ-000626 | MOD-79ad6bbd42ebf4c6 | Agilent | 33220A | Function Generator; Function / Arbitrary Waveform Generator | 제어·계측 대상 | 모델명 일치 자료
627 | EQ-000627 | MOD-eaa172e317745af6 | Agilent | 34410A | Multimeter | 제어·계측 대상 | 모델명 일치 자료
628 | EQ-000628 | MOD-eaa172e317745af6 | Agilent | 34410A | Multimeter | 제어·계측 대상 | 모델명 일치 자료
629 | EQ-000629 | MOD-e8054ac89e00d824 | YOKOGAWA | CA500 | Calibrator | 제어·계측 대상 | 모델명 일치 자료
630 | EQ-000630 | MOD-e8054ac89e00d824 | YOKOGAWA | CA500 | Calibrator | 제어·계측 대상 | 모델명 일치 자료
631 | EQ-000631 | MOD-e8054ac89e00d824 | YOKOGAWA | CA500 | Calibrator | 제어·계측 대상 | 모델명 일치 자료
632 | EQ-000632 | MOD-e8054ac89e00d824 | YOKOGAWA | CA500 | Calibrator | 제어·계측 대상 | 모델명 일치 자료
633 | EQ-000633 | MOD-e8054ac89e00d824 | YOKOGAWA | CA500 | Calibrator | 제어·계측 대상 | 모델명 일치 자료
634 | EQ-000634 | MOD-e8054ac89e00d824 | YOKOGAWA | CA500 | Calibrator | 제어·계측 대상 | 모델명 일치 자료
635 | EQ-000635 | MOD-e8054ac89e00d824 | YOKOGAWA | CA500 | Calibrator | 제어·계측 대상 | 모델명 일치 자료
636 | EQ-000636 | MOD-e8054ac89e00d824 | YOKOGAWA | CA500 | Calibrator | 제어·계측 대상 | 모델명 일치 자료
637 | EQ-000637 | MOD-e8054ac89e00d824 | YOKOGAWA | CA500 | Calibrator | 제어·계측 대상 | 모델명 일치 자료
638 | EQ-000638 | MOD-e8054ac89e00d824 | YOKOGAWA | CA500 | Calibrator | 제어·계측 대상 | 모델명 일치 자료
639 | EQ-000639 | MOD-427ac576c6d6b706 | SPEAG | SAM Face Down V10 | SAM Twin Phantom Shell V10 | 제어 비대상(부품·치구 등) | 비대상
640 | EQ-000640 | MOD-d3b04b87c08ca146 | GREEN POWER | BPC-1kV600A1C300kR1 | PACK CYCLER | 제어·계측 대상 | 공개 제어 자료 미확보
641 | EQ-000641 | MOD-bc42b4dd08cdd802 | HIOKI | LR8431 | MEMORY HI LOGGER; MEMORY HiLOGGER | 제어·계측 대상 | 모델명 일치 자료
642 | EQ-000642 | MOD-bc42b4dd08cdd802 | HIOKI | LR8431 | MEMORY HI LOGGER; MEMORY HiLOGGER | 제어·계측 대상 | 모델명 일치 자료
643 | EQ-000643 | MOD-e8aa089e12e95c8e | HIOKI | LR8432 | HEAT FLOW LOGGER | 제어·계측 대상 | 모델명 일치 자료
644 | EQ-000644 | MOD-94bb1f4756e0a924 | Rohde & Schwarz | SMBV 100B | VECTOR SIGNAL GENERATOR | 제어·계측 대상 | 모델명 일치 자료
645 | EQ-000645 | MOD-3e4ac93bc333317b | RODHE&SCHWARZ | NRX | POWER METER; Power Meter | 제어·계측 대상 | 모델명 일치 자료
646 | EQ-000646 | MOD-d2153e0f82820121 | BONN Elektronik | BDC 0160-40/500 | Dual Directional Coupler | 제어 비대상(부품·치구 등) | 비대상
647 | EQ-000647 | MOD-56275324456654b3 | Rohde & Schwarz | NRP-18P | Pulse Power Sensor | 제어·계측 대상 | 모델명 일치 자료
648 | EQ-000648 | MOD-56275324456654b3 | Rohde & Schwarz | NRP-18P | Pulse Power Sensor | 제어·계측 대상 | 모델명 일치 자료
649 | EQ-000649 | MOD-17406f2a73e81be3 | INNCO Systems | CO3000 | Antenna Mast & Turn Table Controller; Controller(Antenna Mast & Turn Table); Antenna Mast Controller; Antenna master controller; Ant MAST Controller | 제어·계측 대상 | 모델명 일치 자료
650 | EQ-000650 | MOD-51cf2ba1f9f6d2e6 | JEIOTECH | HH-JT-39L | Chiller-HH | 제어·계측 대상 | 공개 제어 자료 미확보
651 | EQ-000651 | MOD-51cf2ba1f9f6d2e6 | JEIOTECH | HH-JT-39L | Chiller-HH | 제어·계측 대상 | 공개 제어 자료 미확보
652 | EQ-000652 | MOD-51cf2ba1f9f6d2e6 | JEIOTECH | HH-JT-39L | Chiller-HH | 제어·계측 대상 | 공개 제어 자료 미확보
653 | EQ-000653 | MOD-51cf2ba1f9f6d2e6 | JEIOTECH | HH-JT-39L | Chiller-HH | 제어·계측 대상 | 공개 제어 자료 미확보
654 | EQ-000654 | MOD-51cf2ba1f9f6d2e6 | JEIOTECH | HH-JT-39L | Chiller-HH | 제어·계측 대상 | 공개 제어 자료 미확보
655 | EQ-000655 | MOD-51cf2ba1f9f6d2e6 | JEIOTECH | HH-JT-39L | Chiller-HH | 제어·계측 대상 | 공개 제어 자료 미확보
656 | EQ-000656 | MOD-0ea29c8381bb8e51 | TESTO | 608-H1 | HYGROMETER; 디지털온습도계; 온습도계; Hygrometer (Thermometer); thermal hygrometer (24850189703); Hygrometer; 디지털온습도계 (HYGROMETER); thermo-hygrometer; thermal hygrometer (83348034); ALARM-HYGROMETER; THERMO-HYGROMETER; Hygrometer(Thermometer) | 제어·계측 대상 | 공개 제어 자료 미확보
657 | EQ-000657 | MOD-0ea29c8381bb8e51 | TESTO | 608-H1 | HYGROMETER; 디지털온습도계; 온습도계; Hygrometer (Thermometer); thermal hygrometer (24850189703); Hygrometer; 디지털온습도계 (HYGROMETER); thermo-hygrometer; thermal hygrometer (83348034); ALARM-HYGROMETER; THERMO-HYGROMETER; Hygrometer(Thermometer) | 제어·계측 대상 | 공개 제어 자료 미확보
658 | EQ-000658 | MOD-0ea29c8381bb8e51 | TESTO | 608-H1 | HYGROMETER; 디지털온습도계; 온습도계; Hygrometer (Thermometer); thermal hygrometer (24850189703); Hygrometer; 디지털온습도계 (HYGROMETER); thermo-hygrometer; thermal hygrometer (83348034); ALARM-HYGROMETER; THERMO-HYGROMETER; Hygrometer(Thermometer) | 제어·계측 대상 | 공개 제어 자료 미확보
659 | EQ-000659 | MOD-0ea29c8381bb8e51 | TESTO | 608-H1 | HYGROMETER; 디지털온습도계; 온습도계; Hygrometer (Thermometer); thermal hygrometer (24850189703); Hygrometer; 디지털온습도계 (HYGROMETER); thermo-hygrometer; thermal hygrometer (83348034); ALARM-HYGROMETER; THERMO-HYGROMETER; Hygrometer(Thermometer) | 제어·계측 대상 | 공개 제어 자료 미확보
660 | EQ-000660 | MOD-0ea29c8381bb8e51 | TESTO | 608-H1 | HYGROMETER; 디지털온습도계; 온습도계; Hygrometer (Thermometer); thermal hygrometer (24850189703); Hygrometer; 디지털온습도계 (HYGROMETER); thermo-hygrometer; thermal hygrometer (83348034); ALARM-HYGROMETER; THERMO-HYGROMETER; Hygrometer(Thermometer) | 제어·계측 대상 | 공개 제어 자료 미확보
661 | EQ-000661 | MOD-61fc4cdf43b53c69 | HARA TEST | 100A/50mV | SHUNT | 제어 비대상(부품·치구 등) | 비대상
662 | EQ-000662 | MOD-510e1b78c71d61a7 | HARA TEST | 200A/50mV | SHUNT | 제어 비대상(부품·치구 등) | 비대상
663 | EQ-000663 | MOD-510e1b78c71d61a7 | HARA TEST | 200A/50mV | SHUNT | 제어 비대상(부품·치구 등) | 비대상
664 | EQ-000664 | MOD-510e1b78c71d61a7 | HARA TEST | 200A/50mV | SHUNT | 제어 비대상(부품·치구 등) | 비대상
665 | EQ-000665 | MOD-510e1b78c71d61a7 | HARA TEST | 200A/50mV | SHUNT | 제어 비대상(부품·치구 등) | 비대상
666 | EQ-000666 | MOD-61fc4cdf43b53c69 | HARA TEST | 100A/50mV | SHUNT | 제어 비대상(부품·치구 등) | 비대상
667 | EQ-000667 | MOD-61fc4cdf43b53c69 | HARA TEST | 100A/50mV | SHUNT | 제어 비대상(부품·치구 등) | 비대상
668 | EQ-000668 | MOD-f1e27c45ba3eb008 | Komets | EA2-TX-100 | Dewpoint Meter | 제어·계측 대상 | 제품군 자료
669 | EQ-000669 | MOD-b2a26bbd7af7c348 | Asmik | MIK-Y290 | Pressure meter for UL Sprinkler test apparatus | 제어·계측 대상 | 모델명 일치 자료
670 | EQ-000670 | MOD-1207448b7f57a7ee | Kingpo | KP-UL02 | UL Sprinkler test apparatus | 제어·계측 대상 | 공개 제어 자료 미확보
671 | EQ-000671 | IDENTITY-EQ-000671 |  | NSLK 8128 LISN LINE | AC LISN | 제어·계측 대상 | 모델명 일치 자료
672 | EQ-000672 | MOD-a264695a98afe4b4 | Rohde & Schwarz | ESW8 | EMI TEST RECEIVER; EMI Test Receiver | 제어·계측 대상 | 제품군 자료
673 | EQ-000673 | MOD-482597dfaf9bac80 | Agilent | E3632A | DC POWER SUPPLY; DC Power Supply | 제어·계측 대상 | 모델명 일치 자료
674 | EQ-000674 | MOD-864a94f4637effed | WERLATONE | C11794-727 | Dual Directional Coupler | 제어 비대상(부품·치구 등) | 비대상
675 | EQ-000675 | MOD-06984c71240a28fc | Solar Electronics | 9134-1 | Current Probe | 제어 비대상(부품·치구 등) | 비대상
676 | EQ-000676 | MOD-8747c7d75eb77106 | Keysight | U1733C | LCR Meter | 제어·계측 대상 | 공개 제어 자료 미확보
677 | EQ-000677 | MOD-c8b2141c9964878a | AR / Amplifier Research | 750S1G6C | Power Amplifier | 제어·계측 대상 | 제조사/제품 참고 자료
678 | EQ-000678 | MOD-7045504caa516d3a | Anritsu | MT8820C | RADIO COMMUNICATION ANALYZER; Radio Communication Analyzer; Radio Communication Tester; Wideband Radio Communication Tester | 제어·계측 대상 | 제조사/제품 참고 자료
679 | EQ-000679 | MOD-fe8084912f2d0376 | CHROMA | H-17020-V | CHARGE/DISCHAGE BATTERY CYCLE SYSTEM | 제어·계측 대상 | 공개 제어 자료 미확보
680 | EQ-000680 | MOD-5ec6434e9e52607d | SPEAG | Twin SAM V8.0 | SAM Twin Phantom Shell V8; ELI Phantom Shell V8 | 제어 비대상(부품·치구 등) | 비대상
681 | EQ-000681 | MOD-5ec6434e9e52607d | SPEAG | Twin SAM V8.0 | SAM Twin Phantom Shell V8; ELI Phantom Shell V8 | 제어 비대상(부품·치구 등) | 비대상
682 | EQ-000682 | MOD-94802a252a6aa594 | KANETEC | TM-901EXP | TESLA METER | 제어·계측 대상 | 모델명 일치 자료
683 | EQ-000683 | MOD-6632967fd035cca0 | SCHWARZBECK | ECSS LISN2 | LISN | 제어·계측 대상 | 공개 제어 자료 미확보
684 | EQ-000684 | MOD-6632967fd035cca0 | SCHWARZBECK | ECSS LISN2 | LISN | 제어·계측 대상 | 공개 제어 자료 미확보
685 | EQ-000685 | MOD-82479990df843fde | SCHWARZBECK | ECSS LISN2-75A | LISN | 제어·계측 대상 | 공개 제어 자료 미확보
686 | EQ-000686 | MOD-c99f3a185c9414f3 | Keysight | E9304A | Power Sensor; POWER SENSOR | 제어 비대상(부품·치구 등) | 비대상
687 | EQ-000687 | MOD-48a20d5887cbe5bc | Keysight | N1914A | POWER METER; EPM SERIES POWER METER; Power meter | 제어·계측 대상 | 제품군 자료
688 | EQ-000688 | MOD-d776fe6edbfd3f7e | BONN Elektronik | BDC 0125-40/250 | Directional Coupler | 제어 비대상(부품·치구 등) | 비대상
689 | EQ-000689 | MOD-af1fad587a8397fc | BONN Elektronik | BSA 0125-125 | Power Amplifier | 제어·계측 대상 | 제조사/제품 참고 자료
690 | EQ-000690 | MOD-e5fd5f23f6474974 | THORLABS | DET08CL/M | 포토디텍터 | 제어 비대상(부품·치구 등) | 비대상
691 | EQ-000691 | MOD-4ff68a4f2a826c4b | STAUBLI | TX2-90 XL spe | Staubli Robot | 제어·계측 대상 | 제품군 자료
692 | EQ-000692 | MOD-4ff68a4f2a826c4b | STAUBLI | TX2-90 XL spe | Staubli Robot | 제어·계측 대상 | 제품군 자료
693 | EQ-000693 | MOD-929d5518c29accd9 | Rohde & Schwarz | NRP6A | Average Power Sensor; Power Sensor; AVERAGE POWER SENSOR; Average power sensor | 제어·계측 대상 | 제품군 자료
694 | EQ-000694 | MOD-929d5518c29accd9 | Rohde & Schwarz | NRP6A | Average Power Sensor; Power Sensor; AVERAGE POWER SENSOR; Average power sensor | 제어·계측 대상 | 제품군 자료
695 | EQ-000695 | MOD-929d5518c29accd9 | Rohde & Schwarz | NRP6A | Average Power Sensor; Power Sensor; AVERAGE POWER SENSOR; Average power sensor | 제어·계측 대상 | 제품군 자료
696 | EQ-000696 | MOD-9aad84368f7a32c6 | Rohde & Schwarz | NRX | Power Meter; POWER METER; Power meter | 제어·계측 대상 | 모델명 일치 자료
697 | EQ-000697 | MOD-d3be7c47eea1031b | Rohde & Schwarz | SMB 100B | SIGNAL GENERATOR | 제어·계측 대상 | 모델명 일치 자료
698 | EQ-000698 | MOD-d74169b47cb077db | RODHE&SCHWARZ | BBA150 | BROADBAND AMPLIFIER | 제어·계측 대상 | 제품군 자료
699 | EQ-000699 | MOD-0838518805a030a4 | ESPEC | ER-024ZA0074 | Paperless recorder | 제어·계측 대상 | 공개 제어 자료 미확보
700 | EQ-000700 | MOD-234ba924e405b508 | ESPEC | ARSF-0800-15 | Temperature & Humidity Chamber | 제어·계측 대상 | 제조사/제품 참고 자료
701 | EQ-000701 | MOD-28be577194d5a37a | EM POWER | 2001-BBS3Q7ELU | HIGH POWER RF AMPLIFIER | 제어·계측 대상 | 공개 제어 자료 미확보
702 | EQ-000702 | MOD-c87d8494e01cef96 | Agilent | E4419B | EPM SERIES POWER METER; Power Meter | 제어·계측 대상 | 제품군 자료
703 | EQ-000703 | MOD-77455fa9ec7283bf | Agilent | E4421B | ESG SERIES SIGNAL GENERATOR | 제어·계측 대상 | 모델명 일치 자료
704 | EQ-000704 | MOD-1e120935630375ae | Agilent | E9301A | Power Sensor | 제어 비대상(부품·치구 등) | 비대상
705 | EQ-000705 | MOD-f412d44e2116771b | Agilent | 8481A | Power Sensor; Power Sensor(I); Power Sensor(G) | 제어 비대상(부품·치구 등) | 비대상
706 | EQ-000706 | MOD-2cae54ea97dd1d78 | MICRO LAB | LA-30N | Low Pass Filter | 제어 비대상(부품·치구 등) | 비대상
707 | EQ-000707 | MOD-f89ac85bca22a066 | SPEAG | DAE4ip | SPEAG DAE4ip | 제어·계측 대상 | 제품군 자료
708 | EQ-000708 | MOD-f89ac85bca22a066 | SPEAG | DAE4ip | SPEAG DAE4ip | 제어·계측 대상 | 제품군 자료
709 | EQ-000709 | MOD-53dad5f42fd07b19 | WAVECONTROL | WPH60 | Field Probe | 제어·계측 대상 | 제품군 자료
710 | EQ-000710 | MOD-234ba924e405b508 | ESPEC | ARSF-0800-15 | Temperature & Humidity Chamber | 제어·계측 대상 | 제조사/제품 참고 자료
711 | EQ-000711 | MOD-234ba924e405b508 | ESPEC | ARSF-0800-15 | Temperature & Humidity Chamber | 제어·계측 대상 | 제조사/제품 참고 자료
712 | EQ-000712 | MOD-83fa8113773875ce | Rohde & Schwarz | RTO64 | Oscilloscope | 제어·계측 대상 | 제품군 자료
713 | EQ-000713 | IDENTITY-EQ-000713 |  | Attenuator | 15Attenuator (15dB) | 제어 비대상(부품·치구 등) | 비대상
714 | EQ-000714 | IDENTITY-EQ-000714 |  | Attenuator | Attenuator (15dB) | 제어 비대상(부품·치구 등) | 비대상
715 | EQ-000715 | MOD-bbda667ca33e4ef1 | SCHWARZBECK | BBHA9120D | Horn Antenna; Horn Ant | 제어 비대상(부품·치구 등) | 비대상
716 | EQ-000716 | MOD-5adac3e0b9be78d2 | SPEAG | DAK-3.5 | Calibration of dielectric papameter probes | 제어·계측 대상 | 제품군 자료
717 | EQ-000717 | MOD-e3ab4adc5e3157f9 | GRAPHTEC | GL2000 | midi LOGGER | 제어·계측 대상 | 모델명 일치 자료
718 | EQ-000718 | MOD-79ad6bbd42ebf4c6 | Agilent | 33220A | Function Generator; Function / Arbitrary Waveform Generator | 제어·계측 대상 | 모델명 일치 자료
719 | EQ-000719 | MOD-18df9ccabb88af3c | SONOMA Instrument | 310N | Pre Amplifier; PREAMPLIFIER; Pre-Amplifier; POWER AMPLIFIER; AMPLIFIER | 제어·계측 대상 | 공개 제어 자료 미확보
720 | EQ-000720 | MOD-ba7a0f9adabb1198 | LUTRON | MHB-382SD | Humidity/Baro/Temp.DATA RECORDER; Humidity/Baro/Temp. DATA RECORDER; Temperatuare & Humidity & Atmospheric pressure recorder; Humidity/BARO/Temp. data recorder; Temperature & Humidity & atmospheric pressure recorder; HUMIDITY/TEMP. DATA RECORDER; Temperature & Humidity & Atmospheric pressure recorder; HUMIDITY/BARO/TEMP. DATA RECORDER; HUMIDITY/TEMP/BARO DATA RECORDER | 제어·계측 대상 | 모델명 일치 자료
721 | EQ-000721 | MOD-44476bab8de5aee9 | ESPEC | SU-642 | 온습도챔버; Chamber | 제어·계측 대상 | 제품군 자료
722 | EQ-000722 | MOD-828532a96c2a6b43 | SCHWARZBECK | BBHA 9170 | Horn Antenna; HORN Antenna | 제어 비대상(부품·치구 등) | 비대상
723 | EQ-000723 | MOD-1d286c27e3d4a99e | CERNEX | CFADC260602 | 6dB ATTENUATOR | 제어 비대상(부품·치구 등) | 비대상
724 | EQ-000724 | MOD-bd7dddb71dd18ee6 | CERNEX | CFADC261002 | 10dB ATTENUATOR; 10dB Attenuator | 제어 비대상(부품·치구 등) | 비대상
725 | EQ-000725 | MOD-bd7dddb71dd18ee6 | CERNEX | CFADC261002 | 10dB ATTENUATOR; 10dB Attenuator | 제어 비대상(부품·치구 등) | 비대상
726 | EQ-000726 | MOD-96293281df4d4a9d | Wainwright Instruments | WHKX8-6960-8000-18000-40SS | High Pass Filter; Highpass Filter | 제어 비대상(부품·치구 등) | 비대상
727 | EQ-000727 | MOD-96293281df4d4a9d | Wainwright Instruments | WHKX8-6960-8000-18000-40SS | High Pass Filter; Highpass Filter | 제어 비대상(부품·치구 등) | 비대상
728 | EQ-000728 | MOD-0719a66d0e73e087 | Keysight | E7770A | 5G Common Interface Unit | 제어·계측 대상 | 공개 제어 자료 미확보
729 | EQ-000729 | IDENTITY-EQ-000729 |  | Indoor RU: WEH37-TM24B // USLP: SYS-111E-FWTR | Standard P5G Solution | 제조사·모델 식별 보류 | 식별 보류
730 | EQ-000730 | MOD-17f18449c0135b93 | CERNEX | CBL06185030 | Broadband LNA; Low Noise Amplifier; AMPLIFIER; POWER AMP; Broadband Low Noise Amplifier | 제어·계측 대상 | 공개 제어 자료 미확보
731 | EQ-000731 | MOD-5ecc67bc7dd8898e | CERNEX | CBLU1183540 | Broadband LNA; Low Noise Amplifier; Broadband Low Noise Amplifier; POWER AMP; AMPLIFIER; POWER AMPLIFIER | 제어·계측 대상 | 제조사/제품 참고 자료
732 | EQ-000732 | MOD-94c71ed6b9caaf74 | Wainwright Instruments | WHKX12-2805-3000-18000-40SS | Highpass Filter; High Pass Filter | 제어 비대상(부품·치구 등) | 비대상
733 | EQ-000733 | MOD-0b344cb8b8f85a7f | Wainwright Instruments | WHKX8-6090-7000-18000-40SS | Highpass Filter; High Pass Filter; HIGH PASS FILTER | 제어 비대상(부품·치구 등) | 비대상
734 | EQ-000734 | MOD-0b344cb8b8f85a7f | Wainwright Instruments | WHKX8-6090-7000-18000-40SS | Highpass Filter; High Pass Filter; HIGH PASS FILTER | 제어 비대상(부품·치구 등) | 비대상
735 | EQ-000735 | MOD-5ecc67bc7dd8898e | CERNEX | CBLU1183540 | Broadband LNA; Low Noise Amplifier; Broadband Low Noise Amplifier; POWER AMP; AMPLIFIER; POWER AMPLIFIER | 제어·계측 대상 | 제조사/제품 참고 자료
736 | EQ-000736 | MOD-94c71ed6b9caaf74 | Wainwright Instruments | WHKX12-2805-3000-18000-40SS | Highpass Filter; High Pass Filter | 제어 비대상(부품·치구 등) | 비대상
737 | EQ-000737 | MOD-bd94b219722f93d7 | Wainwright Instruments | WHKX10-900-1000-15000-40SS | High Pass Filter; HIGH PASS FILTER | 제어 비대상(부품·치구 등) | 비대상
738 | EQ-000738 | MOD-892c29255e98111e | Wainwright Instruments | SN 69 | Highpass filter | 제어 비대상(부품·치구 등) | 비대상
739 | EQ-000739 | MOD-2e508111d90fc0ed | Wainwright Instruments | SN 105 | Highpass Filter | 제어 비대상(부품·치구 등) | 비대상
740 | EQ-000740 | MOD-a119bc076ef33af2 | INNCO Systems | CT 0800 | Compact Table | 제어·계측 대상 | 모델명 일치 자료
741 | EQ-000741 | MOD-6b92cbf630670c77 | INNCO Systems | CO3000-4port | Controller | 제어·계측 대상 | 제품군 자료
742 | EQ-000742 | MOD-17f18449c0135b93 | CERNEX | CBL06185030 | Broadband LNA; Low Noise Amplifier; AMPLIFIER; POWER AMP; Broadband Low Noise Amplifier | 제어·계측 대상 | 공개 제어 자료 미확보
743 | EQ-000743 | MOD-5ecc67bc7dd8898e | CERNEX | CBLU1183540 | Broadband LNA; Low Noise Amplifier; Broadband Low Noise Amplifier; POWER AMP; AMPLIFIER; POWER AMPLIFIER | 제어·계측 대상 | 제조사/제품 참고 자료
744 | EQ-000744 | MOD-b38e2ec22424502d | YOKOGAWA | 3298F(329802) | Multimedia Display Tester | 제어·계측 대상 | 제품군 자료
745 | EQ-000745 | MOD-78852893cf4e7c0a | SCHWARZBECK | NNBM8124 | LISN | 제어·계측 대상 | 공개 제어 자료 미확보
746 | EQ-000746 | MOD-78852893cf4e7c0a | SCHWARZBECK | NNBM8124 | LISN | 제어·계측 대상 | 공개 제어 자료 미확보
747 | EQ-000747 | MOD-78852893cf4e7c0a | SCHWARZBECK | NNBM8124 | LISN | 제어·계측 대상 | 공개 제어 자료 미확보
748 | EQ-000748 | MOD-78852893cf4e7c0a | SCHWARZBECK | NNBM8124 | LISN | 제어·계측 대상 | 공개 제어 자료 미확보
749 | EQ-000749 | MOD-8747c7d75eb77106 | Keysight | U1733C | LCR Meter | 제어·계측 대상 | 공개 제어 자료 미확보
750 | EQ-000750 | MOD-fa8900a50c9135f3 | Keysght | 85033E | Calibration Kit | 제어 비대상(부품·치구 등) | 비대상
751 | EQ-000751 | MOD-5adac3e0b9be78d2 | SPEAG | DAK-3.5 | Calibration of dielectric papameter probes | 제어·계측 대상 | 제품군 자료
752 | EQ-000752 | IDENTITY-EQ-000752 |  | Attenuator | Attenuator (5dB) | 제어 비대상(부품·치구 등) | 비대상
753 | EQ-000753 | MOD-1d407eaa8bb7be12 | Rohde & Schwarz | FSV3004 | Spectrum Analyzer | 제어·계측 대상 | 제품군 자료
754 | EQ-000754 | MOD-5ecc67bc7dd8898e | CERNEX | CBLU1183540 | Broadband LNA; Low Noise Amplifier; Broadband Low Noise Amplifier; POWER AMP; AMPLIFIER; POWER AMPLIFIER | 제어·계측 대상 | 제조사/제품 참고 자료
755 | EQ-000755 | MOD-5ecc67bc7dd8898e | CERNEX | CBLU1183540 | Broadband LNA; Low Noise Amplifier; Broadband Low Noise Amplifier; POWER AMP; AMPLIFIER; POWER AMPLIFIER | 제어·계측 대상 | 제조사/제품 참고 자료
756 | EQ-000756 | MOD-af59b36cbfefad98 | Keysight | 8493C | 20 dB Fixed Attenuator | 제어 비대상(부품·치구 등) | 비대상
757 | EQ-000757 | MOD-bd8e6455e1fa517b | Keysight | 11667B | Power Splitter | 제어 비대상(부품·치구 등) | 비대상
758 | EQ-000758 | MOD-26ba9d3623780a29 | EMC PARTNER | CN-EFT1000 | CAPACITIVE COUPLING CLAMP | 제어 비대상(부품·치구 등) | 비대상
759 | EQ-000759 | MOD-5188fa1fc36840ea | EMC PARTNER | DC-DC125 | EMC IMMUNITY TEST SYSTEM | 제어·계측 대상 | 공개 제어 자료 미확보
760 | EQ-000760 | MOD-f5506d7701e0691f | EMC PARTNER | CDN-A-6-125 | EMC IMMUNITY TEST SYSTEM(BURST); EMC IMMUNITY TEST SYSTEM(SURGE); EMC IMMUNITY TEST SYSTEM(RING) | 제어·계측 대상 | 제조사/제품 참고 자료
761 | EQ-000761 | MOD-f5506d7701e0691f | EMC PARTNER | CDN-A-6-125 | EMC IMMUNITY TEST SYSTEM(BURST); EMC IMMUNITY TEST SYSTEM(SURGE); EMC IMMUNITY TEST SYSTEM(RING) | 제어·계측 대상 | 제조사/제품 참고 자료
762 | EQ-000762 | MOD-e541fe759a634023 | EMC PARTNER | IMU-MGE | EMC IMMUNITY TEST SYSTEM(BURST); EMC IMMUNITY TEST SYSTEM(SURGE); EMC IMMUNITY TEST SYSTEM(COMMON MODE); EMC IMMUNITY TEST SYSTEM(RING) | 제어·계측 대상 | 공개 제어 자료 미확보
763 | EQ-000763 | MOD-e541fe759a634023 | EMC PARTNER | IMU-MGE | EMC IMMUNITY TEST SYSTEM(BURST); EMC IMMUNITY TEST SYSTEM(SURGE); EMC IMMUNITY TEST SYSTEM(COMMON MODE); EMC IMMUNITY TEST SYSTEM(RING) | 제어·계측 대상 | 공개 제어 자료 미확보
764 | EQ-000764 | MOD-bc359c9a6bfc5177 | GRAPHTECH | GL240 | MIDI LOGGER | 제어·계측 대상 | 모델명 일치 자료
765 | EQ-000765 | MOD-0ea29c8381bb8e51 | TESTO | 608-H1 | HYGROMETER; 디지털온습도계; 온습도계; Hygrometer (Thermometer); thermal hygrometer (24850189703); Hygrometer; 디지털온습도계 (HYGROMETER); thermo-hygrometer; thermal hygrometer (83348034); ALARM-HYGROMETER; THERMO-HYGROMETER; Hygrometer(Thermometer) | 제어·계측 대상 | 공개 제어 자료 미확보
766 | EQ-000766 | MOD-83416becd7493fda | TESEQ | CAL U100B | CALIBRATION ADAPTOR | 제어 비대상(부품·치구 등) | 비대상
767 | EQ-000767 | MOD-feaecb9edca1448f | RF-LAMBDA | RFLT2WDC27GB | POWER DIVIDER; Power Divider | 제어 비대상(부품·치구 등) | 비대상
768 | EQ-000768 | MOD-feaecb9edca1448f | RF-LAMBDA | RFLT2WDC27GB | POWER DIVIDER; Power Divider | 제어 비대상(부품·치구 등) | 비대상
769 | EQ-000769 | MOD-a480e0cde563035e | HIOKI | PW3337-02 | Power Meter | 제어·계측 대상 | 모델명 일치 자료
770 | EQ-000770 | MOD-a480e0cde563035e | HIOKI | PW3337-02 | Power Meter | 제어·계측 대상 | 모델명 일치 자료
771 | EQ-000771 | MOD-a480e0cde563035e | HIOKI | PW3337-02 | Power Meter | 제어·계측 대상 | 모델명 일치 자료
772 | EQ-000772 | MOD-a480e0cde563035e | HIOKI | PW3337-02 | Power Meter | 제어·계측 대상 | 모델명 일치 자료
773 | EQ-000773 | MOD-a480e0cde563035e | HIOKI | PW3337-02 | Power Meter | 제어·계측 대상 | 모델명 일치 자료
774 | EQ-000774 | MOD-a480e0cde563035e | HIOKI | PW3337-02 | Power Meter | 제어·계측 대상 | 모델명 일치 자료
775 | EQ-000775 | MOD-ce43da835609baea | KEITHLEY | DMM6500 | Digital Multimeter | 제어·계측 대상 | 모델명 일치 자료
776 | EQ-000776 | MOD-ce43da835609baea | KEITHLEY | DMM6500 | Digital Multimeter | 제어·계측 대상 | 모델명 일치 자료
777 | EQ-000777 | MOD-ce43da835609baea | KEITHLEY | DMM6500 | Digital Multimeter | 제어·계측 대상 | 모델명 일치 자료
778 | EQ-000778 | MOD-0c2032a41ff4aee1 | Keysight | DAQ970A | Data Acquisition System; Data Acquistion System | 제어·계측 대상 | 제품군 자료
779 | EQ-000779 | MOD-51936ee20c9095d3 | KIKUSUI | PXB20K-50 | Bidirectional DC Power Supply (LVDC E-LOAD) | 제어·계측 대상 | 모델명 일치 자료
780 | EQ-000780 | MOD-51936ee20c9095d3 | KIKUSUI | PXB20K-50 | Bidirectional DC Power Supply (LVDC E-LOAD) | 제어·계측 대상 | 모델명 일치 자료
781 | EQ-000781 | MOD-51936ee20c9095d3 | KIKUSUI | PXB20K-50 | Bidirectional DC Power Supply (LVDC E-LOAD) | 제어·계측 대상 | 모델명 일치 자료
782 | EQ-000782 | MOD-cbc22e2804061e56 | KIKUSUI | PWR401ML | BATT DC Power Supply; DC POWER SUPPLY | 제어·계측 대상 | 모델명 일치 자료
783 | EQ-000783 | MOD-cbc22e2804061e56 | KIKUSUI | PWR401ML | BATT DC Power Supply; DC POWER SUPPLY | 제어·계측 대상 | 모델명 일치 자료
784 | EQ-000784 | MOD-cbc22e2804061e56 | KIKUSUI | PWR401ML | BATT DC Power Supply; DC POWER SUPPLY | 제어·계측 대상 | 모델명 일치 자료
785 | EQ-000785 | MOD-baef0dbb07786f63 | KIKUSUI | PWX1500ML | LV DC Power Supply | 제어·계측 대상 | 모델명 일치 자료
786 | EQ-000786 | MOD-baef0dbb07786f63 | KIKUSUI | PWX1500ML | LV DC Power Supply | 제어·계측 대상 | 모델명 일치 자료
787 | EQ-000787 | MOD-baef0dbb07786f63 | KIKUSUI | PWX1500ML | LV DC Power Supply | 제어·계측 대상 | 모델명 일치 자료
788 | EQ-000788 | MOD-a480e0cde563035e | HIOKI | PW3337-02 | Power Meter | 제어·계측 대상 | 모델명 일치 자료
789 | EQ-000789 | MOD-a480e0cde563035e | HIOKI | PW3337-02 | Power Meter | 제어·계측 대상 | 모델명 일치 자료
790 | EQ-000790 | MOD-a480e0cde563035e | HIOKI | PW3337-02 | Power Meter | 제어·계측 대상 | 모델명 일치 자료
791 | EQ-000791 | MOD-a480e0cde563035e | HIOKI | PW3337-02 | Power Meter | 제어·계측 대상 | 모델명 일치 자료
792 | EQ-000792 | MOD-a480e0cde563035e | HIOKI | PW3337-02 | Power Meter | 제어·계측 대상 | 모델명 일치 자료
793 | EQ-000793 | MOD-a480e0cde563035e | HIOKI | PW3337-02 | Power Meter | 제어·계측 대상 | 모델명 일치 자료
794 | EQ-000794 | MOD-ce43da835609baea | KEITHLEY | DMM6500 | Digital Multimeter | 제어·계측 대상 | 모델명 일치 자료
795 | EQ-000795 | MOD-ce43da835609baea | KEITHLEY | DMM6500 | Digital Multimeter | 제어·계측 대상 | 모델명 일치 자료
796 | EQ-000796 | MOD-ce43da835609baea | KEITHLEY | DMM6500 | Digital Multimeter | 제어·계측 대상 | 모델명 일치 자료
797 | EQ-000797 | MOD-0c2032a41ff4aee1 | Keysight | DAQ970A | Data Acquisition System; Data Acquistion System | 제어·계측 대상 | 제품군 자료
798 | EQ-000798 | MOD-51936ee20c9095d3 | KIKUSUI | PXB20K-50 | Bidirectional DC Power Supply (LVDC E-LOAD) | 제어·계측 대상 | 모델명 일치 자료
799 | EQ-000799 | MOD-51936ee20c9095d3 | KIKUSUI | PXB20K-50 | Bidirectional DC Power Supply (LVDC E-LOAD) | 제어·계측 대상 | 모델명 일치 자료
800 | EQ-000800 | MOD-51936ee20c9095d3 | KIKUSUI | PXB20K-50 | Bidirectional DC Power Supply (LVDC E-LOAD) | 제어·계측 대상 | 모델명 일치 자료
801 | EQ-000801 | MOD-cbc22e2804061e56 | KIKUSUI | PWR401ML | BATT DC Power Supply; DC POWER SUPPLY | 제어·계측 대상 | 모델명 일치 자료
802 | EQ-000802 | MOD-cbc22e2804061e56 | KIKUSUI | PWR401ML | BATT DC Power Supply; DC POWER SUPPLY | 제어·계측 대상 | 모델명 일치 자료
803 | EQ-000803 | MOD-cbc22e2804061e56 | KIKUSUI | PWR401ML | BATT DC Power Supply; DC POWER SUPPLY | 제어·계측 대상 | 모델명 일치 자료
804 | EQ-000804 | MOD-baef0dbb07786f63 | KIKUSUI | PWX1500ML | LV DC Power Supply | 제어·계측 대상 | 모델명 일치 자료
805 | EQ-000805 | MOD-baef0dbb07786f63 | KIKUSUI | PWX1500ML | LV DC Power Supply | 제어·계측 대상 | 모델명 일치 자료
806 | EQ-000806 | MOD-baef0dbb07786f63 | KIKUSUI | PWX1500ML | LV DC Power Supply | 제어·계측 대상 | 모델명 일치 자료
807 | EQ-000807 | MOD-bc42b4dd08cdd802 | HIOKI | LR8431 | MEMORY HI LOGGER; MEMORY HiLOGGER | 제어·계측 대상 | 모델명 일치 자료
808 | EQ-000808 | MOD-fb4ec68f7140a816 | Agilent | 8493C | 20dB Attenuator; 20 dB ATTENUATOR; 10dB ATTENUATOR | 제어 비대상(부품·치구 등) | 비대상
809 | EQ-000809 | MOD-482597dfaf9bac80 | Agilent | E3632A | DC POWER SUPPLY; DC Power Supply | 제어·계측 대상 | 모델명 일치 자료
810 | EQ-000810 | MOD-9e6b9b6d6d0d5e94 | NOISEKEN | NKU2460G | BROADBAND SLEEVE ANTENNA | 제어 비대상(부품·치구 등) | 비대상
811 | EQ-000811 | MOD-282db900cf552c88 | Keysight | RP7973A | Regenerative Power System; Regenerative Power system | 제어·계측 대상 | 모델명 일치 자료
812 | EQ-000812 | MOD-282db900cf552c88 | Keysight | RP7973A | Regenerative Power System; Regenerative Power system | 제어·계측 대상 | 모델명 일치 자료
813 | EQ-000813 | MOD-5a1116b61772c190 | GRAPHTEC | GL840 | MIDI LOGGER; Midi Logger; Hybrid Recorder | 제어·계측 대상 | 모델명 일치 자료
814 | EQ-000814 | MOD-6192c526502713ec | YOKOGAWA | MV230-3-1-1-1M | Mobile Corder | 제어·계측 대상 | 제품군 자료
815 | EQ-000815 | MOD-b39af646943f23a6 | YOKOGAWA | MV230-1-2-1-1F | Mobile Corder | 제어·계측 대상 | 제품군 자료
816 | EQ-000816 | MOD-2e8d338e93b56e20 | YOKOGAWA | MV230-3-2-1-1F | Mobile Corder | 제어·계측 대상 | 제품군 자료
817 | EQ-000817 | MOD-ecd23fa3446b011b | YOKOGAWA | MV230-3-1-2-1M | Mobile Corder | 제어·계측 대상 | 제품군 자료
818 | EQ-000818 | MOD-0c56aaf510c6383b | KIKUSUI | PLZ150U | Electronic Load; Electronic Load 3 Ch; Electronic Load 2 Ch; Electronic Load 1 Ch | 제어·계측 대상 | 모델명 일치 자료
819 | EQ-000819 | MOD-0c56aaf510c6383b | KIKUSUI | PLZ150U | Electronic Load; Electronic Load 3 Ch; Electronic Load 2 Ch; Electronic Load 1 Ch | 제어·계측 대상 | 모델명 일치 자료
820 | EQ-000820 | MOD-0c56aaf510c6383b | KIKUSUI | PLZ150U | Electronic Load; Electronic Load 3 Ch; Electronic Load 2 Ch; Electronic Load 1 Ch | 제어·계측 대상 | 모델명 일치 자료
821 | EQ-000821 | MOD-0c56aaf510c6383b | KIKUSUI | PLZ150U | Electronic Load; Electronic Load 3 Ch; Electronic Load 2 Ch; Electronic Load 1 Ch | 제어·계측 대상 | 모델명 일치 자료
822 | EQ-000822 | MOD-0c56aaf510c6383b | KIKUSUI | PLZ150U | Electronic Load; Electronic Load 3 Ch; Electronic Load 2 Ch; Electronic Load 1 Ch | 제어·계측 대상 | 모델명 일치 자료
823 | EQ-000823 | MOD-0c56aaf510c6383b | KIKUSUI | PLZ150U | Electronic Load; Electronic Load 3 Ch; Electronic Load 2 Ch; Electronic Load 1 Ch | 제어·계측 대상 | 모델명 일치 자료
824 | EQ-000824 | MOD-0c56aaf510c6383b | KIKUSUI | PLZ150U | Electronic Load; Electronic Load 3 Ch; Electronic Load 2 Ch; Electronic Load 1 Ch | 제어·계측 대상 | 모델명 일치 자료
825 | EQ-000825 | MOD-0c56aaf510c6383b | KIKUSUI | PLZ150U | Electronic Load; Electronic Load 3 Ch; Electronic Load 2 Ch; Electronic Load 1 Ch | 제어·계측 대상 | 모델명 일치 자료
826 | EQ-000826 | MOD-0c56aaf510c6383b | KIKUSUI | PLZ150U | Electronic Load; Electronic Load 3 Ch; Electronic Load 2 Ch; Electronic Load 1 Ch | 제어·계측 대상 | 모델명 일치 자료
827 | EQ-000827 | MOD-0c56aaf510c6383b | KIKUSUI | PLZ150U | Electronic Load; Electronic Load 3 Ch; Electronic Load 2 Ch; Electronic Load 1 Ch | 제어·계측 대상 | 모델명 일치 자료
828 | EQ-000828 | MOD-a763ad6eefa35d1f | KIKUSUI | PLZ303W | Electronic Load; DC Electronic Load | 제어·계측 대상 | 모델명 일치 자료
829 | EQ-000829 | MOD-b2f49ffb90b703c4 | AC Power Korea | AFC-1010 | AC Power Source | 제어·계측 대상 | 공개 제어 자료 미확보
830 | EQ-000830 | MOD-2a427857879ef641 | CERNEX'- Inc. USA | CBLU1183540 | Low Noise Amplifier; Broadband Low Noise Amplifier | 제어·계측 대상 | 공개 제어 자료 미확보
831 | EQ-000831 | MOD-2a427857879ef641 | CERNEX'- Inc. USA | CBLU1183540 | Low Noise Amplifier; Broadband Low Noise Amplifier | 제어·계측 대상 | 공개 제어 자료 미확보
832 | EQ-000832 | MOD-143ce43aaf1fac34 | TESEQ | INA 5502-2 | VERIFICATION LOAD (2Ω / 150W); Verification Load | 제어 비대상(부품·치구 등) | 비대상
833 | EQ-000833 | MOD-3d2145f35975d9a5 | TESEQ | INA 5501-00 | Verification Connector; VERIFICATION Connector | 제어 비대상(부품·치구 등) | 비대상
834 | EQ-000834 | MOD-4db42180bfbeb81e | TESEQ | INA 5501-30 | Verification Load | 제어 비대상(부품·치구 등) | 비대상
835 | EQ-000835 | MOD-d514aee8ba11fe79 | TESEQ | INA 5501-90 | Verification Load | 제어 비대상(부품·치구 등) | 비대상
836 | EQ-000836 | MOD-65053c16c18c4231 | TESEQ | INA 5501-20 | Verification Load | 제어 비대상(부품·치구 등) | 비대상
837 | EQ-000837 | MOD-6e04ff84bc35a411 | TESEQ | INA 5501-50 | Verification Load | 제어 비대상(부품·치구 등) | 비대상
838 | EQ-000838 | MOD-5aedea71c25c2bd5 | TESEQ | INA 5501-2 | Verification Load | 제어 비대상(부품·치구 등) | 비대상
839 | EQ-000839 | MOD-ec7e28da6b8f118f | TESEQ | INA 5501-4 | Verification Load | 제어 비대상(부품·치구 등) | 비대상
840 | EQ-000840 | MOD-588131b881f50e20 | TESEQ | INA 5530-1k | Attenuator; ATTENUATOR 1kΩ | 제어 비대상(부품·치구 등) | 비대상
841 | EQ-000841 | MOD-2376e80ba19f6e4c | TESEQ | INA 5530-50 | Attenuator; ATTENUATOR 50 Ω | 제어 비대상(부품·치구 등) | 비대상
842 | EQ-000842 | MOD-6e235d3905e8ae5a | TESEQ | INA 5501-10 | Verification Load | 제어 비대상(부품·치구 등) | 비대상
843 | EQ-000843 | MOD-d3d9c0afc0538fe3 | TESEQ | TC 5500 | Audio Transformer | 제어 비대상(부품·치구 등) | 비대상
844 | EQ-000844 | IDENTITY-EQ-000844 | KOREA SIMULATOR |  | 낙하시험기 | 제조사·모델 식별 보류 | 식별 보류
845 | EQ-000845 | IDENTITY-EQ-000845 | U&S Energy |  | Variable Resistance | 제어 비대상(부품·치구 등) | 비대상
846 | EQ-000846 | MOD-e885ed5a04895b5a | 쑤첸 펑즈위안 온실 공정 유한회사 | 염수조 | 수조 | 제조사·모델 식별 보류 | 식별 보류
847 | EQ-000847 | MOD-482597dfaf9bac80 | Agilent | E3632A | DC POWER SUPPLY; DC Power Supply | 제어·계측 대상 | 모델명 일치 자료
848 | EQ-000848 | MOD-a82bc2052ab62250 | KEITHLEY | S46-666612345678 | RF Switch System | 제어·계측 대상 | 제품군 자료
849 | EQ-000849 | MOD-2da7c231a9ce264c | Agilent | N9020A | Signal analyzer; MXA Signal Analyzer; MXA SIGNAL ANALYZER; Signal Analyzer; Spectrum Analyzer; SPECTRUM ANALYZER; MXA Spectrum Analyzer | 제어·계측 대상 | 제품군 자료
850 | EQ-000850 | MOD-4711d9deca22a178 | Rohde & Schwarz | ZNB 8 | Vector Network Analyzer | 제어·계측 대상 | 모델명 일치 자료
851 | EQ-000851 | MOD-69bd352330868184 | Tektronix | TPP1000 | Passive Probe; PASSIVE Probe | 제어 비대상(부품·치구 등) | 비대상
852 | EQ-000852 | MOD-69bd352330868184 | Tektronix | TPP1000 | Passive Probe; PASSIVE Probe | 제어 비대상(부품·치구 등) | 비대상
853 | EQ-000853 | MOD-45e193c935b2100c | Tektronix | MDO34 | Oscilloscope | 제어·계측 대상 | 모델명 일치 자료
854 | EQ-000854 | MOD-3e62a24efaf24bff | Keysight | E36233A | DC Power Supply | 제어·계측 대상 | 제품군 자료
855 | EQ-000855 | MOD-9b0afae363eace63 | ITECH | IT7915P-350-90 | Regenerative Grid Simulator; Generative Grid Simulator | 제어·계측 대상 | 모델명 일치 자료
856 | EQ-000856 | MOD-7ff596457786635d | ITECH | IT6015C-80-450 | Bi-directional Power Supply; DC POWER SUPPLY | 제어·계측 대상 | 모델명 일치 자료
857 | EQ-000857 | MOD-96457dd93893e6a5 | ITECH | IT6018D-1500-40 | Programmable DC Power Supply | 제어·계측 대상 | 모델명 일치 자료
858 | EQ-000858 | MOD-9a69fe412096bb69 | TESEQ | LD 5550 | LOAD DUMP GENERATOR | 제어·계측 대상 | 제품군 자료
859 | EQ-000859 | MOD-bdad0aadd4dbe8c9 | TESEQ | FT 5531 | FAST TRANSIENTS GENERATOR; 전원시험기(서지) | 제어·계측 대상 | 제품군 자료
860 | EQ-000860 | MOD-059ef3631c47776f | TESEQ | MT 5511 | MICRO TRANSIENTS GENERATOR; 전원시험기(서지) | 제어·계측 대상 | 제품군 자료
861 | EQ-000861 | MOD-fd401ecf19edefa1 | TESEQ | PA 5840-50 | POWER AMPLIFIER / BATTERY SIMULATOR | 제어·계측 대상 | 공개 제어 자료 미확보
862 | EQ-000862 | MOD-44476bab8de5aee9 | ESPEC | SU-642 | 온습도챔버; Chamber | 제어·계측 대상 | 제품군 자료
863 | EQ-000863 | MOD-ac48c5513f86b759 | Rohde & Schwarz | FSV30 | SIGNAL ALALYZER; SIGNAL ANALYZER | 제어·계측 대상 | 제품군 자료
864 | EQ-000864 | MOD-fb4ec68f7140a816 | Agilent | 8493C | 20dB Attenuator; 20 dB ATTENUATOR; 10dB ATTENUATOR | 제어 비대상(부품·치구 등) | 비대상
865 | EQ-000865 | MOD-679d1380ddaa7ce9 | TESEQ | INA 6502-CIB | STEP TRANSFORMER | 제어·계측 대상 | 제품군 자료
866 | EQ-000866 | MOD-37a75de454f2e8c8 | TESEQ | CDN 3061 | COUPLING/DECOUPLING NETWORK | 제어·계측 대상 | 제조사/제품 참고 자료
867 | EQ-000867 | MOD-854879c39e330b0a | TESEQ | NSG3060 | Multifunction Generator Systems(DIP); Multifunction Generator Systems(BURST); Multifunction Generator Systems(SURGE) | 제어·계측 대상 | 제조사/제품 참고 자료
868 | EQ-000868 | MOD-854879c39e330b0a | TESEQ | NSG3060 | Multifunction Generator Systems(DIP); Multifunction Generator Systems(BURST); Multifunction Generator Systems(SURGE) | 제어·계측 대상 | 제조사/제품 참고 자료
869 | EQ-000869 | MOD-854879c39e330b0a | TESEQ | NSG3060 | Multifunction Generator Systems(DIP); Multifunction Generator Systems(BURST); Multifunction Generator Systems(SURGE) | 제어·계측 대상 | 제조사/제품 참고 자료
870 | EQ-000870 | MOD-cd130c95b3b5df79 | YOWEXA | YDP-20E-H | HUMIDITY HYGROMETER | 제어·계측 대상 | 제품군 자료
871 | EQ-000871 | MOD-ba7a0f9adabb1198 | LUTRON | MHB-382SD | Humidity/Baro/Temp.DATA RECORDER; Humidity/Baro/Temp. DATA RECORDER; Temperatuare & Humidity & Atmospheric pressure recorder; Humidity/BARO/Temp. data recorder; Temperature & Humidity & atmospheric pressure recorder; HUMIDITY/TEMP. DATA RECORDER; Temperature & Humidity & Atmospheric pressure recorder; HUMIDITY/BARO/TEMP. DATA RECORDER; HUMIDITY/TEMP/BARO DATA RECORDER | 제어·계측 대상 | 모델명 일치 자료
872 | EQ-000872 | MOD-c93ee41e139d914b | YOKOGAWA | CT200 | Current Sensor Unit | 제어 비대상(부품·치구 등) | 비대상
873 | EQ-000873 | MOD-c93ee41e139d914b | YOKOGAWA | CT200 | Current Sensor Unit | 제어 비대상(부품·치구 등) | 비대상
874 | EQ-000874 | MOD-c93ee41e139d914b | YOKOGAWA | CT200 | Current Sensor Unit | 제어 비대상(부품·치구 등) | 비대상
875 | EQ-000875 | MOD-c93ee41e139d914b | YOKOGAWA | CT200 | Current Sensor Unit | 제어 비대상(부품·치구 등) | 비대상
876 | EQ-000876 | MOD-c93ee41e139d914b | YOKOGAWA | CT200 | Current Sensor Unit | 제어 비대상(부품·치구 등) | 비대상
877 | EQ-000877 | MOD-f23817c8d9dfe18c | YOKOGAWA | CT1000A | Current Sensor Unit | 제어 비대상(부품·치구 등) | 비대상
878 | EQ-000878 | MOD-c45268d5be0a430d | YOKOGAWA | WT5000-HE-F | Precision Power Analyzer | 제어·계측 대상 | 제품군 자료
879 | EQ-000879 | MOD-87331d17e4e388a9 | GRAPHTECH | B-530 | HUMIDITY SENSOR | 제어 비대상(부품·치구 등) | 비대상
880 | EQ-000880 | MOD-60746c39bdc24abe | GRAPHTECH | GL840 | MIDI LOGGER | 제어·계측 대상 | 모델명 일치 자료
881 | EQ-000881 | MOD-a5d5dc1944ab7750 | JY Flow meter | JER-32(S) | Flow meter for Hosedawn Test | 제어·계측 대상 | 공개 제어 자료 미확보
882 | EQ-000882 | IDENTITY-EQ-000882 | Aplus tech |  | Fan zet nozzle for IPX9_4 | 제어 비대상(부품·치구 등) | 비대상
883 | EQ-000883 | IDENTITY-EQ-000883 | Aplus tech |  | Fan zet nozzle for IPX9_3 | 제어 비대상(부품·치구 등) | 비대상
884 | EQ-000884 | IDENTITY-EQ-000884 | Aplus tech |  | Fan zet nozzle for IPX9_2 | 제어 비대상(부품·치구 등) | 비대상
885 | EQ-000885 | MOD-b1014bae2364c6ae | KOREA SIMULATOR | Chiller | Chiller | 제조사·모델 식별 보류 | 식별 보류
886 | EQ-000886 | IDENTITY-EQ-000886 | Aplus tech |  | Fan zet nozzle for IPX9_1 | 제어 비대상(부품·치구 등) | 비대상
887 | EQ-000887 | MOD-6d528db77d5fb5de | DHC | DHC7J | Counter for Tumbling barrel; Counter for kettle endurance tester; Counter for Electric iron endurance tester; Counter for Drop test | 제어·계측 대상 | 공개 제어 자료 미확보
888 | EQ-000888 | MOD-2ae5df92ce55c541 | Kingpo | KP-GT2 | Tumbling barrel | 제어·계측 대상 | 공개 제어 자료 미확보
889 | EQ-000889 | MOD-ed5a01466f7fc3bb | SCHWARZBECK | STLP 9129 | Stacked Double Log. - Per.Antenna; Stacked Double Log.-per. Antenna | 제어 비대상(부품·치구 등) | 비대상
890 | EQ-000890 | MOD-332964178fb65c1a | SCHWARZBECK | AM 9144 | Antenna Mast | 제어 비대상(부품·치구 등) | 비대상
891 | EQ-000891 | MOD-c99f3a185c9414f3 | Keysight | E9304A | Power Sensor; POWER SENSOR | 제어 비대상(부품·치구 등) | 비대상
892 | EQ-000892 | MOD-3d3d242f3e62e614 | NOISEKEN | ESS-S3011 | ESD SIMULATOR; 정전기(ESD 시험기); ESD Simulator | 제어·계측 대상 | 제조사/제품 참고 자료
893 | EQ-000893 | MOD-a751ba1e2b9293d0 | BM Semiconductor | MJ-97 | Shunt | 제어 비대상(부품·치구 등) | 비대상
894 | EQ-000894 | MOD-a751ba1e2b9293d0 | BM Semiconductor | MJ-97 | Shunt | 제어 비대상(부품·치구 등) | 비대상
895 | EQ-000895 | MOD-a751ba1e2b9293d0 | BM Semiconductor | MJ-97 | Shunt | 제어 비대상(부품·치구 등) | 비대상
896 | EQ-000896 | MOD-a751ba1e2b9293d0 | BM Semiconductor | MJ-97 | Shunt | 제어 비대상(부품·치구 등) | 비대상
897 | EQ-000897 | MOD-a751ba1e2b9293d0 | BM Semiconductor | MJ-97 | Shunt | 제어 비대상(부품·치구 등) | 비대상
898 | EQ-000898 | MOD-e7ea9defdb98c958 | Rohde & Schwarz | ENV216 | LISN | 제어·계측 대상 | 모델명 일치 자료
899 | EQ-000899 | MOD-a751ba1e2b9293d0 | BM Semiconductor | MJ-97 | Shunt | 제어 비대상(부품·치구 등) | 비대상
900 | EQ-000900 | MOD-a751ba1e2b9293d0 | BM Semiconductor | MJ-97 | Shunt | 제어 비대상(부품·치구 등) | 비대상
901 | EQ-000901 | MOD-a751ba1e2b9293d0 | BM Semiconductor | MJ-97 | Shunt | 제어 비대상(부품·치구 등) | 비대상
902 | EQ-000902 | MOD-48a20d5887cbe5bc | Keysight | N1914A | POWER METER; EPM SERIES POWER METER; Power meter | 제어·계측 대상 | 제품군 자료
903 | EQ-000903 | MOD-a751ba1e2b9293d0 | BM Semiconductor | MJ-97 | Shunt | 제어 비대상(부품·치구 등) | 비대상
904 | EQ-000904 | MOD-a751ba1e2b9293d0 | BM Semiconductor | MJ-97 | Shunt | 제어 비대상(부품·치구 등) | 비대상
905 | EQ-000905 | MOD-a751ba1e2b9293d0 | BM Semiconductor | MJ-97 | Shunt | 제어 비대상(부품·치구 등) | 비대상
906 | EQ-000906 | MOD-a751ba1e2b9293d0 | BM Semiconductor | MJ-97 | Shunt | 제어 비대상(부품·치구 등) | 비대상
907 | EQ-000907 | MOD-a751ba1e2b9293d0 | BM Semiconductor | MJ-97 | Shunt | 제어 비대상(부품·치구 등) | 비대상
908 | EQ-000908 | MOD-a751ba1e2b9293d0 | BM Semiconductor | MJ-97 | Shunt | 제어 비대상(부품·치구 등) | 비대상
909 | EQ-000909 | MOD-a751ba1e2b9293d0 | BM Semiconductor | MJ-97 | Shunt | 제어 비대상(부품·치구 등) | 비대상
910 | EQ-000910 | MOD-a751ba1e2b9293d0 | BM Semiconductor | MJ-97 | Shunt | 제어 비대상(부품·치구 등) | 비대상
911 | EQ-000911 | MOD-a751ba1e2b9293d0 | BM Semiconductor | MJ-97 | Shunt | 제어 비대상(부품·치구 등) | 비대상
912 | EQ-000912 | MOD-a751ba1e2b9293d0 | BM Semiconductor | MJ-97 | Shunt | 제어 비대상(부품·치구 등) | 비대상
913 | EQ-000913 | MOD-a751ba1e2b9293d0 | BM Semiconductor | MJ-97 | Shunt | 제어 비대상(부품·치구 등) | 비대상
914 | EQ-000914 | MOD-a751ba1e2b9293d0 | BM Semiconductor | MJ-97 | Shunt | 제어 비대상(부품·치구 등) | 비대상
915 | EQ-000915 | MOD-b824a4d7f8eefb87 | KISTLER | 8763B500BB | ACCELEROMETER | 제어 비대상(부품·치구 등) | 비대상
916 | EQ-000916 | MOD-2f7f7d09a2e63e30 | LECROY | PP024 | HIGH VOLTAGE PROBE | 제어 비대상(부품·치구 등) | 비대상
917 | EQ-000917 | MOD-64789356e355c447 | Keysight | DSO-X 3104A | Oscilloscope | 제어·계측 대상 | 모델명 일치 자료
918 | EQ-000918 | MOD-330cd842c10300ed | Wainwright Instruments | WLKX14-3000-3180-21000-40SS | LOW PASS FILTER | 제어 비대상(부품·치구 등) | 비대상
919 | EQ-000919 | MOD-419238f3311abe2a | Wainwright Instruments | WHKX10-990-1100-15000-40SS | High Pass Filter | 제어 비대상(부품·치구 등) | 비대상
920 | EQ-000920 | MOD-514a6bf5f6ca0065 | Marki Microwave | HLM-40U | High Power limiter | 제어 비대상(부품·치구 등) | 비대상
921 | EQ-000921 | IDENTITY-EQ-000921 | 케이이엠씨 |  | LLAS 거치대 | 제어 비대상(부품·치구 등) | 비대상
922 | EQ-000922 | MOD-efd0f0c886889989 | SPEAG | D2600V2 | SPEAG Validation Dipole | 제어 비대상(부품·치구 등) | 비대상
923 | EQ-000923 | IDENTITY-EQ-000923 |  | Aegis, Cybellum | Aegis, Cybellum | 제조사·모델 식별 보류 | 식별 보류
924 | EQ-000924 | MOD-8855d94524109bcd | LUTRON | YK-2001PHA | DO meter | 제어·계측 대상 | 모델명 일치 자료
925 | EQ-000925 | MOD-be678b10e07945b3 | SPARROW | Sparrow Enterprise | Sparrow Enterprise | 제어·계측 대상 | 제조사/제품 참고 자료
926 | EQ-000926 | MOD-4e657354694908fa | SPEAG | DASY5 Server | SAR Dasy5 Measurement Server | 제어·계측 대상 | 제조사/제품 참고 자료
927 | EQ-000927 | MOD-0ff5e85e688c9b9c | DGBELL | BE-6045W | Forced Internal Short Circuit Tester; Internal Short Circuit Tester | 제어·계측 대상 | 공개 제어 자료 미확보
928 | EQ-000928 | MOD-d906e646c9fa7dfa | ENEX SCIENCE | EN-RC-2500 | Walk-In Chamber | 제어·계측 대상 | 제조사/제품 참고 자료
929 | EQ-000929 | MOD-594836255d546b54 | ALFA | AWUS036ACM | Wi-Fi Adaptor #1 | 제어·계측 대상 | 모델명 일치 자료
930 | EQ-000930 | MOD-8d6670ff5ff4ad43 | SY Corporation | CE #2 | CE Test Room | 제어 비대상(부품·치구 등) | 비대상
931 | EQ-000931 | MOD-d967a02bb7c41391 | SY Corporation | EMS #3 | EMS Room #3 | 제어 비대상(부품·치구 등) | 비대상
932 | EQ-000932 | MOD-d37a35355738305f | INNCO Systems | DS1500-S-1t | Turn Table | 제어·계측 대상 | 제품군 자료
933 | EQ-000933 | MOD-0e1ce858fee6845c | SPEAG | D4200V2 | SPEAG Validation Dipole | 제어 비대상(부품·치구 등) | 비대상
934 | EQ-000934 | MOD-482597dfaf9bac80 | Agilent | E3632A | DC POWER SUPPLY; DC Power Supply | 제어·계측 대상 | 모델명 일치 자료
935 | EQ-000935 | MOD-e9d0be3a16dcaf77 | MK | 88Q2112 | optoLAN 100/1000Base-T1 | 제어·계측 대상 | 모델명 일치 자료
936 | EQ-000936 | MOD-482597dfaf9bac80 | Agilent | E3632A | DC POWER SUPPLY; DC Power Supply | 제어·계측 대상 | 모델명 일치 자료
937 | EQ-000937 | MOD-2672081500fd4d0c | TESTEK | TK-PA08S | Low Noise Amplifier | 제어·계측 대상 | 공개 제어 자료 미확보
938 | EQ-000938 | MOD-ba7a0f9adabb1198 | LUTRON | MHB-382SD | Humidity/Baro/Temp.DATA RECORDER; Humidity/Baro/Temp. DATA RECORDER; Temperatuare & Humidity & Atmospheric pressure recorder; Humidity/BARO/Temp. data recorder; Temperature & Humidity & atmospheric pressure recorder; HUMIDITY/TEMP. DATA RECORDER; Temperature & Humidity & Atmospheric pressure recorder; HUMIDITY/BARO/TEMP. DATA RECORDER; HUMIDITY/TEMP/BARO DATA RECORDER | 제어·계측 대상 | 모델명 일치 자료
939 | EQ-000939 | MOD-ff013265aaf0c3df | Dualcomm | ETAP-2003 | Network TAP | 제어·계측 대상 | 제조사/제품 참고 자료
940 | EQ-000940 | MOD-412a8ef2332fc2cd | LOTUS Communication Systems | HPF4400M | High Pass Filter | 제어 비대상(부품·치구 등) | 비대상
941 | EQ-000941 | MOD-28d86d883d2466b7 | LOTUS Communication Systems | HPF3100M | High Pass Filter | 제어 비대상(부품·치구 등) | 비대상
942 | EQ-000942 | MOD-28d86d883d2466b7 | LOTUS Communication Systems | HPF3100M | High Pass Filter | 제어 비대상(부품·치구 등) | 비대상
943 | EQ-000943 | MOD-66501977decd703d | LOTUS Communication Systems | LPF2000M | Low Pass Filter | 제어 비대상(부품·치구 등) | 비대상
944 | EQ-000944 | MOD-88dff91ed75d22ad | LOTUS Communication Systems | HPF1910M | High Pass Filter | 제어 비대상(부품·치구 등) | 비대상
945 | EQ-000945 | MOD-88dff91ed75d22ad | LOTUS Communication Systems | HPF1910M | High Pass Filter | 제어 비대상(부품·치구 등) | 비대상
946 | EQ-000946 | MOD-f55dec149f6abecb | LOTUS Communication Systems | LPF1000M | Low Pass Filter | 제어 비대상(부품·치구 등) | 비대상
947 | EQ-000947 | MOD-5253bcec678fb924 | DELL | PowerEdge R660xs | Server #5; Server #4 | 제어 대상 여부 확인 | 범위 확인
948 | EQ-000948 | MOD-5253bcec678fb924 | DELL | PowerEdge R660xs | Server #5; Server #4 | 제어 대상 여부 확인 | 범위 확인
949 | EQ-000949 | MOD-a26e09ce219b7164 | ASUS | P5405CSA-NZ0064X | Laptop PC #2 | 제어 대상 여부 확인 | 범위 확인
950 | EQ-000950 | MOD-f55dec149f6abecb | LOTUS Communication Systems | LPF1000M | Low Pass Filter | 제어 비대상(부품·치구 등) | 비대상
951 | EQ-000951 | MOD-d8d605101e55fe7e | Rohde & Schwarz | OSP 150 | Open Switch and Control Platform | 제어·계측 대상 | 제품군 자료
952 | EQ-000952 | MOD-e637e7491602b4e0 | Narda | 4226-10 | DIRECTIONAL COUPLER | 제어 비대상(부품·치구 등) | 비대상
953 | EQ-000953 | MOD-a87553a4a1cd4adc | Keysight | E7515B | UXM 5G Wireless Test Set Platform; UXM 5G Wireless Test Set; UXM 5G Wireless Test Platform | 제어·계측 대상 | 공개 제어 자료 미확보
954 | EQ-000954 | IDENTITY-EQ-000954 | SCM Technology |  | 5 mm Metal plate | 제어 비대상(부품·치구 등) | 비대상
955 | EQ-000955 | MOD-5687777731fea9d0 | YOKOGAWA | MT10 | Digital manometer | 제어·계측 대상 | 모델명 일치 자료
956 | EQ-000956 | MOD-086c7aa3c11d37fc | UIY | UIYBCI5028A | COAXIAL ISOLATOR | 제어 비대상(부품·치구 등) | 비대상
957 | EQ-000957 | MOD-086c7aa3c11d37fc | UIY | UIYBCI5028A | COAXIAL ISOLATOR | 제어 비대상(부품·치구 등) | 비대상
958 | EQ-000958 | MOD-8b7029fea8102d89 | UIY | UIYCDI9648A | COAXIAL ISOLATOR | 제어 비대상(부품·치구 등) | 비대상
959 | EQ-000959 | MOD-8b7029fea8102d89 | UIY | UIYCDI9648A | COAXIAL ISOLATOR | 제어 비대상(부품·치구 등) | 비대상
960 | EQ-000960 | MOD-0f25b3a2e37e0b28 | UIY | UIYBCI10149B | COAXIAL ISOLATOR | 제어 비대상(부품·치구 등) | 비대상
961 | EQ-000961 | MOD-0f25b3a2e37e0b28 | UIY | UIYBCI10149B | COAXIAL ISOLATOR | 제어 비대상(부품·치구 등) | 비대상
962 | EQ-000962 | MOD-0f25b3a2e37e0b28 | UIY | UIYBCI10149B | COAXIAL ISOLATOR | 제어 비대상(부품·치구 등) | 비대상
963 | EQ-000963 | MOD-0f25b3a2e37e0b28 | UIY | UIYBCI10149B | COAXIAL ISOLATOR | 제어 비대상(부품·치구 등) | 비대상
964 | EQ-000964 | MOD-7c3fc3ece94b8615 | Ophir | Vega | 레이저 출력 측정기 | 제어·계측 대상 | 모델명 일치 자료
965 | EQ-000965 | MOD-c64382a9eea38d5b | SAMSUNG | (0 - 50) kPa | Pressure meter for nozzle_6; Pressure meter for nozzle_5; Pressure meter for nozzle_4; Pressure meter for nozzle_2 | 제조사·모델 식별 보류 | 식별 보류
966 | EQ-000966 | MOD-c64382a9eea38d5b | SAMSUNG | (0 - 50) kPa | Pressure meter for nozzle_6; Pressure meter for nozzle_5; Pressure meter for nozzle_4; Pressure meter for nozzle_2 | 제조사·모델 식별 보류 | 식별 보류
967 | EQ-000967 | MOD-c64382a9eea38d5b | SAMSUNG | (0 - 50) kPa | Pressure meter for nozzle_6; Pressure meter for nozzle_5; Pressure meter for nozzle_4; Pressure meter for nozzle_2 | 제조사·모델 식별 보류 | 식별 보류
968 | EQ-000968 | MOD-653c422a7ffa4930 | SAMSUNG | (0 - 5) kPa | Pressure meter for nozzle_3 | 제조사·모델 식별 보류 | 식별 보류
969 | EQ-000969 | MOD-c64382a9eea38d5b | SAMSUNG | (0 - 50) kPa | Pressure meter for nozzle_6; Pressure meter for nozzle_5; Pressure meter for nozzle_4; Pressure meter for nozzle_2 | 제조사·모델 식별 보류 | 식별 보류
970 | EQ-000970 | MOD-961858c013133808 | SAMSUNG | (0 ~ 50) kPa | Pressure meter for nozzle_1; Pressure meter for nozzle_3; Pressure meter for nozzle_2 | 제조사·모델 식별 보류 | 식별 보류
971 | EQ-000971 | MOD-27e4e96e1d2f9c07 | Anritsu | MT8000A | Radio Communication Test Station; Radio Communication Analyzer | 제어·계측 대상 | 제조사/제품 참고 자료
972 | EQ-000972 | MOD-bfcb5758ba8def67 | CHUPOWER | CT-106 | Clamp | 제어 비대상(부품·치구 등) | 비대상
973 | EQ-000973 | MOD-22229e6708a02c86 | Science Town Co., Ltd. | ST-JMDH-NEM001 | Toilet jig for bidet test | 제어 비대상(부품·치구 등) | 비대상
974 | EQ-000974 | MOD-1b5d2d05a7087720 | Chuang huan | LZB-6WB | Flowmeter for Water supply system | 제어 비대상(부품·치구 등) | 비대상
975 | EQ-000975 | MOD-0f82f93e776645c1 | Qualwave | QPD2-300-18000-30-S | DIVIDER | 제어 비대상(부품·치구 등) | 비대상
976 | EQ-000976 | MOD-42f7551ca718dbe2 | Qualwave | QPD2-0-18000-10-N | DIVIDER | 제어 비대상(부품·치구 등) | 비대상
977 | EQ-000977 | MOD-51b9d76f7978edf0 | LECROY | HVP-120 | HIGH VOLTAGE PROBE | 제어 비대상(부품·치구 등) | 비대상
978 | EQ-000978 | MOD-6b175d5ad92b61ee | RF-LAMBDA | RFDU1G2GA | DUPLEXER | 제어 비대상(부품·치구 등) | 비대상
979 | EQ-000979 | MOD-00d31259904987fe | BONAD | BND-DS | Test Probe | 제어 비대상(부품·치구 등) | 비대상
980 | EQ-000980 | MOD-9b4b8efc98560589 | ENEX SCIENCE | EN-STH-1004-1K | TEMP&HUMID CHAMBER; Temp & Humidity chamber | 제어·계측 대상 | 제조사/제품 참고 자료
981 | EQ-000981 | MOD-9b4b8efc98560589 | ENEX SCIENCE | EN-STH-1004-1K | TEMP&HUMID CHAMBER; Temp & Humidity chamber | 제어·계측 대상 | 제조사/제품 참고 자료
982 | EQ-000982 | MOD-7ff596457786635d | ITECH | IT6015C-80-450 | Bi-directional Power Supply; DC POWER SUPPLY | 제어·계측 대상 | 모델명 일치 자료
983 | EQ-000983 | MOD-7ff596457786635d | ITECH | IT6015C-80-450 | Bi-directional Power Supply; DC POWER SUPPLY | 제어·계측 대상 | 모델명 일치 자료
984 | EQ-000984 | MOD-1a9541625900ee57 | LABTONE | DT200 | Drop Test Machine | 제어·계측 대상 | 모델명 일치 자료
985 | EQ-000985 | MOD-c1595c0db6814e16 | INNCO Systems | MA4000-EP | Antenna Master | 제어·계측 대상 | 모델명 일치 자료
986 | EQ-000986 | MOD-a5939c00ef0bf900 | Kingpo | IEC 62368-1/Figure 49 | Aluminium Foil | 제어 비대상(부품·치구 등) | 비대상
987 | EQ-000987 | MOD-8b4553fa6e1edf70 | Kingpo | IEC 62368-1/Figure 48 | Aluminium Ring | 제어 비대상(부품·치구 등) | 비대상
988 | EQ-000988 | MOD-a60294b85b8b504f | Kingpo | IEC 62368-1/Figure 47 | Steel disc | 제어 비대상(부품·치구 등) | 비대상
989 | EQ-000989 | MOD-8065121933454c8b | TAJIMA | GL25-55 | Steel Measuring Tape; 줄자 | 제어 비대상(부품·치구 등) | 비대상
990 | EQ-000990 | MOD-0f492c3b5bd0d3e0 | Shanghai Musi Electronic Equipments Co., Ltd. | MJM482 | Pressure meter for Water supply system | 제어·계측 대상 | 공개 제어 자료 미확보
991 | EQ-000991 | IDENTITY-EQ-000991 | Kingpo |  | Temperature sensor for Water supply system | 제조사·모델 식별 보류 | 식별 보류
992 | EQ-000992 | IDENTITY-EQ-000992 | Kingpo |  | Water supply system | 제조사·모델 식별 보류 | 식별 보류
993 | EQ-000993 | IDENTITY-EQ-000993 | Kingpo |  | Small blackened disk | 제어 비대상(부품·치구 등) | 비대상
994 | EQ-000994 | IDENTITY-EQ-000994 | Kingpo |  | 5 kg mass | 제어 비대상(부품·치구 등) | 비대상
995 | EQ-000995 | MOD-6d528db77d5fb5de | DHC | DHC7J | Counter for Tumbling barrel; Counter for kettle endurance tester; Counter for Electric iron endurance tester; Counter for Drop test | 제어·계측 대상 | 공개 제어 자료 미확보
996 | EQ-000996 | MOD-53bdf42142559b29 | SZCW | DF3-D-A-5-A-P1 | Ammeter for kettle endurance tester; Voltmeter for kettle endurance tester; Voltmeter for Electric iron endurance tester | 제어·계측 대상 | 공개 제어 자료 미확보
997 | EQ-000997 | MOD-53bdf42142559b29 | SZCW | DF3-D-A-5-A-P1 | Ammeter for kettle endurance tester; Voltmeter for kettle endurance tester; Voltmeter for Electric iron endurance tester | 제어·계측 대상 | 공개 제어 자료 미확보
998 | EQ-000998 | MOD-f415de058ad2711c | Kingpo | KP-DH01 | kettle insert-withdraw endurance test device | 제어·계측 대상 | 공개 제어 자료 미확보
999 | EQ-000999 | IDENTITY-EQ-000999 | Kingpo |  | Test pin of Figure 102 | 제어 비대상(부품·치구 등) | 비대상
1000 | EQ-001000 | MOD-063c81fe9a4437cb | ASTM | LX-D | Shore Hardness gauge | 제어 비대상(부품·치구 등) | 비대상
1001 | EQ-001001 | MOD-643c8a3c9db3dcf7 | Bonnin | DDSJ-308F | Conductance meter | 제어·계측 대상 | 공개 제어 자료 미확보
1002 | EQ-001002 | IDENTITY-EQ-001002 | Kingpo |  | Test Probe 32 | 제어 비대상(부품·치구 등) | 비대상
1003 | EQ-001003 | IDENTITY-EQ-001003 | Kingpo |  | Vessel for Standard test hob | 제어 비대상(부품·치구 등) | 비대상
1004 | EQ-001004 | IDENTITY-EQ-001004 | Kingpo |  | Vessel for Standard test hob | 제어 비대상(부품·치구 등) | 비대상
1005 | EQ-001005 | IDENTITY-EQ-001005 | Kingpo |  | Vessel for Standard test hob | 제어 비대상(부품·치구 등) | 비대상
1006 | EQ-001006 | IDENTITY-EQ-001006 | Kingpo |  | Vessel for Standard test hob | 제어 비대상(부품·치구 등) | 비대상
1007 | EQ-001007 | IDENTITY-EQ-001007 | Kingpo |  | Vessel for Standard test hob | 제어 비대상(부품·치구 등) | 비대상
1008 | EQ-001008 | IDENTITY-EQ-001008 | Kingpo |  | Vessel for Standard test hob | 제어 비대상(부품·치구 등) | 비대상
1009 | EQ-001009 | MOD-134f312445c6509f | Kingpo | 701 | Hob for Standard test hob | 제어 대상 여부 확인 | 범위 확인
1010 | EQ-001010 | MOD-134f312445c6509f | Kingpo | 701 | Hob for Standard test hob | 제어 대상 여부 확인 | 범위 확인
1011 | EQ-001011 | MOD-134f312445c6509f | Kingpo | 701 | Hob for Standard test hob | 제어 대상 여부 확인 | 범위 확인
1012 | EQ-001012 | MOD-134f312445c6509f | Kingpo | 701 | Hob for Standard test hob | 제어 대상 여부 확인 | 범위 확인
1013 | EQ-001013 | MOD-134f312445c6509f | Kingpo | 701 | Hob for Standard test hob | 제어 대상 여부 확인 | 범위 확인
1014 | EQ-001014 | MOD-134f312445c6509f | Kingpo | 701 | Hob for Standard test hob | 제어 대상 여부 확인 | 범위 확인
1015 | EQ-001015 | MOD-940183f7c620cfd2 | YB | YB9640DM | Digital meter for Standard test hob | 제어·계측 대상 | 공개 제어 자료 미확보
1016 | EQ-001016 | MOD-940183f7c620cfd2 | YB | YB9640DM | Digital meter for Standard test hob | 제어·계측 대상 | 공개 제어 자료 미확보
1017 | EQ-001017 | MOD-940183f7c620cfd2 | YB | YB9640DM | Digital meter for Standard test hob | 제어·계측 대상 | 공개 제어 자료 미확보
1018 | EQ-001018 | MOD-940183f7c620cfd2 | YB | YB9640DM | Digital meter for Standard test hob | 제어·계측 대상 | 공개 제어 자료 미확보
1019 | EQ-001019 | MOD-940183f7c620cfd2 | YB | YB9640DM | Digital meter for Standard test hob | 제어·계측 대상 | 공개 제어 자료 미확보
1020 | EQ-001020 | MOD-940183f7c620cfd2 | YB | YB9640DM | Digital meter for Standard test hob | 제어·계측 대상 | 공개 제어 자료 미확보
1021 | EQ-001021 | IDENTITY-EQ-001021 | Kingpo |  | Standard test hob | 제조사·모델 식별 보류 | 식별 보류
1022 | EQ-001022 | IDENTITY-EQ-001022 | Kingpo |  | Spring impact hammer | 제어 비대상(부품·치구 등) | 비대상
1023 | EQ-001023 | MOD-0f777df4ab435671 | YB | YB9635 | Ammeter for Circuit of Figure 101; Voltmeter for Circuit of Figure 101 | 제어·계측 대상 | 공개 제어 자료 미확보
1024 | EQ-001024 | MOD-0f777df4ab435671 | YB | YB9635 | Ammeter for Circuit of Figure 101; Voltmeter for Circuit of Figure 101 | 제어·계측 대상 | 공개 제어 자료 미확보
1025 | EQ-001025 | IDENTITY-EQ-001025 | Kingpo |  | Circuit of Figure 101 | 제조사·모델 식별 보류 | 식별 보류
1026 | EQ-001026 | MOD-6d528db77d5fb5de | DHC | DHC7J | Counter for Tumbling barrel; Counter for kettle endurance tester; Counter for Electric iron endurance tester; Counter for Drop test | 제어·계측 대상 | 공개 제어 자료 미확보
1027 | EQ-001027 | MOD-0b0c73f2ec2eed6f | Kingpo | DF3-D-A-5-A-P1 | Ammeter for Electric iron endurance tester | 제어·계측 대상 | 공개 제어 자료 미확보
1028 | EQ-001028 | MOD-53bdf42142559b29 | SZCW | DF3-D-A-5-A-P1 | Ammeter for kettle endurance tester; Voltmeter for kettle endurance tester; Voltmeter for Electric iron endurance tester | 제어·계측 대상 | 공개 제어 자료 미확보
1029 | EQ-001029 | MOD-527de17bd974e31d | Kingpo | KP-EI02 | Electric iron insert and withdraw endurance tester | 제어·계측 대상 | 공개 제어 자료 미확보
1030 | EQ-001030 | MOD-6d528db77d5fb5de | DHC | DHC7J | Counter for Tumbling barrel; Counter for kettle endurance tester; Counter for Electric iron endurance tester; Counter for Drop test | 제어·계측 대상 | 공개 제어 자료 미확보
1031 | EQ-001031 | IDENTITY-EQ-001031 | Kingpo |  | Steel plate for Drop test | 제어 비대상(부품·치구 등) | 비대상
1032 | EQ-001032 | MOD-5723fd909d74b491 | Kingpo | KP-EID01 | Drop test apparatus | 제어·계측 대상 | 모델명 일치 자료
1033 | EQ-001033 | IDENTITY-EQ-001033 | Kingpo |  | Three pointed metallic supports | 제어 비대상(부품·치구 등) | 비대상
1034 | EQ-001034 | IDENTITY-EQ-001034 | Kingpo |  | Orifice fitting for Pressure tester | 제어 비대상(부품·치구 등) | 비대상
1035 | EQ-001035 | MOD-ec1d24a053ef6a14 | TEMAILONG | WML-801A-G1/4 | 100 ml Pressure gauge for Pressure tester; 50 ml Pressure gauge for Pressure tester; 30 ml Pressure gauge for Pressure tester; 20 ml Pressure gauge for Pressure tester; 10 ml Pressure gauge for Pressure tester; 6 ml Pressure gauge for Pressure tester | 제어 비대상(부품·치구 등) | 비대상
1036 | EQ-001036 | MOD-ec1d24a053ef6a14 | TEMAILONG | WML-801A-G1/4 | 100 ml Pressure gauge for Pressure tester; 50 ml Pressure gauge for Pressure tester; 30 ml Pressure gauge for Pressure tester; 20 ml Pressure gauge for Pressure tester; 10 ml Pressure gauge for Pressure tester; 6 ml Pressure gauge for Pressure tester | 제어 비대상(부품·치구 등) | 비대상
1037 | EQ-001037 | MOD-ec1d24a053ef6a14 | TEMAILONG | WML-801A-G1/4 | 100 ml Pressure gauge for Pressure tester; 50 ml Pressure gauge for Pressure tester; 30 ml Pressure gauge for Pressure tester; 20 ml Pressure gauge for Pressure tester; 10 ml Pressure gauge for Pressure tester; 6 ml Pressure gauge for Pressure tester | 제어 비대상(부품·치구 등) | 비대상
1038 | EQ-001038 | MOD-ec1d24a053ef6a14 | TEMAILONG | WML-801A-G1/4 | 100 ml Pressure gauge for Pressure tester; 50 ml Pressure gauge for Pressure tester; 30 ml Pressure gauge for Pressure tester; 20 ml Pressure gauge for Pressure tester; 10 ml Pressure gauge for Pressure tester; 6 ml Pressure gauge for Pressure tester | 제어 비대상(부품·치구 등) | 비대상
1039 | EQ-001039 | MOD-ec1d24a053ef6a14 | TEMAILONG | WML-801A-G1/4 | 100 ml Pressure gauge for Pressure tester; 50 ml Pressure gauge for Pressure tester; 30 ml Pressure gauge for Pressure tester; 20 ml Pressure gauge for Pressure tester; 10 ml Pressure gauge for Pressure tester; 6 ml Pressure gauge for Pressure tester | 제어 비대상(부품·치구 등) | 비대상
1040 | EQ-001040 | MOD-ec1d24a053ef6a14 | TEMAILONG | WML-801A-G1/4 | 100 ml Pressure gauge for Pressure tester; 50 ml Pressure gauge for Pressure tester; 30 ml Pressure gauge for Pressure tester; 20 ml Pressure gauge for Pressure tester; 10 ml Pressure gauge for Pressure tester; 6 ml Pressure gauge for Pressure tester | 제어 비대상(부품·치구 등) | 비대상
1041 | EQ-001041 | MOD-89224b2ea11fdf71 | Kingpo | KP-35B3 | Pressure tester | 제어·계측 대상 | 공개 제어 자료 미확보
1042 | EQ-001042 | MOD-27727a3c3e2729c2 | Microprocessor | Z530 | Apparatus for measurement for coating thickness | 제조사·모델 식별 보류 | 식별 보류
1043 | EQ-001043 | MOD-208e77629c77d735 | YOTOHO | CF4-P61A | Timer for Oxygen bomb | 제어·계측 대상 | 공개 제어 자료 미확보
1044 | EQ-001044 | MOD-1c8ac5afc05b33dd | AUTONICS | TCN4M-24R | Temperature controller for Oxygen bomb | 제어·계측 대상 | 제조사/제품 참고 자료
1045 | EQ-001045 | MOD-d49d20f497e9f2da | JYYB | 2014-F-250-14 | Pressure gauge for Oxygen bomb | 제어 비대상(부품·치구 등) | 비대상
1046 | EQ-001046 | IDENTITY-EQ-001046 | Kingpo |  | Oxygen bomb with pressure apparatus | 제조사·모델 식별 보류 | 식별 보류
1047 | EQ-001047 | MOD-d1f86dbdb7306ebd | Kingpo | 57HS276-40A4-003 | Speed motor for Automatic scratch tester | 제어·계측 대상 | 공개 제어 자료 미확보
1048 | EQ-001048 | MOD-92dbbbbee7476587 | Kingpo | KP-ART01 | Automatic scratch tester | 제어·계측 대상 | 공개 제어 자료 미확보
1049 | EQ-001049 | IDENTITY-EQ-001049 | Kingpo |  | Counter for Tumbling barrel | 제조사·모델 식별 보류 | 식별 보류
1050 | EQ-001050 | MOD-da33b2653b5996b0 | Kingpo | KP-GT07 | Tumbling barrel | 제어·계측 대상 | 공개 제어 자료 미확보
1051 | EQ-001051 | IDENTITY-EQ-001051 | Kingpo |  | Plug pin pull device | 제어 비대상(부품·치구 등) | 비대상
1052 | EQ-001052 | MOD-5c7e602b87bbbcfc | Kingpo | KP-8102A | Battery short circuit tester | 제어·계측 대상 | 공개 제어 자료 미확보
1053 | EQ-001053 | IDENTITY-EQ-001053 | Kingpo |  | Resistive-capacitive low pass filter | 제어 비대상(부품·치구 등) | 비대상
1054 | EQ-001054 | MOD-cc3b3812c748321c | ITECH | IT6642C-2250-100 | BI-DIRECTIONAL POWER SUPPLY | 제어·계측 대상 | 제품군 자료
1055 | EQ-001055 | MOD-7d2ba60bd0b84267 | ITECH | IT8906G-150-600 | DC ELECTRONIC LOAD | 제어·계측 대상 | 모델명 일치 자료
1056 | EQ-001056 | MOD-b53168a10028a121 | ACE RF COMM | F-0770.0803.R1 | Band Reject Filter | 제어 비대상(부품·치구 등) | 비대상
1057 | EQ-001057 | MOD-b3343bcd024d1220 | Aeroflex/Weinschel | 8310-202-F | Step Attenuator | 제어·계측 대상 | 제품군 자료
1058 | EQ-001058 | MOD-1dac75dd2e081a10 | Rohde & Schwarz | RT-ZP11 | 700 MHz PASSIVE VOLTAGE PROBE | 제어 비대상(부품·치구 등) | 비대상
1059 | EQ-001059 | MOD-1dac75dd2e081a10 | Rohde & Schwarz | RT-ZP11 | 700 MHz PASSIVE VOLTAGE PROBE | 제어 비대상(부품·치구 등) | 비대상
1060 | EQ-001060 | MOD-1dac75dd2e081a10 | Rohde & Schwarz | RT-ZP11 | 700 MHz PASSIVE VOLTAGE PROBE | 제어 비대상(부품·치구 등) | 비대상
1061 | EQ-001061 | MOD-1dac75dd2e081a10 | Rohde & Schwarz | RT-ZP11 | 700 MHz PASSIVE VOLTAGE PROBE | 제어 비대상(부품·치구 등) | 비대상
1062 | EQ-001062 | MOD-aaff54e3ad69eb12 | Rohde & Schwarz | MXO58 | OSCILLOSCOPE | 제어·계측 대상 | 제품군 자료
1063 | EQ-001063 | IDENTITY-EQ-001063 | SY Corporation |  | Semi Anechoic Chamber #2 | 제어 비대상(부품·치구 등) | 비대상
1064 | EQ-001064 | MOD-f18e8f535884e11c | PEAK | PLIN-LWL | PLIN-LWL; Optical Coupler for LIN Data Transmission; Optical Coupler for LIN DataTransmission | 제어·계측 대상 | 모델명 일치 자료
1065 | EQ-001065 | MOD-25213bb29f810e44 | Mini-Circuits | ZUDC6-0283-S+ | Directional Coupler | 제어 비대상(부품·치구 등) | 비대상
1066 | EQ-001066 | MOD-25213bb29f810e44 | Mini-Circuits | ZUDC6-0283-S+ | Directional Coupler | 제어 비대상(부품·치구 등) | 비대상
1067 | EQ-001067 | MOD-d5a02a081e7e4add | Mini-Circuits | ZGDC6-372HP+ | High Power Directional Coupler | 제어 비대상(부품·치구 등) | 비대상
1068 | EQ-001068 | MOD-d5a02a081e7e4add | Mini-Circuits | ZGDC6-372HP+ | High Power Directional Coupler | 제어 비대상(부품·치구 등) | 비대상
1069 | EQ-001069 | MOD-de72990afba1ddc6 | Agilent | 8494G/8496G/11713A | SWITCH DRIVER/STEP ATTENUATOR | 제어·계측 대상 | 모델명 일치 자료
1070 | EQ-001070 | MOD-4de4fc87c155877a | Narda | 4426LB-4 | 4 WAY POWER DIVIDER | 제어 비대상(부품·치구 등) | 비대상
1071 | EQ-001071 | MOD-9fca2c4f0e64aa7f | Agilent | 11667B | POWER SPLITTER; Power Splitter | 제어 비대상(부품·치구 등) | 비대상
1072 | EQ-001072 | MOD-17406f2a73e81be3 | INNCO Systems | CO3000 | Antenna Mast & Turn Table Controller; Controller(Antenna Mast & Turn Table); Antenna Mast Controller; Antenna master controller; Ant MAST Controller | 제어·계측 대상 | 모델명 일치 자료
1073 | EQ-001073 | MOD-d026f9134f54a672 | INNCO Systems | AS1700-EP-H | Antenna Mast | 제어·계측 대상 | 제품군 자료
1074 | EQ-001074 | MOD-53f2b86e7595daea | INNCO Systems | MA2000-EP | Antenna Mast | 제어·계측 대상 | 모델명 일치 자료
1075 | EQ-001075 | IDENTITY-EQ-001075 | SYC |  | Fully Anechoic Chamber | 제어 비대상(부품·치구 등) | 비대상
1076 | EQ-001076 | MOD-482597dfaf9bac80 | Agilent | E3632A | DC POWER SUPPLY; DC Power Supply | 제어·계측 대상 | 모델명 일치 자료
1077 | EQ-001077 | MOD-482597dfaf9bac80 | Agilent | E3632A | DC POWER SUPPLY; DC Power Supply | 제어·계측 대상 | 모델명 일치 자료
1078 | EQ-001078 | MOD-4422b928da5ac3e1 | (주)에스와이씨 | RE #2 | 3 m Semi Anechoic Chamber #2 | 제어 비대상(부품·치구 등) | 비대상
1079 | EQ-001079 | MOD-8016b815c89eea54 | AUDIX | EM1000 | Turn Table controller | 제어·계측 대상 | 공개 제어 자료 미확보
1080 | EQ-001080 | IDENTITY-EQ-001080 |  | Turn Table | Turn Table | 제조사·모델 식별 보류 | 식별 보류
1081 | EQ-001081 | MOD-f233f8beee0c0319 | HIOKI | 3274 | CLAMP ON PROBE | 제어 비대상(부품·치구 등) | 비대상
1082 | EQ-001082 | MOD-30db030f28e36b4c | HIOKI | DT4261 | DIGITAL MULTIMETER | 제어·계측 대상 | 모델명 일치 자료
1083 | EQ-001083 | MOD-6dba26132154b3e9 | INNCO Systems | Turn Table | Turn Table | 제조사·모델 식별 보류 | 식별 보류
1084 | EQ-001084 | MOD-f4f6b0aedcb50afc | Rohde & Schwarz | SMBV100B | SIGNAL GENERATOR; Vector Signal Generator | 제어·계측 대상 | 모델명 일치 자료
1085 | EQ-001085 | MOD-a839d14df71be4fe | FCC | F-52B | RF CURRENT PROBE; RF Current Probe | 제어 비대상(부품·치구 등) | 비대상
1086 | EQ-001086 | MOD-7e281a7318f5a800 | KOREA SIMULATOR | Leak Tester | Leak Tester | 제조사·모델 식별 보류 | 식별 보류
1087 | EQ-001087 | MOD-1d6ca3136c88a53c | HCT | HRSMS#3(6G HPF+LNA) | RF Switching System | 제조사·모델 식별 보류 | 식별 보류
1088 | EQ-001088 | MOD-cbe87ffc623c20d3 | HCT | HRSMS#3(7G HPF+LNA) | RF Switching System | 제조사·모델 식별 보류 | 식별 보류
1089 | EQ-001089 | MOD-f7d9e76a33274f67 | HCT | HRSMS#3(3G HPF+LNA) | RF Switching System | 제조사·모델 식별 보류 | 식별 보류
1090 | EQ-001090 | MOD-5679d725a5004767 | HCT | HRSMS#3(1G HPF+LNA) | RF Switching System | 제조사·모델 식별 보류 | 식별 보류
1091 | EQ-001091 | MOD-02c20905c1e80e29 | HCT | HRSMS#3(THRU+LNA) | RF Switching System | 제조사·모델 식별 보류 | 식별 보류
1092 | EQ-001092 | MOD-f3b5a724969bd70d | Wainwright Instruments | WHKX10-3600-4000-18000-40SS | HIGH PASS FILTER | 제어 비대상(부품·치구 등) | 비대상
1093 | EQ-001093 | MOD-69b2da1ea500491c | Qualwave | QCT1830-12.4-N | Termination | 제어 비대상(부품·치구 등) | 비대상
1094 | EQ-001094 | MOD-822bdd3e13f25a38 | HUBER+SUHNER | 6560.17.AB | Termination | 제어 비대상(부품·치구 등) | 비대상
1095 | EQ-001095 | MOD-822bdd3e13f25a38 | HUBER+SUHNER | 6560.17.AB | Termination | 제어 비대상(부품·치구 등) | 비대상
1096 | EQ-001096 | MOD-c3b5ccaabb4782e7 | WAVECONTROL | SMP3 | Electromagnetic Field Meter; EMF PROBE SYSTEM | 제어·계측 대상 | 제조사/제품 참고 자료
1097 | EQ-001097 | MOD-ab2cf8e69b57e7fe | WAVECONTROL | WPF6 | Field Probe; EM Field Probe | 제어·계측 대상 | 제품군 자료
1098 | EQ-001098 | MOD-6fc2212a0874ce50 | WAVECONTROL | WP400c | Field Probe | 제어·계측 대상 | 제품군 자료
1099 | EQ-001099 | MOD-aecdf6d16380a2be | Agilent | N9030A | PXA Signal Analyzer | 제어·계측 대상 | 제품군 자료
1100 | EQ-001100 | MOD-a1c28137d06856e4 | ENEX SCIENCE | EN-RC-2507-1K | Walk-in chamber; Walk-in Chamber | 제어·계측 대상 | 제조사/제품 참고 자료
1101 | EQ-001101 | MOD-7ce6ee5c42fd9ff6 | (주)원익피앤이 | PSC200-300P | BATTERY PACK TESTER | 제어·계측 대상 | 공개 제어 자료 미확보
1102 | EQ-001102 | MOD-b9756cb27ead35bc | SHINWA | 76447 | DIGITAL ANGLE METER MINI; Digtal Angle Meter Mini | 제어·계측 대상 | 공개 제어 자료 미확보
1103 | EQ-001103 | MOD-a2267f377d153c41 | Rohde & Schwarz | RTO1004 | Oscilloscope | 제어·계측 대상 | 제품군 자료
1104 | EQ-001104 | MOD-6514af3029256d72 | TESEQ | INA 5580 | Matching Network; ICC Adapter | 제어 비대상(부품·치구 등) | 비대상
1105 | EQ-001105 | MOD-5fb002991f580256 | TESEQ | CIP9136A | CURRENT INJECTION PROBE; Current Injection Probe | 제어 비대상(부품·치구 등) | 비대상
1106 | EQ-001106 | MOD-b432b22741e16db3 | Mini-Circuits | ZC2PD-01263-S+ | Power Divider | 제어 비대상(부품·치구 등) | 비대상
1107 | EQ-001107 | IDENTITY-EQ-001107 | 에이플러스테크 |  | ANTENNA MAST | 제조사·모델 식별 보류 | 식별 보류
1108 | EQ-001108 | MOD-b432b22741e16db3 | Mini-Circuits | ZC2PD-01263-S+ | Power Divider | 제어 비대상(부품·치구 등) | 비대상
1109 | EQ-001109 | IDENTITY-EQ-001109 | SCM Technology |  | Simulated hand | 제어 비대상(부품·치구 등) | 비대상
1110 | EQ-001110 | IDENTITY-EQ-001110 | SCM Technology |  | Plastic cylindrical receptacle | 제어 비대상(부품·치구 등) | 비대상
1111 | EQ-001111 | MOD-44476bab8de5aee9 | ESPEC | SU-642 | 온습도챔버; Chamber | 제어·계측 대상 | 제품군 자료
1112 | EQ-001112 | MOD-2a92045c7333f6d2 | Keysight | N9030B | PXA Signal Analyzer; Signal Analyzer; PXA SIGNAL ANALYZER | 제어·계측 대상 | 모델명 일치 자료
1113 | EQ-001113 | MOD-c07c3c24ddfeb8fd | Rohde & Schwarz | NRP8S | Power Sensor; 3-Path Diode Power Sensor | 제어·계측 대상 | 제품군 자료
1114 | EQ-001114 | MOD-c07c3c24ddfeb8fd | Rohde & Schwarz | NRP8S | Power Sensor; 3-Path Diode Power Sensor | 제어·계측 대상 | 제품군 자료
1115 | EQ-001115 | MOD-0ea29c8381bb8e51 | TESTO | 608-H1 | HYGROMETER; 디지털온습도계; 온습도계; Hygrometer (Thermometer); thermal hygrometer (24850189703); Hygrometer; 디지털온습도계 (HYGROMETER); thermo-hygrometer; thermal hygrometer (83348034); ALARM-HYGROMETER; THERMO-HYGROMETER; Hygrometer(Thermometer) | 제어·계측 대상 | 공개 제어 자료 미확보
1116 | EQ-001116 | MOD-e3aad3901a09f027 | SCHWARZBECK | VHBB9124 | BICONICAL ANTENNA; Biconical Antenna | 제어 비대상(부품·치구 등) | 비대상
1117 | EQ-001117 | MOD-16d0dde205743178 | DYTRAN | 3055D9 | ACCELEROMETER | 제어 비대상(부품·치구 등) | 비대상
1118 | EQ-001118 | MOD-3aab483550f7fc79 | RF ONE Electronics | RAL06300DA | Low PIM Attenuator | 제어 비대상(부품·치구 등) | 비대상
1119 | EQ-001119 | MOD-0ea29c8381bb8e51 | TESTO | 608-H1 | HYGROMETER; 디지털온습도계; 온습도계; Hygrometer (Thermometer); thermal hygrometer (24850189703); Hygrometer; 디지털온습도계 (HYGROMETER); thermo-hygrometer; thermal hygrometer (83348034); ALARM-HYGROMETER; THERMO-HYGROMETER; Hygrometer(Thermometer) | 제어·계측 대상 | 공개 제어 자료 미확보
1120 | EQ-001120 | IDENTITY-EQ-001120 | SCM Technology |  | Flexing tester for curling iron | 제조사·모델 식별 보류 | 식별 보류
1121 | EQ-001121 | IDENTITY-EQ-001121 | SCM Technology |  | Cylindrical rod, Φ8 | 제어 비대상(부품·치구 등) | 비대상
1122 | EQ-001122 | IDENTITY-EQ-001122 | SCM Technology |  | Cylindrical rod, Φ40 | 제어 비대상(부품·치구 등) | 비대상
1123 | EQ-001123 | IDENTITY-EQ-001123 | SCM Technology |  | Feeler gauge | 제어 비대상(부품·치구 등) | 비대상
1124 | EQ-001124 | MOD-85d8f604e0feafdd | SPEAG | EX3DV4 | SPEAG E-Field Probe | 제어 비대상(부품·치구 등) | 비대상
1125 | EQ-001125 | MOD-2d78011006f2c0df | CAS | SA-5KM, RS-025 | Contact-Type Rotary Torque Sensor and RPM Sensor | 제조사·모델 식별 보류 | 식별 보류
1126 | EQ-001126 | MOD-0d12489954ac3022 | Rohde & Schwarz | ETL | ETL TV analyzer | 제어·계측 대상 | 제품군 자료
1127 | EQ-001127 | MOD-367501f3382b7308 | Tektronix | RFA300A | Measurement Set 8VSB | 제어·계측 대상 | 제조사/제품 참고 자료
1128 | EQ-001128 | MOD-975ed136304b8e9d | Rohde & Schwarz | ESH3-Z6 | DC LISN; V-NETWORK; LISN | 제어·계측 대상 | 공개 제어 자료 미확보
1129 | EQ-001129 | MOD-975ed136304b8e9d | Rohde & Schwarz | ESH3-Z6 | DC LISN; V-NETWORK; LISN | 제어·계측 대상 | 공개 제어 자료 미확보
1130 | EQ-001130 | MOD-6447abf2242d6863 | SCHWARZBECK | FMZB 1519-60D | 60 cm Loop Antenna | 제어 비대상(부품·치구 등) | 비대상
1131 | EQ-001131 | MOD-89e3186e627cb68f | WAVECONTROL | WP400 | EMF Antenna; EM Field Probe | 제어·계측 대상 | 제품군 자료
1132 | EQ-001132 | MOD-c3b5ccaabb4782e7 | WAVECONTROL | SMP3 | Electromagnetic Field Meter; EMF PROBE SYSTEM | 제어·계측 대상 | 제조사/제품 참고 자료
1133 | EQ-001133 | MOD-a839d14df71be4fe | FCC | F-52B | RF CURRENT PROBE; RF Current Probe | 제어 비대상(부품·치구 등) | 비대상
1134 | EQ-001134 | MOD-89b5929223aea635 | HCT | INPUT3 + 7GHz HPF + LNA | RF Switching System | 제조사·모델 식별 보류 | 식별 보류
1135 | EQ-001135 | MOD-c2a44e85e774dfbc | HCT | INPUT3 + 6GHz HPF + LNA | RF Switching System | 제조사·모델 식별 보류 | 식별 보류
1136 | EQ-001136 | MOD-3ea53dcc7d009688 | HCT | INPUT3 + 3GHz HPF + LNA | RF Switching System | 제조사·모델 식별 보류 | 식별 보류
1137 | EQ-001137 | MOD-0060f27d14c44e6c | HCT | INPUT3 + 1GHz HPF + LNA | RF Switching System | 제조사·모델 식별 보류 | 식별 보류
1138 | EQ-001138 | MOD-fc252ae90fb940b0 | HCT | INPUT3 + LNA | RF Switching System | 제조사·모델 식별 보류 | 식별 보류
1139 | EQ-001139 | MOD-355f07d718db0ceb | HCT | INPUT2 + 7GHz HPF + LNA | RF Switching System | 제조사·모델 식별 보류 | 식별 보류
1140 | EQ-001140 | MOD-39a11bc3f560a860 | HCT | INPUT2 + 6GHz HPF + LNA | RF Switching System | 제조사·모델 식별 보류 | 식별 보류
1141 | EQ-001141 | MOD-9e8d754af3763256 | HCT | INPUT2 + 3GHz HPF + LNA | RF Switching System | 제조사·모델 식별 보류 | 식별 보류
1142 | EQ-001142 | MOD-66a432b2aab9d997 | HCT | INPUT2 + 1GHz HPF + LNA | RF Switching System | 제조사·모델 식별 보류 | 식별 보류
1143 | EQ-001143 | MOD-afea88f25606ea6c | HCT | INPUT2 + LNA | RF Switching System | 제조사·모델 식별 보류 | 식별 보류
1144 | EQ-001144 | MOD-0317958db318b8b2 | HCT | INPUT1 + 7GHz HPF + LNA | RF Switching System | 제조사·모델 식별 보류 | 식별 보류
1145 | EQ-001145 | MOD-2353e3435d5c26a9 | HCT | INPUT1 + 6GHz HPF + LNA | RF Switching System | 제조사·모델 식별 보류 | 식별 보류
1146 | EQ-001146 | MOD-ba8fbbbd66c89d67 | HCT | INPUT1 + 3GHz HPF + LNA | RF Switching System | 제조사·모델 식별 보류 | 식별 보류
1147 | EQ-001147 | MOD-8af124cec492f087 | HCT | INPUT1 + 1GHz HPF + LNA | RF Switching System | 제조사·모델 식별 보류 | 식별 보류
1148 | EQ-001148 | MOD-b380b3899e8948a6 | HCT | INPUT1 + LNA | RF Switching System | 제조사·모델 식별 보류 | 식별 보류
1149 | EQ-001149 | MOD-cac5f7bfb188c317 | Keysight | N9020A | MXA Signal Analyzer; MXA SIGNAL ANALYZER | 제어·계측 대상 | 제품군 자료
1150 | EQ-001150 | MOD-7045504caa516d3a | Anritsu | MT8820C | RADIO COMMUNICATION ANALYZER; Radio Communication Analyzer; Radio Communication Tester; Wideband Radio Communication Tester | 제어·계측 대상 | 제조사/제품 참고 자료
1151 | EQ-001151 | MOD-c5e8996e3241d215 | CHROMA | 62012P-80-60 | PROGRAMMABLE DC POWER SUPPLY | 제어·계측 대상 | 모델명 일치 자료
1152 | EQ-001152 | MOD-92b71df360389aae | 에네스과학 | EN-STH-1104-1K | TEMP&HUMID CHAMBER | 제어·계측 대상 | 제조사/제품 참고 자료
1153 | EQ-001153 | MOD-f83c1ce8c00b6558 | Solar Electronics | 9233-50-TS-50-N | LISN | 제어·계측 대상 | 제조사/제품 참고 자료
1154 | EQ-001154 | MOD-f83c1ce8c00b6558 | Solar Electronics | 9233-50-TS-50-N | LISN | 제어·계측 대상 | 제조사/제품 참고 자료
1155 | EQ-001155 | MOD-9e77802e23749136 | Solar Electronics | 9125-1 | Calibration Fixture | 제어 비대상(부품·치구 등) | 비대상
1156 | EQ-001156 | MOD-152f0a859eef1ee1 | Solar Electronics | 9144-1N | Current Injection Probe | 제어 비대상(부품·치구 등) | 비대상
1157 | EQ-001157 | MOD-899a32806ea6d22b | Solar Electronics | 9142-1N | Current Injection Probe | 제어 비대상(부품·치구 등) | 비대상
1158 | EQ-001158 | MOD-f368ed3a6717e87a | AR / Amplifier Research | DC7435A | Directional Coupler | 제어 비대상(부품·치구 등) | 비대상
1159 | EQ-001159 | MOD-f4aa8b72d5728f81 | AR / Amplifier Research | FL7218 | Field Probe | 제어·계측 대상 | 제품군 자료
1160 | EQ-001160 | MOD-2c38ed04a0f9feb4 | Solar Electronics | 6512-106R | Capacitor | 제어 비대상(부품·치구 등) | 비대상
1161 | EQ-001161 | MOD-b397964b3ae0cae4 | AR / Amplifier Research | AT3000 | E-Field Generator | 제어 비대상(부품·치구 등) | 비대상
1162 | EQ-001162 | MOD-bead3df1be664895 | AR / Amplifier Research | FI7000 | Field Probe Interface; Laser Probe Interface | 제어·계측 대상 | 모델명 일치 자료
1163 | EQ-001163 | MOD-8205113bbe2fd3f9 | Rohde & Schwarz | ESU26 | EMI Test Receiver | 제어·계측 대상 | 제품군 자료
1164 | EQ-001164 | MOD-18df9ccabb88af3c | SONOMA Instrument | 310N | Pre Amplifier; PREAMPLIFIER; Pre-Amplifier; POWER AMPLIFIER; AMPLIFIER | 제어·계측 대상 | 공개 제어 자료 미확보
1165 | EQ-001165 | MOD-35e503af07ce7a97 | ETS-Lindgren | 3115 | Horn Antenna | 제어 비대상(부품·치구 등) | 비대상
1166 | EQ-001166 | MOD-c3af077917c72d79 | AR / Amplifier Research | ATH7G18M3 | Horn Antenna | 제어 비대상(부품·치구 등) | 비대상
1167 | EQ-001167 | MOD-9c0d95273aba6eba | AR / Amplifier Research | ATH2G10 | Horn Antenna | 제어 비대상(부품·치구 등) | 비대상
1168 | EQ-001168 | MOD-bead3df1be664895 | AR / Amplifier Research | FI7000 | Field Probe Interface; Laser Probe Interface | 제어·계측 대상 | 모델명 일치 자료
1169 | EQ-001169 | MOD-e23ced290fa8868c | AR / Amplifier Research | 40S4G18 | Power Amplifier | 제어·계측 대상 | 제조사/제품 참고 자료
1170 | EQ-001170 | MOD-70801126dc5b32a6 | TDK | SI-300-2 | System Interface; SYSTEM INTERFACE | 제어·계측 대상 | 제품군 자료
1171 | EQ-001171 | MOD-966021616e85fed4 | Solar Electronics | 9229-1 | Loop Sensor | 제어 비대상(부품·치구 등) | 비대상
1172 | EQ-001172 | MOD-b0c80f922bf06953 | Agilent | E9304A | Power Sensor; POWER SENSOR; Power sensor; Average Power Sensor | 제어 비대상(부품·치구 등) | 비대상
1173 | EQ-001173 | MOD-58da1e5ffd7ae3dd | (주)대영이엔티 | DREP-11050 | Power Supply | 제어·계측 대상 | 공개 제어 자료 미확보
1174 | EQ-001174 | MOD-4309e8820187ea3e | A.H. Systems | SAS-570 | Horn Antenna | 제어 비대상(부품·치구 등) | 비대상
1175 | EQ-001175 | MOD-f732dd7a3477ade5 | Solar Electronics | 9230-1 | Radiating Loop; Low Freq Radiating Loop Coil | 제어 비대상(부품·치구 등) | 비대상
1176 | EQ-001176 | MOD-69a880caacb798aa | Solar Electronics | 7021-1 | Phase Shift Network | 제어 비대상(부품·치구 등) | 비대상
1177 | EQ-001177 | MOD-146ed11f189af220 | EMCO | 3109 | Biconical Antenna | 제어 비대상(부품·치구 등) | 비대상
1178 | EQ-001178 | MOD-6b93c7af24fbc448 | FCC | F-12 | Current Probe | 제어 비대상(부품·치구 등) | 비대상
1179 | EQ-001179 | MOD-cb75e1d09ef99073 | YAMAHA | PC9501N | Audio Amplifier | 제어·계측 대상 | 제품군 자료
1180 | EQ-001180 | MOD-29b38bb014713eae | SRTechnology | N100W- 3dB 3GHz | Attenuator | 제어 비대상(부품·치구 등) | 비대상
1181 | EQ-001181 | MOD-3ae2b98c9f1748b4 | SRTechnology | N25W-30dB 3 GHz | Attenuator | 제어 비대상(부품·치구 등) | 비대상
1182 | EQ-001182 | MOD-811513abfbdf53ec | Solar Electronics | 8616-50-TS-200-N | LISN | 제어·계측 대상 | 제조사/제품 참고 자료
1183 | EQ-001183 | MOD-811513abfbdf53ec | Solar Electronics | 8616-50-TS-200-N | LISN | 제어·계측 대상 | 제조사/제품 참고 자료
1184 | EQ-001184 | MOD-811513abfbdf53ec | Solar Electronics | 8616-50-TS-200-N | LISN | 제어·계측 대상 | 제조사/제품 참고 자료
1185 | EQ-001185 | MOD-811513abfbdf53ec | Solar Electronics | 8616-50-TS-200-N | LISN | 제어·계측 대상 | 제조사/제품 참고 자료
1186 | EQ-001186 | MOD-5dc3a3481fb7f700 | Solar Electronics | 9410-1 | Attenuator | 제어 비대상(부품·치구 등) | 비대상
1187 | EQ-001187 | MOD-cb317e10dec627d1 | Solar Electronics | 9355-1 | Pulse Generator | 제어·계측 대상 | 제조사/제품 참고 자료
1188 | EQ-001188 | MOD-33132b7de3d4f921 | Solar Electronics | 9354-1 | Transient Pulse Generator | 제어·계측 대상 | 제조사/제품 참고 자료
1189 | EQ-001189 | MOD-b12c91756345ed5b | Solar Electronics | 7144-5.0 | Resistor | 제어 비대상(부품·치구 등) | 비대상
1190 | EQ-001190 | MOD-35e11460f8b7816e | Solar Electronics | 6220-2 | Isolation Transformer | 제어 비대상(부품·치구 등) | 비대상
1191 | EQ-001191 | MOD-50c9a0ce510c28ad | Solar Electronics | 2854-1 | Transient Generator | 제어·계측 대상 | 제조사/제품 참고 자료
1192 | EQ-001192 | MOD-0ea29c8381bb8e51 | TESTO | 608-H1 | HYGROMETER; 디지털온습도계; 온습도계; Hygrometer (Thermometer); thermal hygrometer (24850189703); Hygrometer; 디지털온습도계 (HYGROMETER); thermo-hygrometer; thermal hygrometer (83348034); ALARM-HYGROMETER; THERMO-HYGROMETER; Hygrometer(Thermometer) | 제어·계측 대상 | 공개 제어 자료 미확보
1193 | EQ-001193 | MOD-abcab374d423e073 | EMCO | ETS 7604 | Magnetic Field Pickup Coil | 제어 비대상(부품·치구 등) | 비대상
1194 | EQ-001194 | MOD-18df9ccabb88af3c | SONOMA Instrument | 310N | Pre Amplifier; PREAMPLIFIER; Pre-Amplifier; POWER AMPLIFIER; AMPLIFIER | 제어·계측 대상 | 공개 제어 자료 미확보
1195 | EQ-001195 | MOD-f0c7031468d0e846 | BIRD | 8401 | Termination; TERMINATION | 제어 비대상(부품·치구 등) | 비대상
1196 | EQ-001196 | MOD-bead3df1be664895 | AR / Amplifier Research | FI7000 | Field Probe Interface; Laser Probe Interface | 제어·계측 대상 | 모델명 일치 자료
1197 | EQ-001197 | MOD-e5298445595a74c3 | AR / Amplifier Research | 100SIG4 | Power Amplifier | 제조사·모델 식별 보류 | 식별 보류
1198 | EQ-001198 | MOD-ee36cda06c84ba8c | Rohde & Schwarz | ESPI | EMI Test Receiver | 제어·계측 대상 | 모델명 일치 자료
1199 | EQ-001199 | MOD-0ea29c8381bb8e51 | TESTO | 608-H1 | HYGROMETER; 디지털온습도계; 온습도계; Hygrometer (Thermometer); thermal hygrometer (24850189703); Hygrometer; 디지털온습도계 (HYGROMETER); thermo-hygrometer; thermal hygrometer (83348034); ALARM-HYGROMETER; THERMO-HYGROMETER; Hygrometer(Thermometer) | 제어·계측 대상 | 공개 제어 자료 미확보
1200 | EQ-001200 | MOD-789ecc273cc83e62 | AR / Amplifier Research | AT4002A | Horn Antenna | 제어 비대상(부품·치구 등) | 비대상
1201 | EQ-001201 | MOD-b6ed604a104d7dc0 | FCC | F-33-1 | Current Probe | 제어 비대상(부품·치구 등) | 비대상
1202 | EQ-001202 | MOD-b6ed604a104d7dc0 | FCC | F-33-1 | Current Probe | 제어 비대상(부품·치구 등) | 비대상
1203 | EQ-001203 | MOD-1df27dc959444927 | FCC | F-140A | Current Injection Probe | 제어 비대상(부품·치구 등) | 비대상
1204 | EQ-001204 | MOD-77e510b25ea58c4b | FCC | F-120-3 | Current Injection Probe | 제어 비대상(부품·치구 등) | 비대상
1205 | EQ-001205 | MOD-ac4d31f3b8fc69f8 | FCC | FCC-BCICF-2 | Calibration Fixture | 제어 비대상(부품·치구 등) | 비대상
1206 | EQ-001206 | MOD-f07ed61b7c4054fe | Agilent | 33120A | Function Generator | 제어·계측 대상 | 모델명 일치 자료
1207 | EQ-001207 | MOD-c87d8494e01cef96 | Agilent | E4419B | EPM SERIES POWER METER; Power Meter | 제어·계측 대상 | 제품군 자료
1208 | EQ-001208 | MOD-e4ae17d867910e21 | Agilent | 8648C | Signal Generator; Signal generator; SIGNAL GENERATOR | 제어·계측 대상 | 제품군 자료
1209 | EQ-001209 | MOD-b54240fb6ff761d8 | AR / Amplifier Research | DC2500 | Directional Coupler | 제어 비대상(부품·치구 등) | 비대상
1210 | EQ-001210 | MOD-82b4b7ed9de327ae | Keysight | N9020B | MXA SIGNAL ANALYZER; MXA Signal Analyzer; MXA SPECTRUM ANALYZER | 제어·계측 대상 | 제품군 자료
1211 | EQ-001211 | MOD-82b4b7ed9de327ae | Keysight | N9020B | MXA SIGNAL ANALYZER; MXA Signal Analyzer; MXA SPECTRUM ANALYZER | 제어·계측 대상 | 제품군 자료
1212 | EQ-001212 | MOD-0ea29c8381bb8e51 | TESTO | 608-H1 | HYGROMETER; 디지털온습도계; 온습도계; Hygrometer (Thermometer); thermal hygrometer (24850189703); Hygrometer; 디지털온습도계 (HYGROMETER); thermo-hygrometer; thermal hygrometer (83348034); ALARM-HYGROMETER; THERMO-HYGROMETER; Hygrometer(Thermometer) | 제어·계측 대상 | 공개 제어 자료 미확보
1213 | EQ-001213 | MOD-6bcb4e696aaf28ec | Pheonixon Controls | BT5V100A12CH | CELL CYCLER | 제어·계측 대상 | 공개 제어 자료 미확보
1214 | EQ-001214 | MOD-dc61d89c6c670e7a | YOKOGAWA | TY720 | DIGITAL MULTIMETER; True RMS Digital Multimeter; Digital Multimeter | 제어·계측 대상 | 모델명 일치 자료
1215 | EQ-001215 | MOD-dc61d89c6c670e7a | YOKOGAWA | TY720 | DIGITAL MULTIMETER; True RMS Digital Multimeter; Digital Multimeter | 제어·계측 대상 | 모델명 일치 자료
1216 | EQ-001216 | MOD-dc61d89c6c670e7a | YOKOGAWA | TY720 | DIGITAL MULTIMETER; True RMS Digital Multimeter; Digital Multimeter | 제어·계측 대상 | 모델명 일치 자료
1217 | EQ-001217 | MOD-bfe445cef3d54431 | PCB PIEZOTRONICS | 356A01 | ACCELEROMETER; Acceleration Sensor | 제어 비대상(부품·치구 등) | 비대상
1218 | EQ-001218 | MOD-bfe445cef3d54431 | PCB PIEZOTRONICS | 356A01 | ACCELEROMETER; Acceleration Sensor | 제어 비대상(부품·치구 등) | 비대상
1219 | EQ-001219 | MOD-f4161a7ad3ebeff1 | ASSOCIATED RESEARCH | 7715 | AC WITHSTAND VOLTAGE TESTER | 제어·계측 대상 | 모델명 일치 자료
1220 | EQ-001220 | MOD-9c807e61f0bdccd2 | SCHWARZBECK | BBHA 9120D | Horn Antenna; HORN ANTENNA; Broad-Band Horn Antenna; HORN Antenna | 제어 비대상(부품·치구 등) | 비대상
1221 | EQ-001221 | MOD-9c807e61f0bdccd2 | SCHWARZBECK | BBHA 9120D | Horn Antenna; HORN ANTENNA; Broad-Band Horn Antenna; HORN Antenna | 제어 비대상(부품·치구 등) | 비대상
1222 | EQ-001222 | MOD-bd94b219722f93d7 | Wainwright Instruments | WHKX10-900-1000-15000-40SS | High Pass Filter; HIGH PASS FILTER | 제어 비대상(부품·치구 등) | 비대상
1223 | EQ-001223 | MOD-58bdb0f29875caa6 | Wainwright Instruments | WRCT16-901.2-901.7-903.1-903.6-40SS | Band Reject Filter | 제어 비대상(부품·치구 등) | 비대상
1224 | EQ-001224 | MOD-27bdabded7b4efaa | Wainwright Instruments | WRCD5-1745.9-1747.1-1747.7-1748.9-40SS | Band Reject Filter | 제어 비대상(부품·치구 등) | 비대상
1225 | EQ-001225 | MOD-6b3f9ff4541c1970 | Wainwright Instruments | WRCX24-4250-4400-5000-5150-75SS | Band Reject Filter | 제어 비대상(부품·치구 등) | 비대상
1226 | EQ-001226 | MOD-fca72d3b7552efca | Wainwright Instruments | WRCQV14-3050-3300-3800-4050-60SS | Band Reject Filter | 제어 비대상(부품·치구 등) | 비대상
1227 | EQ-001227 | MOD-3686dbe7e488c325 | Wainwright Instruments | WRCQV14-3200-3400-4100-4300-60SS | Band Reject Filter | 제어 비대상(부품·치구 등) | 비대상
1228 | EQ-001228 | MOD-d81818d172ecfa7e | Wainwright Instruments | WRCGV10-638-663-698-723-80SS | Band Reject Filter | 제어 비대상(부품·치구 등) | 비대상
1229 | EQ-001229 | MOD-fa2f5dce1594e58e | Wainwright Instruments | WRCJV8-2436-2496-2690-2750-25SS | Band Reject Filter | 제어 비대상(부품·치구 등) | 비대상
1230 | EQ-001230 | MOD-bc9be2b6f62489f4 | Wainwright Instruments | WRCGV16-2250-2300-2400-2450-80SS | Band Reject Filter | 제어 비대상(부품·치구 등) | 비대상
1231 | EQ-001231 | MOD-8bf6b94db07d7f0f | Wainwright Instruments | WRCTG12+16-2560-2570-2620-2630-75SS | Band Reject Filter | 제어 비대상(부품·치구 등) | 비대상
1232 | EQ-001232 | MOD-d50a822ccea5db54 | Wainwright Instruments | WRCGV14-694-704-747-757-70SS | Band Reject Filter | 제어 비대상(부품·치구 등) | 비대상
1233 | EQ-001233 | MOD-1936020bbd9476a0 | Wainwright Instruments | WRCGV10-789-814-849-874-80SS | Band Reject Filter | 제어 비대상(부품·치구 등) | 비대상
1234 | EQ-001234 | MOD-e9ccc5683f6dd8c1 | Wainwright Instruments | WRCGV12-821-832-862-873-80SS | Band Reject Filter | 제어 비대상(부품·치구 등) | 비대상
1235 | EQ-001235 | MOD-6f18c723c2867d07 | Wainwright Instruments | WRCJV16-2475-2500-2570-2595-80SS | Band Reject Filter | 제어 비대상(부품·치구 등) | 비대상
1236 | EQ-001236 | MOD-fc23cefdc5d2d441 | Wainwright Instruments | WRCGV10-855-880-915-940-80SS | Band Reject Filter | 제어 비대상(부품·치구 등) | 비대상
1237 | EQ-001237 | MOD-bedb09124083c7e9 | Wainwright Instruments | WRCGV12-1900-1920-1980-2000-70SS | Band Reject Filter | 제어 비대상(부품·치구 등) | 비대상
1238 | EQ-001238 | MOD-9cf0cf416cf704cd | Wainwright Instruments | WRCGV10-809-824-849-864-75SS | Band Reject Filter | 제어 비대상(부품·치구 등) | 비대상
1239 | EQ-001239 | MOD-b8f855758fdd100e | Wainwright Instruments | WRCGV12-1690-1710-1785-1805-60SS | Band Reject Filter | 제어 비대상(부품·치구 등) | 비대상
1240 | EQ-001240 | MOD-9c807e61f0bdccd2 | SCHWARZBECK | BBHA 9120D | Horn Antenna; HORN ANTENNA; Broad-Band Horn Antenna; HORN Antenna | 제어 비대상(부품·치구 등) | 비대상
1241 | EQ-001241 | MOD-9c807e61f0bdccd2 | SCHWARZBECK | BBHA 9120D | Horn Antenna; HORN ANTENNA; Broad-Band Horn Antenna; HORN Antenna | 제어 비대상(부품·치구 등) | 비대상
1242 | EQ-001242 | MOD-9c807e61f0bdccd2 | SCHWARZBECK | BBHA 9120D | Horn Antenna; HORN ANTENNA; Broad-Band Horn Antenna; HORN Antenna | 제어 비대상(부품·치구 등) | 비대상
1243 | EQ-001243 | MOD-9c807e61f0bdccd2 | SCHWARZBECK | BBHA 9120D | Horn Antenna; HORN ANTENNA; Broad-Band Horn Antenna; HORN Antenna | 제어 비대상(부품·치구 등) | 비대상
1244 | EQ-001244 | MOD-828532a96c2a6b43 | SCHWARZBECK | BBHA 9170 | Horn Antenna; HORN Antenna | 제어 비대상(부품·치구 등) | 비대상
1245 | EQ-001245 | MOD-8e479cd434c1b3d3 | SCHWARZBECK | VULB 9168 | TRILOG SUPER BROADBAND ANTENNA; Trilog Super Broadband Antenna; Trilog Super Broadband Antenna(NSA); Trilog Broadband Antenna; 공중선; TRILOG Antenna; Bi-Log Antenna | 제어 비대상(부품·치구 등) | 비대상
1246 | EQ-001246 | MOD-8e479cd434c1b3d3 | SCHWARZBECK | VULB 9168 | TRILOG SUPER BROADBAND ANTENNA; Trilog Super Broadband Antenna; Trilog Super Broadband Antenna(NSA); Trilog Broadband Antenna; 공중선; TRILOG Antenna; Bi-Log Antenna | 제어 비대상(부품·치구 등) | 비대상
1247 | EQ-001247 | MOD-85cdbc031a75d27b | SCHWARZBECK | USLP9142 | Communication ANTENNA; Communication Antenna; ANTENNA (for Communication) | 제어 비대상(부품·치구 등) | 비대상
1248 | EQ-001248 | MOD-85cdbc031a75d27b | SCHWARZBECK | USLP9142 | Communication ANTENNA; Communication Antenna; ANTENNA (for Communication) | 제어 비대상(부품·치구 등) | 비대상
1249 | EQ-001249 | MOD-e006ede23ec5f535 | Pearson Electronics | F-3 | Calibration Fixcture; Calibration Fixture | 제어 비대상(부품·치구 등) | 비대상
1250 | EQ-001250 | MOD-e006ede23ec5f535 | Pearson Electronics | F-3 | Calibration Fixcture; Calibration Fixture | 제어 비대상(부품·치구 등) | 비대상
1251 | EQ-001251 | MOD-f093f4ef7799e18d | Pearson Electronics | 8705C | Current Probe | 제어 비대상(부품·치구 등) | 비대상
1252 | EQ-001252 | MOD-f093f4ef7799e18d | Pearson Electronics | 8705C | Current Probe | 제어 비대상(부품·치구 등) | 비대상
1253 | EQ-001253 | MOD-71c5a7e97eb959c8 | MONTENA | R-0R5 | Resistor | 제어 비대상(부품·치구 등) | 비대상
1254 | EQ-001254 | MOD-71c5a7e97eb959c8 | MONTENA | R-0R5 | Resistor | 제어 비대상(부품·치구 등) | 비대상
1255 | EQ-001255 | MOD-150fdaf6ed605ddf | KIKUSUI | TOS6210 | Earth Continuty Tester; EARTH CONTINUITY TESTER | 제어·계측 대상 | 모델명 일치 자료
1256 | EQ-001256 | MOD-570a06ee5a5d6a43 | Newtons4th | PPA500 | Power Analyzer | 제어·계측 대상 | 모델명 일치 자료
1257 | EQ-001257 | MOD-8568808f3abf085a | FLUKE | 175 | Multimeter; Digital multimeter; Digital Multimeter | 제어·계측 대상 | 공개 제어 자료 미확보
1258 | EQ-001258 | MOD-8568808f3abf085a | FLUKE | 175 | Multimeter; Digital multimeter; Digital Multimeter | 제어·계측 대상 | 공개 제어 자료 미확보
1259 | EQ-001259 | MOD-ba7a0f9adabb1198 | LUTRON | MHB-382SD | Humidity/Baro/Temp.DATA RECORDER; Humidity/Baro/Temp. DATA RECORDER; Temperatuare & Humidity & Atmospheric pressure recorder; Humidity/BARO/Temp. data recorder; Temperature & Humidity & atmospheric pressure recorder; HUMIDITY/TEMP. DATA RECORDER; Temperature & Humidity & Atmospheric pressure recorder; HUMIDITY/BARO/TEMP. DATA RECORDER; HUMIDITY/TEMP/BARO DATA RECORDER | 제어·계측 대상 | 모델명 일치 자료
1260 | EQ-001260 | MOD-17c9bd5743ee9860 | Wainwright Instruments | WRCX16-3400-3450-3650-3700-70SS | Band Reject Filter | 제어 비대상(부품·치구 등) | 비대상
1261 | EQ-001261 | MOD-d7225f2c4c23b5d9 | ESPEC | SH-642 | TEMP&HUMID CHAMBER; 온습도 챔버; Chamber; 항온 항습기; TEMP & HUMIDITY CHAMBER; Temperature and Humidity chamber | 제어·계측 대상 | 제품군 자료
1262 | EQ-001262 | MOD-bcc09027bccbe7f4 | PEM | CWT 3NB | Current Probe | 제어 비대상(부품·치구 등) | 비대상
1263 | EQ-001263 | MOD-bcc09027bccbe7f4 | PEM | CWT 3NB | Current Probe | 제어 비대상(부품·치구 등) | 비대상
1264 | EQ-001264 | MOD-16d0dde205743178 | DYTRAN | 3055D9 | ACCELEROMETER | 제어 비대상(부품·치구 등) | 비대상
1265 | EQ-001265 | MOD-87c9b308a93e15d5 | FAMTECH | EDS7000LS3-480 | VIBRATION TESTER | 제어·계측 대상 | 제조사/제품 참고 자료
1266 | EQ-001266 | MOD-ed58e217b11aa73c | Rohde & Schwarz | RT-ZP10 | VOLTAGE PROBE; Voltage Probe; Passive Probe | 제어 비대상(부품·치구 등) | 비대상
1267 | EQ-001267 | MOD-feaecb9edca1448f | RF-LAMBDA | RFLT2WDC27GB | POWER DIVIDER; Power Divider | 제어 비대상(부품·치구 등) | 비대상
1268 | EQ-001268 | MOD-feaecb9edca1448f | RF-LAMBDA | RFLT2WDC27GB | POWER DIVIDER; Power Divider | 제어 비대상(부품·치구 등) | 비대상
1269 | EQ-001269 | MOD-feaecb9edca1448f | RF-LAMBDA | RFLT2WDC27GB | POWER DIVIDER; Power Divider | 제어 비대상(부품·치구 등) | 비대상
1270 | EQ-001270 | MOD-097c790f9489df6f | Wainwright Instruments | F6_HPF3.0 | HIGHPASS FILTER | 제어 비대상(부품·치구 등) | 비대상
1271 | EQ-001271 | MOD-4424dc3309fff7e3 | Wandel & Goltermann | RFZ-6 | Return Loss Bridge | 제어 비대상(부품·치구 등) | 비대상
1272 | EQ-001272 | MOD-2e824daa226b2f00 | Agilent | E3642A | DC POWER SUPPLY | 제어·계측 대상 | 모델명 일치 자료
1273 | EQ-001273 | MOD-07604218591c8451 | RODHE&SCHWARZ | NRP-Z81 | WIDEBAND POWER SENSOR | 제어·계측 대상 | 제품군 자료
1274 | EQ-001274 | MOD-07604218591c8451 | RODHE&SCHWARZ | NRP-Z81 | WIDEBAND POWER SENSOR | 제어·계측 대상 | 제품군 자료
1275 | EQ-001275 | MOD-357c74d3e6701fac | CERNEX | CBLV3185040-01 | Broadband LNA | 제어·계측 대상 | 공개 제어 자료 미확보
1276 | EQ-001276 | MOD-357c74d3e6701fac | CERNEX | CBLV3185040-01 | Broadband LNA | 제어·계측 대상 | 공개 제어 자료 미확보
1277 | EQ-001277 | MOD-c99f3a185c9414f3 | Keysight | E9304A | Power Sensor; POWER SENSOR | 제어 비대상(부품·치구 등) | 비대상
1278 | EQ-001278 | MOD-2ed709c122773dfe | RODEH&SCHWARZ | RTO64 | Oscilloscope | 제어·계측 대상 | 제품군 자료
1279 | EQ-001279 | MOD-2ed709c122773dfe | RODEH&SCHWARZ | RTO64 | Oscilloscope | 제어·계측 대상 | 제품군 자료
1280 | EQ-001280 | MOD-003090cffcae87dd | MITUTOYO | CD-15APX | CALIPER (DIGITAL) | 제어·계측 대상 | 공개 제어 자료 미확보
1281 | EQ-001281 | MOD-ee1f3e37a303951a | CASIO | HS-3 | Stop Watch; STOP WATCH; Stop watch | 제어·계측 대상 | 공개 제어 자료 미확보
1282 | EQ-001282 | MOD-4827af7c6276a83e | KOMELON | KMC-32D | Tapeline | 제어 비대상(부품·치구 등) | 비대상
1283 | EQ-001283 | MOD-357c74d3e6701fac | CERNEX | CBLV3185040-01 | Broadband LNA | 제어·계측 대상 | 공개 제어 자료 미확보
1284 | EQ-001284 | MOD-38ed527c8b496d02 | Pheonixon Controls | BT5V300A4CH | CELL CYCLER | 제어·계측 대상 | 공개 제어 자료 미확보
1285 | EQ-001285 | MOD-c7163884035d1865 | Rohde & Schwarz | CMX500 | Radio Communication Tester | 제어·계측 대상 | 공개 제어 자료 미확보
1286 | EQ-001286 | MOD-0f38d6bfc7fad4c3 | Rohde & Schwarz | FSV40 | SIGNAL ANALYZER; Signal Analyzer; SPECTRUM ANALYZER | 제어·계측 대상 | 제품군 자료
1287 | EQ-001287 | MOD-7cf1979a8ff63983 | BONN Electronik | BDC 0160-40/500 | Dual Directional Coupler | 제어 비대상(부품·치구 등) | 비대상
1288 | EQ-001288 | MOD-7cf1979a8ff63983 | BONN Electronik | BDC 0160-40/500 | Dual Directional Coupler | 제어 비대상(부품·치구 등) | 비대상
1289 | EQ-001289 | MOD-482597dfaf9bac80 | Agilent | E3632A | DC POWER SUPPLY; DC Power Supply | 제어·계측 대상 | 모델명 일치 자료
1290 | EQ-001290 | MOD-482597dfaf9bac80 | Agilent | E3632A | DC POWER SUPPLY; DC Power Supply | 제어·계측 대상 | 모델명 일치 자료
1291 | EQ-001291 | MOD-07604218591c8451 | RODHE&SCHWARZ | NRP-Z81 | WIDEBAND POWER SENSOR | 제어·계측 대상 | 제품군 자료
1292 | EQ-001292 | MOD-07604218591c8451 | RODHE&SCHWARZ | NRP-Z81 | WIDEBAND POWER SENSOR | 제어·계측 대상 | 제품군 자료
1293 | EQ-001293 | MOD-07604218591c8451 | RODHE&SCHWARZ | NRP-Z81 | WIDEBAND POWER SENSOR | 제어·계측 대상 | 제품군 자료
1294 | EQ-001294 | MOD-07604218591c8451 | RODHE&SCHWARZ | NRP-Z81 | WIDEBAND POWER SENSOR | 제어·계측 대상 | 제품군 자료
1295 | EQ-001295 | MOD-721496bcf46361d4 | PANASONIC | VP-8133A | SIGNAL GENERATOR | 제어·계측 대상 | 제조사/제품 참고 자료
1296 | EQ-001296 | MOD-721496bcf46361d4 | PANASONIC | VP-8133A | SIGNAL GENERATOR | 제어·계측 대상 | 제조사/제품 참고 자료
1297 | EQ-001297 | MOD-4fd74021285c5be3 | LEVEAR | VP-8195T | SIGNAL GENERATOR | 제어·계측 대상 | 공개 제어 자료 미확보
1298 | EQ-001298 | MOD-4fd74021285c5be3 | LEVEAR | VP-8195T | SIGNAL GENERATOR | 제어·계측 대상 | 공개 제어 자료 미확보
1299 | EQ-001299 | MOD-7bc289adbc88225e | PANASONIC | VP-7782A | AUDIO ANALYZER | 제어·계측 대상 | 모델명 일치 자료
1300 | EQ-001300 | MOD-6a688b3180ab576b | PANASONIC | VP-7723B | AUDIO ANALYZER | 제어·계측 대상 | 제품군 자료
1301 | EQ-001301 | MOD-da48cf06d98a69fc | 이지티엠아이 | EDS-2120 | DIGITAL OSCILLOSCOPE | 제어·계측 대상 | 모델명 일치 자료
1302 | EQ-001302 | MOD-da48cf06d98a69fc | 이지티엠아이 | EDS-2120 | DIGITAL OSCILLOSCOPE | 제어·계측 대상 | 모델명 일치 자료
1303 | EQ-001303 | MOD-d8d605101e55fe7e | Rohde & Schwarz | OSP 150 | Open Switch and Control Platform | 제어·계측 대상 | 제품군 자료
1304 | EQ-001304 | MOD-1588bbf268efe887 | RARA | RSR-5 | SHUNT | 제어 비대상(부품·치구 등) | 비대상
1305 | EQ-001305 | MOD-07604218591c8451 | RODHE&SCHWARZ | NRP-Z81 | WIDEBAND POWER SENSOR | 제어·계측 대상 | 제품군 자료
1306 | EQ-001306 | MOD-07604218591c8451 | RODHE&SCHWARZ | NRP-Z81 | WIDEBAND POWER SENSOR | 제어·계측 대상 | 제품군 자료
1307 | EQ-001307 | MOD-07604218591c8451 | RODHE&SCHWARZ | NRP-Z81 | WIDEBAND POWER SENSOR | 제어·계측 대상 | 제품군 자료
1308 | EQ-001308 | MOD-07604218591c8451 | RODHE&SCHWARZ | NRP-Z81 | WIDEBAND POWER SENSOR | 제어·계측 대상 | 제품군 자료
1309 | EQ-001309 | MOD-9f335331525943a3 | Narda | 4456-4 | 4 WAY POWER DIVIDER | 제어 비대상(부품·치구 등) | 비대상
1310 | EQ-001310 | MOD-37a540a566aece5d | KSNet | Antenna Mast | Antenna Mast | 제조사·모델 식별 보류 | 식별 보류
1311 | EQ-001311 | MOD-37a540a566aece5d | KSNet | Antenna Mast | Antenna Mast | 제조사·모델 식별 보류 | 식별 보류
1312 | EQ-001312 | MOD-37a540a566aece5d | KSNet | Antenna Mast | Antenna Mast | 제조사·모델 식별 보류 | 식별 보류
1313 | EQ-001313 | MOD-d74169b47cb077db | RODHE&SCHWARZ | BBA150 | BROADBAND AMPLIFIER | 제어·계측 대상 | 제품군 자료
1314 | EQ-001314 | MOD-d74169b47cb077db | RODHE&SCHWARZ | BBA150 | BROADBAND AMPLIFIER | 제어·계측 대상 | 제품군 자료
1315 | EQ-001315 | MOD-bc8b33afa83e9cd7 | RODHE&SCHWARZ | HMF2550 | ARBITRARY FUNCTION GENERATOR | 제어·계측 대상 | 제품군 자료
1316 | EQ-001316 | MOD-bc8b33afa83e9cd7 | RODHE&SCHWARZ | HMF2550 | ARBITRARY FUNCTION GENERATOR | 제어·계측 대상 | 제품군 자료
1317 | EQ-001317 | MOD-541504f6aadfb9ce | RODHE&SCHWARZ | ESW8 | EMI TEST RECEIVER | 제어·계측 대상 | 제품군 자료
1318 | EQ-001318 | MOD-541504f6aadfb9ce | RODHE&SCHWARZ | ESW8 | EMI TEST RECEIVER | 제어·계측 대상 | 제품군 자료
1319 | EQ-001319 | MOD-92b71df360389aae | 에네스과학 | EN-STH-1104-1K | TEMP&HUMID CHAMBER | 제어·계측 대상 | 제조사/제품 참고 자료
1320 | EQ-001320 | MOD-ba7a0f9adabb1198 | LUTRON | MHB-382SD | Humidity/Baro/Temp.DATA RECORDER; Humidity/Baro/Temp. DATA RECORDER; Temperatuare & Humidity & Atmospheric pressure recorder; Humidity/BARO/Temp. data recorder; Temperature & Humidity & atmospheric pressure recorder; HUMIDITY/TEMP. DATA RECORDER; Temperature & Humidity & Atmospheric pressure recorder; HUMIDITY/BARO/TEMP. DATA RECORDER; HUMIDITY/TEMP/BARO DATA RECORDER | 제어·계측 대상 | 모델명 일치 자료
1321 | EQ-001321 | MOD-ba7a0f9adabb1198 | LUTRON | MHB-382SD | Humidity/Baro/Temp.DATA RECORDER; Humidity/Baro/Temp. DATA RECORDER; Temperatuare & Humidity & Atmospheric pressure recorder; Humidity/BARO/Temp. data recorder; Temperature & Humidity & atmospheric pressure recorder; HUMIDITY/TEMP. DATA RECORDER; Temperature & Humidity & Atmospheric pressure recorder; HUMIDITY/BARO/TEMP. DATA RECORDER; HUMIDITY/TEMP/BARO DATA RECORDER | 제어·계측 대상 | 모델명 일치 자료
1322 | EQ-001322 | MOD-689ddb169d6a8696 | Qualwave | QFA18K6-18-30-NFNF | FIXED ATTENUATOR | 제어 비대상(부품·치구 등) | 비대상
1323 | EQ-001323 | MOD-689ddb169d6a8696 | Qualwave | QFA18K6-18-30-NFNF | FIXED ATTENUATOR | 제어 비대상(부품·치구 등) | 비대상
1324 | EQ-001324 | MOD-689ddb169d6a8696 | Qualwave | QFA18K6-18-30-NFNF | FIXED ATTENUATOR | 제어 비대상(부품·치구 등) | 비대상
1325 | EQ-001325 | MOD-689ddb169d6a8696 | Qualwave | QFA18K6-18-30-NFNF | FIXED ATTENUATOR | 제어 비대상(부품·치구 등) | 비대상
1326 | EQ-001326 | MOD-689ddb169d6a8696 | Qualwave | QFA18K6-18-30-NFNF | FIXED ATTENUATOR | 제어 비대상(부품·치구 등) | 비대상
1327 | EQ-001327 | MOD-689ddb169d6a8696 | Qualwave | QFA18K6-18-30-NFNF | FIXED ATTENUATOR | 제어 비대상(부품·치구 등) | 비대상
1328 | EQ-001328 | MOD-9bda0f36e0dff2f7 | NEWARE | CE-6004n-100V50A-H | AUTOMATIC BATTERY CYCLER | 제어·계측 대상 | 공개 제어 자료 미확보
1329 | EQ-001329 | MOD-17406f2a73e81be3 | INNCO Systems | CO3000 | Antenna Mast & Turn Table Controller; Controller(Antenna Mast & Turn Table); Antenna Mast Controller; Antenna master controller; Ant MAST Controller | 제어·계측 대상 | 모델명 일치 자료
1330 | EQ-001330 | MOD-d026f9134f54a672 | INNCO Systems | AS1700-EP-H | Antenna Mast | 제어·계측 대상 | 제품군 자료
1331 | EQ-001331 | MOD-53f2b86e7595daea | INNCO Systems | MA2000-EP | Antenna Mast | 제어·계측 대상 | 모델명 일치 자료
1332 | EQ-001332 | MOD-17406f2a73e81be3 | INNCO Systems | CO3000 | Antenna Mast & Turn Table Controller; Controller(Antenna Mast & Turn Table); Antenna Mast Controller; Antenna master controller; Ant MAST Controller | 제어·계측 대상 | 모델명 일치 자료
1333 | EQ-001333 | MOD-6b4cf50f7adb8837 | INNCO Systems | AS1700-EP | Antenna Mast | 제어·계측 대상 | 제품군 자료
1334 | EQ-001334 | MOD-0cd0a4b511902f14 | NEWARE | CT-4032-10V10A-NFA | BATTERY TESTING SYSTEM | 제어·계측 대상 | 공개 제어 자료 미확보
1335 | EQ-001335 | MOD-3f3972168da626eb | Wainwright Instruments | WRCX16-4620-4670-4870-4920-50SS | Band Reject Filter | 제어 비대상(부품·치구 등) | 비대상
1336 | EQ-001336 | MOD-53f2b86e7595daea | INNCO Systems | MA2000-EP | Antenna Mast | 제어·계측 대상 | 모델명 일치 자료
1337 | EQ-001337 | IDENTITY-EQ-001337 | SYC |  | Fully Anechoic Chamber | 제어 비대상(부품·치구 등) | 비대상
1338 | EQ-001338 | MOD-f48465da060b2c86 | Tektronix | TPP0201 | Voltage Probe; VOLTAGE PROBE | 제어 비대상(부품·치구 등) | 비대상
1339 | EQ-001339 | MOD-1bc09e7e5c5d80d5 | Rohde & Schwarz | FSV 40 | Signal Analyzer | 제어·계측 대상 | 제품군 자료
1340 | EQ-001340 | MOD-292f5585af0e83ac | RF-LAMBDA | RFDULTE0017 | DUPLEXER | 제어 비대상(부품·치구 등) | 비대상
1341 | EQ-001341 | MOD-0228ebf327c6b05d | RF-LAMBDA | RFDULTE0012 | DUPLEXER | 제어 비대상(부품·치구 등) | 비대상
1342 | EQ-001342 | MOD-9c8efd66b89de6eb | GNIMICROWAVE | BF-0028 | Band Pass Filter | 제어 비대상(부품·치구 등) | 비대상
1343 | EQ-001343 | MOD-9ae25d0e0d6d9c7c | Rohde & Schwarz | CMW500 | WIDEBAND RADIO COMMUNICATION TESTER; Wideband Radio Communication Tester; Wireless Communication Tester w/opt; Communication Tester | 제어·계측 대상 | 모델명 일치 자료
1344 | EQ-001344 | MOD-9ee96c1950bb7f34 | SHINWA | 철직자/쇠자 | 곧은자 | 제어 비대상(부품·치구 등) | 비대상
1345 | EQ-001345 | MOD-9ee96c1950bb7f34 | SHINWA | 철직자/쇠자 | 곧은자 | 제어 비대상(부품·치구 등) | 비대상
1346 | EQ-001346 | MOD-9ee96c1950bb7f34 | SHINWA | 철직자/쇠자 | 곧은자 | 제어 비대상(부품·치구 등) | 비대상
1347 | EQ-001347 | MOD-9ee96c1950bb7f34 | SHINWA | 철직자/쇠자 | 곧은자 | 제어 비대상(부품·치구 등) | 비대상
1348 | EQ-001348 | MOD-9ee96c1950bb7f34 | SHINWA | 철직자/쇠자 | 곧은자 | 제어 비대상(부품·치구 등) | 비대상
1349 | EQ-001349 | MOD-0a0d366f3a222de3 | HCT | Input 2 + LNA | RF Switching System | 제조사·모델 식별 보류 | 식별 보류
1350 | EQ-001350 | MOD-121e551f3c6fb992 | HCT | input 2 + 6G HPF + LNA | RF Switching System | 제조사·모델 식별 보류 | 식별 보류
1351 | EQ-001351 | MOD-044f3e943404d8e3 | HCT | input 2 + 3.3G HPF + LNA | RF Switching System | 제조사·모델 식별 보류 | 식별 보류
1352 | EQ-001352 | MOD-5adbb91312032a7a | HCT | Input 2 + 1.2G HPF+LNA | RF Switching System | 제조사·모델 식별 보류 | 식별 보류
1353 | EQ-001353 | MOD-74c64ce64e2f2c05 | HCT | Input 1 + 6G HPF + LNA | RF Switching System | 제조사·모델 식별 보류 | 식별 보류
1354 | EQ-001354 | MOD-e74c6e30c50c4752 | HCT | Input 1 + LNA | RF Switching System | 제조사·모델 식별 보류 | 식별 보류
1355 | EQ-001355 | MOD-6e77bbfb4f17230c | ONDI | T-TYPE | THERMOCOUPLE | 제어 비대상(부품·치구 등) | 비대상
1356 | EQ-001356 | MOD-2b817d89b9a0defa | Keysight | B2902B | PRECISION SOURCE/MEASURE UNIT | 제어·계측 대상 | 모델명 일치 자료
1357 | EQ-001357 | MOD-27e4e96e1d2f9c07 | Anritsu | MT8000A | Radio Communication Test Station; Radio Communication Analyzer | 제어·계측 대상 | 제조사/제품 참고 자료
1358 | EQ-001358 | MOD-e3aad3901a09f027 | SCHWARZBECK | VHBB9124 | BICONICAL ANTENNA; Biconical Antenna | 제어 비대상(부품·치구 등) | 비대상
1359 | EQ-001359 | MOD-e3aad3901a09f027 | SCHWARZBECK | VHBB9124 | BICONICAL ANTENNA; Biconical Antenna | 제어 비대상(부품·치구 등) | 비대상
1360 | EQ-001360 | MOD-087ae3e4ef2e344f | SPEAG | SAM-Twin V5.0 | SPEAG SAM Twin Phantom | 제어 비대상(부품·치구 등) | 비대상
1361 | EQ-001361 | MOD-88f5c2d57a4e67d3 | TESEQ | HLA6121 | 60cm Loop Antenna | 제어 비대상(부품·치구 등) | 비대상
1362 | EQ-001362 | MOD-88f5c2d57a4e67d3 | TESEQ | HLA6121 | 60cm Loop Antenna | 제어 비대상(부품·치구 등) | 비대상
1363 | EQ-001363 | MOD-f2ebd5127c2b2a5e | SCHWARZBECK | VAMP 9243B | Rod Antenna | 제어 비대상(부품·치구 등) | 비대상
1364 | EQ-001364 | MOD-f2ebd5127c2b2a5e | SCHWARZBECK | VAMP 9243B | Rod Antenna | 제어 비대상(부품·치구 등) | 비대상
1365 | EQ-001365 | MOD-c732306f37d9d947 | SCHWARZBECK | BBHA9120E | Horn Antenna | 제어 비대상(부품·치구 등) | 비대상
1366 | EQ-001366 | MOD-c732306f37d9d947 | SCHWARZBECK | BBHA9120E | Horn Antenna | 제어 비대상(부품·치구 등) | 비대상
1367 | EQ-001367 | MOD-8298e8f62ef8c2ab | SCHWARZBECK | NNBM 8124-800 | LISN | 제어·계측 대상 | 제조사/제품 참고 자료
1368 | EQ-001368 | MOD-8298e8f62ef8c2ab | SCHWARZBECK | NNBM 8124-800 | LISN | 제어·계측 대상 | 제조사/제품 참고 자료
1369 | EQ-001369 | MOD-ce1ee4036d8228c3 | SCHWARZBECK | NNBM 8124-200 | LISN | 제어·계측 대상 | 제조사/제품 참고 자료
1370 | EQ-001370 | MOD-ce1ee4036d8228c3 | SCHWARZBECK | NNBM 8124-200 | LISN | 제어·계측 대상 | 제조사/제품 참고 자료
1371 | EQ-001371 | MOD-ce1ee4036d8228c3 | SCHWARZBECK | NNBM 8124-200 | LISN | 제어·계측 대상 | 제조사/제품 참고 자료
1372 | EQ-001372 | MOD-ce1ee4036d8228c3 | SCHWARZBECK | NNBM 8124-200 | LISN | 제어·계측 대상 | 제조사/제품 참고 자료
1373 | EQ-001373 | MOD-b8b0e2bc442e1699 | SCHWARZBECK | NNHV 8123-200 | HV LISN; LISN | 제어·계측 대상 | 제조사/제품 참고 자료
1374 | EQ-001374 | MOD-b8b0e2bc442e1699 | SCHWARZBECK | NNHV 8123-200 | HV LISN; LISN | 제어·계측 대상 | 제조사/제품 참고 자료
1375 | EQ-001375 | MOD-b8b0e2bc442e1699 | SCHWARZBECK | NNHV 8123-200 | HV LISN; LISN | 제어·계측 대상 | 제조사/제품 참고 자료
1376 | EQ-001376 | MOD-b8b0e2bc442e1699 | SCHWARZBECK | NNHV 8123-200 | HV LISN; LISN | 제어·계측 대상 | 제조사/제품 참고 자료
1377 | EQ-001377 | MOD-c732306f37d9d947 | SCHWARZBECK | BBHA9120E | Horn Antenna | 제어 비대상(부품·치구 등) | 비대상
1378 | EQ-001378 | MOD-c732306f37d9d947 | SCHWARZBECK | BBHA9120E | Horn Antenna | 제어 비대상(부품·치구 등) | 비대상
1379 | EQ-001379 | MOD-77c12d32c964eead | FCC | F-203I-A-CF3-32mm-150 | CALIBRATION FIXTURE | 제어 비대상(부품·치구 등) | 비대상
1380 | EQ-001380 | MOD-79f7e5e5a1be30c6 | FCC | F-203I-A-32mm | EM INJECTION CLAMP | 제어 비대상(부품·치구 등) | 비대상
1381 | EQ-001381 | MOD-cbc22e2804061e56 | KIKUSUI | PWR401ML | BATT DC Power Supply; DC POWER SUPPLY | 제어·계측 대상 | 모델명 일치 자료
1382 | EQ-001382 | MOD-cbc22e2804061e56 | KIKUSUI | PWR401ML | BATT DC Power Supply; DC POWER SUPPLY | 제어·계측 대상 | 모델명 일치 자료
1383 | EQ-001383 | MOD-464b63386c1c0b5c | Keysight | RP7972A | Regenerative Power System | 제어·계측 대상 | 제품군 자료
1384 | EQ-001384 | MOD-464b63386c1c0b5c | Keysight | RP7972A | Regenerative Power System | 제어·계측 대상 | 제품군 자료
1385 | EQ-001385 | MOD-464b63386c1c0b5c | Keysight | RP7972A | Regenerative Power System | 제어·계측 대상 | 제품군 자료
1386 | EQ-001386 | MOD-464b63386c1c0b5c | Keysight | RP7972A | Regenerative Power System | 제어·계측 대상 | 제품군 자료
1387 | EQ-001387 | MOD-24dc9ba1600091a5 | Keysight | RP7982A | Regenerative Power System | 제어·계측 대상 | 모델명 일치 자료
1388 | EQ-001388 | MOD-24dc9ba1600091a5 | Keysight | RP7982A | Regenerative Power System | 제어·계측 대상 | 모델명 일치 자료
1389 | EQ-001389 | MOD-24dc9ba1600091a5 | Keysight | RP7982A | Regenerative Power System | 제어·계측 대상 | 모델명 일치 자료
1390 | EQ-001390 | MOD-24dc9ba1600091a5 | Keysight | RP7982A | Regenerative Power System | 제어·계측 대상 | 모델명 일치 자료
1391 | EQ-001391 | MOD-0ea29c8381bb8e51 | TESTO | 608-H1 | HYGROMETER; 디지털온습도계; 온습도계; Hygrometer (Thermometer); thermal hygrometer (24850189703); Hygrometer; 디지털온습도계 (HYGROMETER); thermo-hygrometer; thermal hygrometer (83348034); ALARM-HYGROMETER; THERMO-HYGROMETER; Hygrometer(Thermometer) | 제어·계측 대상 | 공개 제어 자료 미확보
1392 | EQ-001392 | MOD-0ea29c8381bb8e51 | TESTO | 608-H1 | HYGROMETER; 디지털온습도계; 온습도계; Hygrometer (Thermometer); thermal hygrometer (24850189703); Hygrometer; 디지털온습도계 (HYGROMETER); thermo-hygrometer; thermal hygrometer (83348034); ALARM-HYGROMETER; THERMO-HYGROMETER; Hygrometer(Thermometer) | 제어·계측 대상 | 공개 제어 자료 미확보
1393 | EQ-001393 | MOD-0ea29c8381bb8e51 | TESTO | 608-H1 | HYGROMETER; 디지털온습도계; 온습도계; Hygrometer (Thermometer); thermal hygrometer (24850189703); Hygrometer; 디지털온습도계 (HYGROMETER); thermo-hygrometer; thermal hygrometer (83348034); ALARM-HYGROMETER; THERMO-HYGROMETER; Hygrometer(Thermometer) | 제어·계측 대상 | 공개 제어 자료 미확보
1394 | EQ-001394 | MOD-0ea29c8381bb8e51 | TESTO | 608-H1 | HYGROMETER; 디지털온습도계; 온습도계; Hygrometer (Thermometer); thermal hygrometer (24850189703); Hygrometer; 디지털온습도계 (HYGROMETER); thermo-hygrometer; thermal hygrometer (83348034); ALARM-HYGROMETER; THERMO-HYGROMETER; Hygrometer(Thermometer) | 제어·계측 대상 | 공개 제어 자료 미확보
1395 | EQ-001395 | MOD-0ea29c8381bb8e51 | TESTO | 608-H1 | HYGROMETER; 디지털온습도계; 온습도계; Hygrometer (Thermometer); thermal hygrometer (24850189703); Hygrometer; 디지털온습도계 (HYGROMETER); thermo-hygrometer; thermal hygrometer (83348034); ALARM-HYGROMETER; THERMO-HYGROMETER; Hygrometer(Thermometer) | 제어·계측 대상 | 공개 제어 자료 미확보
1396 | EQ-001396 | MOD-0ea29c8381bb8e51 | TESTO | 608-H1 | HYGROMETER; 디지털온습도계; 온습도계; Hygrometer (Thermometer); thermal hygrometer (24850189703); Hygrometer; 디지털온습도계 (HYGROMETER); thermo-hygrometer; thermal hygrometer (83348034); ALARM-HYGROMETER; THERMO-HYGROMETER; Hygrometer(Thermometer) | 제어·계측 대상 | 공개 제어 자료 미확보
1397 | EQ-001397 | MOD-0ea29c8381bb8e51 | TESTO | 608-H1 | HYGROMETER; 디지털온습도계; 온습도계; Hygrometer (Thermometer); thermal hygrometer (24850189703); Hygrometer; 디지털온습도계 (HYGROMETER); thermo-hygrometer; thermal hygrometer (83348034); ALARM-HYGROMETER; THERMO-HYGROMETER; Hygrometer(Thermometer) | 제어·계측 대상 | 공개 제어 자료 미확보
1398 | EQ-001398 | MOD-8623c80c795566f7 | GRAPHTEC | GL900 | Midi Logger | 제어·계측 대상 | 모델명 일치 자료
1399 | EQ-001399 | MOD-8623c80c795566f7 | GRAPHTEC | GL900 | Midi Logger | 제어·계측 대상 | 모델명 일치 자료
1400 | EQ-001400 | MOD-86c6ec5545caff71 | ESPEC | TSD-101-W | Thermal Shock Chamber | 제어·계측 대상 | 모델명 일치 자료
1401 | EQ-001401 | MOD-a264695a98afe4b4 | Rohde & Schwarz | ESW8 | EMI TEST RECEIVER; EMI Test Receiver | 제어·계측 대상 | 제품군 자료
1402 | EQ-001402 | MOD-a264695a98afe4b4 | Rohde & Schwarz | ESW8 | EMI TEST RECEIVER; EMI Test Receiver | 제어·계측 대상 | 제품군 자료
1403 | EQ-001403 | MOD-a1c28137d06856e4 | ENEX SCIENCE | EN-RC-2507-1K | Walk-in chamber; Walk-in Chamber | 제어·계측 대상 | 제조사/제품 참고 자료
1404 | EQ-001404 | MOD-ba00b57743a95167 | SEIBERSDORF LABORATORIES | PLA-GD | Ground Loop Decoupling Unit | 제어 비대상(부품·치구 등) | 비대상
1405 | EQ-001405 | MOD-85d8f604e0feafdd | SPEAG | EX3DV4 | SPEAG E-Field Probe | 제어 비대상(부품·치구 등) | 비대상
1406 | EQ-001406 | IDENTITY-EQ-001406 |  |  | 5 mm spacer | 제어 비대상(부품·치구 등) | 비대상
1407 | EQ-001407 | IDENTITY-EQ-001407 |  |  | 2 mm spacer | 제어 비대상(부품·치구 등) | 비대상
1408 | EQ-001408 | MOD-7045504caa516d3a | Anritsu | MT8820C | RADIO COMMUNICATION ANALYZER; Radio Communication Analyzer; Radio Communication Tester; Wideband Radio Communication Tester | 제어·계측 대상 | 제조사/제품 참고 자료
1409 | EQ-001409 | MOD-de1160b677844261 | HP | E3632A | DC Power supply; DC POWER SUPPLY | 제어·계측 대상 | 모델명 일치 자료
1410 | EQ-001410 | MOD-811a987a8f90d36d | EMC PARTNER | ESD3000 | ESD Simulator | 제어·계측 대상 | 제조사/제품 참고 자료
1411 | EQ-001411 | MOD-811a987a8f90d36d | EMC PARTNER | ESD3000 | ESD Simulator | 제어·계측 대상 | 제조사/제품 참고 자료
1412 | EQ-001412 | MOD-f2da89c359469d8f | GRAPHTECH | GL220 | MIDI LOGGER | 제어·계측 대상 | 모델명 일치 자료
1413 | EQ-001413 | MOD-b79707f31136867b | Rohde & Schwarz | HFH2-Z6E | Active ROD Antenna | 제어 비대상(부품·치구 등) | 비대상
1414 | EQ-001414 | MOD-0c6f59f938d02d63 | Rohde & Schwarz | ZNL20 | Vector Network Analyzer | 제어·계측 대상 | 공개 제어 자료 미확보
1415 | EQ-001415 | MOD-a74764ac35da4298 | KISTLER | 8703A50M5 | ACCELEROMETER | 제어 비대상(부품·치구 등) | 비대상
1416 | EQ-001416 | MOD-f4b37cdbd4c56c6e | CAMBRO | 400MCCW | BEAKER | 제어 비대상(부품·치구 등) | 비대상
1417 | EQ-001417 | MOD-f4b37cdbd4c56c6e | CAMBRO | 400MCCW | BEAKER | 제어 비대상(부품·치구 등) | 비대상
1418 | EQ-001418 | MOD-47492e77013449a6 | DIGITEK POWER | DDPS 60K | DC POWER SUPPLY | 제어·계측 대상 | 공개 제어 자료 미확보
1419 | EQ-001419 | MOD-465856b912246a19 | TESTO | 608-H2 | Hygrometer (Thermometer) | 제어·계측 대상 | 공개 제어 자료 미확보
1420 | EQ-001420 | MOD-e67b9d1398cf1073 | Xantrex | XPR 20-300 | DC POWER SUPPLY | 제어·계측 대상 | 모델명 일치 자료
1421 | EQ-001421 | MOD-8749c5d65475f6d1 | SPEAG | MAGPy-8H3D+E3D / MAGPy-DAS | DASY6 Module WPT | 제어·계측 대상 | 제품군 자료
1422 | EQ-001422 | MOD-36298aba4d187b05 | ENEX SCIENCE | EN-SFO-704 | Convection Dry Oven | 제어·계측 대상 | 제조사/제품 참고 자료
1423 | EQ-001423 | MOD-f89ac85bca22a066 | SPEAG | DAE4ip | SPEAG DAE4ip | 제어·계측 대상 | 제품군 자료
1424 | EQ-001424 | MOD-f89ac85bca22a066 | SPEAG | DAE4ip | SPEAG DAE4ip | 제어·계측 대상 | 제품군 자료
1425 | EQ-001425 | MOD-4cd8e8d3aa7e30a2 | SPEAG | LB | SPEAG Light Alignment Sensor | 제어 비대상(부품·치구 등) | 비대상
1426 | EQ-001426 | MOD-ae3381eb88ff361c | STAUBLI | SP2 D21144508C | Joystick | 제어·계측 대상 | 제조사/제품 참고 자료
1427 | EQ-001427 | MOD-bdbd8100f0e74658 | STAUBLI | CS9spe-TX2-90 | Staubli Robot Controller | 제어·계측 대상 | 제품군 자료
1428 | EQ-001428 | MOD-5d86fa32c3887635 | STAUBLI | TX2-90XL spe | Staubli Robot | 제어·계측 대상 | 제품군 자료
1429 | EQ-001429 | MOD-4cd8e8d3aa7e30a2 | SPEAG | LB | SPEAG Light Alignment Sensor | 제어 비대상(부품·치구 등) | 비대상
1430 | EQ-001430 | MOD-ae3381eb88ff361c | STAUBLI | SP2 D21144508C | Joystick | 제어·계측 대상 | 제조사/제품 참고 자료
1431 | EQ-001431 | MOD-bdbd8100f0e74658 | STAUBLI | CS9spe-TX2-90 | Staubli Robot Controller | 제어·계측 대상 | 제품군 자료
1432 | EQ-001432 | MOD-5d86fa32c3887635 | STAUBLI | TX2-90XL spe | Staubli Robot | 제어·계측 대상 | 제품군 자료
1433 | EQ-001433 | MOD-63fb7c1c5d4a4c8e | Rohde & Schwarz | ESW26 | EMI Test Receiver | 제어·계측 대상 | 제품군 자료
1434 | EQ-001434 | MOD-63fb7c1c5d4a4c8e | Rohde & Schwarz | ESW26 | EMI Test Receiver | 제어·계측 대상 | 제품군 자료
1435 | EQ-001435 | MOD-a9ed9b8048a18a76 | EMC PARTNER | VERI-MIL3 | Calibration Fixture | 제어 비대상(부품·치구 등) | 비대상
1436 | EQ-001436 | MOD-a9ed9b8048a18a76 | EMC PARTNER | VERI-MIL3 | Calibration Fixture | 제어 비대상(부품·치구 등) | 비대상
1437 | EQ-001437 | MOD-84edd890679e9f8e | EMC PARTNER | CN-BT6 | Current Injection Probe | 제어 비대상(부품·치구 등) | 비대상
1438 | EQ-001438 | MOD-84edd890679e9f8e | EMC PARTNER | CN-BT6 | Current Injection Probe | 제어 비대상(부품·치구 등) | 비대상
1439 | EQ-001439 | MOD-f093f4ef7799e18d | Pearson Electronics | 8705C | Current Probe | 제어 비대상(부품·치구 등) | 비대상
1440 | EQ-001440 | MOD-f093f4ef7799e18d | Pearson Electronics | 8705C | Current Probe | 제어 비대상(부품·치구 등) | 비대상
1441 | EQ-001441 | MOD-33fa518f544e3218 | WEINSCHEL | 34-20-34 | Attenuator | 제어 비대상(부품·치구 등) | 비대상
1442 | EQ-001442 | MOD-33fa518f544e3218 | WEINSCHEL | 34-20-34 | Attenuator | 제어 비대상(부품·치구 등) | 비대상
1443 | EQ-001443 | MOD-33fa518f544e3218 | WEINSCHEL | 34-20-34 | Attenuator | 제어 비대상(부품·치구 등) | 비대상
1444 | EQ-001444 | MOD-33fa518f544e3218 | WEINSCHEL | 34-20-34 | Attenuator | 제어 비대상(부품·치구 등) | 비대상
1445 | EQ-001445 | MOD-54e53c062d97d0ea | TELEGARTNER | J01006A0837 | Attenuator | 제어 비대상(부품·치구 등) | 비대상
1446 | EQ-001446 | MOD-54e53c062d97d0ea | TELEGARTNER | J01006A0837 | Attenuator | 제어 비대상(부품·치구 등) | 비대상
1447 | EQ-001447 | MOD-54e53c062d97d0ea | TELEGARTNER | J01006A0837 | Attenuator | 제어 비대상(부품·치구 등) | 비대상
1448 | EQ-001448 | MOD-54e53c062d97d0ea | TELEGARTNER | J01006A0837 | Attenuator | 제어 비대상(부품·치구 등) | 비대상
1449 | EQ-001449 | MOD-b1e7e820910189ac | Komets | KM3-EA | Online Dewpoint Hygrometer | 제어·계측 대상 | 모델명 일치 자료
1450 | EQ-001450 | MOD-9b4b8efc98560589 | ENEX SCIENCE | EN-STH-1004-1K | TEMP&HUMID CHAMBER; Temp & Humidity chamber | 제어·계측 대상 | 제조사/제품 참고 자료
1451 | EQ-001451 | MOD-9b4b8efc98560589 | ENEX SCIENCE | EN-STH-1004-1K | TEMP&HUMID CHAMBER; Temp & Humidity chamber | 제어·계측 대상 | 제조사/제품 참고 자료
1452 | EQ-001452 | MOD-fcd1bfb4ee156957 | ENEX SCIENCE | EN-HOF-150S | OVEN | 제어·계측 대상 | 제조사/제품 참고 자료
1453 | EQ-001453 | MOD-fcd1bfb4ee156957 | ENEX SCIENCE | EN-HOF-150S | OVEN | 제어·계측 대상 | 제조사/제품 참고 자료
1454 | EQ-001454 | MOD-9dce473ff78eaa2e | EMC PARTNER | MIL-MG3 | Modular Impulse Test System | 제어·계측 대상 | 제조사/제품 참고 자료
1455 | EQ-001455 | MOD-9dce473ff78eaa2e | EMC PARTNER | MIL-MG3 | Modular Impulse Test System | 제어·계측 대상 | 제조사/제품 참고 자료
1456 | EQ-001456 | MOD-43cf662f0bda8042 | SCHWARZBECK | PVDC 8300 | LISN | 제어·계측 대상 | 모델명 일치 자료
1457 | EQ-001457 | IDENTITY-EQ-001457 |  |  | 19"RACK(MFI용) | 제어 비대상(부품·치구 등) | 비대상
1458 | EQ-001458 | IDENTITY-EQ-001458 |  |  | 19"RACK(MFI용) | 제어 비대상(부품·치구 등) | 비대상
1459 | EQ-001459 | MOD-9b475053db366530 | Weiss Technik | CWK240/40-150 | Walk-in chamber | 제어·계측 대상 | 제조사/제품 참고 자료
1460 | EQ-001460 | MOD-15bed2927aa2c81d | Solar Electronics | TYPE 6220-5 | AUDIO ISOLATION TRANSFORMER | 제어 비대상(부품·치구 등) | 비대상
1461 | EQ-001461 | MOD-15bed2927aa2c81d | Solar Electronics | TYPE 6220-5 | AUDIO ISOLATION TRANSFORMER | 제어 비대상(부품·치구 등) | 비대상
1462 | EQ-001462 | MOD-27e4e96e1d2f9c07 | Anritsu | MT8000A | Radio Communication Test Station; Radio Communication Analyzer | 제어·계측 대상 | 제조사/제품 참고 자료
1463 | EQ-001463 | MOD-dfd65db8cdfb8707 | KAISE CORPORATION | SK-3800 | HANDY mΩ TESTER | 제어·계측 대상 | 공개 제어 자료 미확보
1464 | EQ-001464 | MOD-95c10d64f0f1da41 | KIKUSUI | TOS9301 | ELECTRICAL SAFETY ANALYZER | 제어·계측 대상 | 모델명 일치 자료
1465 | EQ-001465 | IDENTITY-EQ-001465 |  | Body 거치대 | Body 거치대 | 제어 비대상(부품·치구 등) | 비대상
1466 | EQ-001466 | MOD-17406f2a73e81be3 | INNCO Systems | CO3000 | Antenna Mast & Turn Table Controller; Controller(Antenna Mast & Turn Table); Antenna Mast Controller; Antenna master controller; Ant MAST Controller | 제어·계측 대상 | 모델명 일치 자료
1467 | EQ-001467 | MOD-9f161831c93ed6c7 | COM-POWER | CGO-51000 | COMB GENERATOR | 제어·계측 대상 | 제조사/제품 참고 자료
1468 | EQ-001468 | MOD-a839d14df71be4fe | FCC | F-52B | RF CURRENT PROBE; RF Current Probe | 제어 비대상(부품·치구 등) | 비대상
1469 | EQ-001469 | MOD-a839d14df71be4fe | FCC | F-52B | RF CURRENT PROBE; RF Current Probe | 제어 비대상(부품·치구 등) | 비대상
1470 | EQ-001470 | IDENTITY-EQ-001470 | SCM Technology |  | Wire Frame | 제어 비대상(부품·치구 등) | 비대상
1471 | EQ-001471 | MOD-1522f101235b60af | FCC | FCC-MPCF-2-32-40/71/19 | CALIBRATION FIXTURE | 제어 비대상(부품·치구 등) | 비대상
1472 | EQ-001472 | MOD-1522f101235b60af | FCC | FCC-MPCF-2-32-40/71/19 | CALIBRATION FIXTURE | 제어 비대상(부품·치구 등) | 비대상
1473 | EQ-001473 | MOD-a5876024848888ec | FCC | F-120-6A | BULK CURRENT INJECTION PROBE; Current Injection Probe | 제어 비대상(부품·치구 등) | 비대상
1474 | EQ-001474 | MOD-a5876024848888ec | FCC | F-120-6A | BULK CURRENT INJECTION PROBE; Current Injection Probe | 제어 비대상(부품·치구 등) | 비대상
1475 | EQ-001475 | MOD-18df9ccabb88af3c | SONOMA Instrument | 310N | Pre Amplifier; PREAMPLIFIER; Pre-Amplifier; POWER AMPLIFIER; AMPLIFIER | 제어·계측 대상 | 공개 제어 자료 미확보
1476 | EQ-001476 | MOD-18df9ccabb88af3c | SONOMA Instrument | 310N | Pre Amplifier; PREAMPLIFIER; Pre-Amplifier; POWER AMPLIFIER; AMPLIFIER | 제어·계측 대상 | 공개 제어 자료 미확보
1477 | EQ-001477 | MOD-27e4e96e1d2f9c07 | Anritsu | MT8000A | Radio Communication Test Station; Radio Communication Analyzer | 제어·계측 대상 | 제조사/제품 참고 자료
1478 | EQ-001478 | MOD-fb4ec68f7140a816 | Agilent | 8493C | 20dB Attenuator; 20 dB ATTENUATOR; 10dB ATTENUATOR | 제어 비대상(부품·치구 등) | 비대상
1479 | EQ-001479 | MOD-fb4ec68f7140a816 | Agilent | 8493C | 20dB Attenuator; 20 dB ATTENUATOR; 10dB ATTENUATOR | 제어 비대상(부품·치구 등) | 비대상
1480 | EQ-001480 | MOD-fb4ec68f7140a816 | Agilent | 8493C | 20dB Attenuator; 20 dB ATTENUATOR; 10dB ATTENUATOR | 제어 비대상(부품·치구 등) | 비대상
1481 | EQ-001481 | MOD-ed925c69912614ff | Rohde & Schwarz | HF907 | HORN ANTENNA; DOUBLE-RIDGED WAVEGUIDE HORN (EMI chamber #1); DOUBLE-RIDGED WAVEGUIDE HORN (EMI chamber #2); DOUBLE-RIDGED WAVEGUIDE HORN (EMI chamber #3) | 제어 비대상(부품·치구 등) | 비대상
1482 | EQ-001482 | MOD-82b4b7ed9de327ae | Keysight | N9020B | MXA SIGNAL ANALYZER; MXA Signal Analyzer; MXA SPECTRUM ANALYZER | 제어·계측 대상 | 제품군 자료
1483 | EQ-001483 | MOD-2e824daa226b2f00 | Agilent | E3642A | DC POWER SUPPLY | 제어·계측 대상 | 모델명 일치 자료
1484 | EQ-001484 | MOD-2e824daa226b2f00 | Agilent | E3642A | DC POWER SUPPLY | 제어·계측 대상 | 모델명 일치 자료
1485 | EQ-001485 | MOD-08ac852dc1fc1dba | NALGENE | 3663-0100 | PMP PLASTIC GRADUATED CYLINDERS; PMP Plastic Graduated Cylinders | 제어 비대상(부품·치구 등) | 비대상
1486 | EQ-001486 | MOD-08ac852dc1fc1dba | NALGENE | 3663-0100 | PMP PLASTIC GRADUATED CYLINDERS; PMP Plastic Graduated Cylinders | 제어 비대상(부품·치구 등) | 비대상
1487 | EQ-001487 | MOD-08ac852dc1fc1dba | NALGENE | 3663-0100 | PMP PLASTIC GRADUATED CYLINDERS; PMP Plastic Graduated Cylinders | 제어 비대상(부품·치구 등) | 비대상
1488 | EQ-001488 | MOD-08ac852dc1fc1dba | NALGENE | 3663-0100 | PMP PLASTIC GRADUATED CYLINDERS; PMP Plastic Graduated Cylinders | 제어 비대상(부품·치구 등) | 비대상
1489 | EQ-001489 | MOD-08ac852dc1fc1dba | NALGENE | 3663-0100 | PMP PLASTIC GRADUATED CYLINDERS; PMP Plastic Graduated Cylinders | 제어 비대상(부품·치구 등) | 비대상
1490 | EQ-001490 | IDENTITY-EQ-001490 | SYC |  | Automotive Shield Room4 | 제어 비대상(부품·치구 등) | 비대상
1491 | EQ-001491 | IDENTITY-EQ-001491 | SYC |  | Automotive Shield Room4 | 제어 비대상(부품·치구 등) | 비대상
1492 | EQ-001492 | IDENTITY-EQ-001492 | SYC |  | Automotive Chamber5 | 제어 비대상(부품·치구 등) | 비대상
1493 | EQ-001493 | IDENTITY-EQ-001493 | SYC |  | Automotive Chamber5 | 제어 비대상(부품·치구 등) | 비대상
1494 | EQ-001494 | IDENTITY-EQ-001494 | SYC |  | Automotive EMC Chamber4 | 제어 비대상(부품·치구 등) | 비대상
1495 | EQ-001495 | IDENTITY-EQ-001495 | SYC |  | Automotive EMC Chamber4 | 제어 비대상(부품·치구 등) | 비대상
1496 | EQ-001496 | MOD-08ac852dc1fc1dba | NALGENE | 3663-0100 | PMP PLASTIC GRADUATED CYLINDERS; PMP Plastic Graduated Cylinders | 제어 비대상(부품·치구 등) | 비대상
1497 | EQ-001497 | MOD-2a92045c7333f6d2 | Keysight | N9030B | PXA Signal Analyzer; Signal Analyzer; PXA SIGNAL ANALYZER | 제어·계측 대상 | 모델명 일치 자료
1498 | EQ-001498 | MOD-315ebf93eef368ed | WEISSTECKNIK | WPH1728/70/3/RUM | WALK IN CHAMBER | 제어·계측 대상 | 제조사/제품 참고 자료
1499 | EQ-001499 | MOD-0ea29c8381bb8e51 | TESTO | 608-H1 | HYGROMETER; 디지털온습도계; 온습도계; Hygrometer (Thermometer); thermal hygrometer (24850189703); Hygrometer; 디지털온습도계 (HYGROMETER); thermo-hygrometer; thermal hygrometer (83348034); ALARM-HYGROMETER; THERMO-HYGROMETER; Hygrometer(Thermometer) | 제어·계측 대상 | 공개 제어 자료 미확보
1500 | EQ-001500 | MOD-de1160b677844261 | HP | E3632A | DC Power supply; DC POWER SUPPLY | 제어·계측 대상 | 모델명 일치 자료
1501 | EQ-001501 | MOD-de1160b677844261 | HP | E3632A | DC Power supply; DC POWER SUPPLY | 제어·계측 대상 | 모델명 일치 자료
1502 | EQ-001502 | MOD-7b635757c135f732 | SCHWARZBECK | USLP 9142 Log.-Per. Antenna | Communication Antenna | 제어 비대상(부품·치구 등) | 비대상
1503 | EQ-001503 | MOD-f5a697b5f1290a2c | CASIO | HS-3(V) | STOP WATCH | 제어·계측 대상 | 공개 제어 자료 미확보
1504 | EQ-001504 | MOD-f5a697b5f1290a2c | CASIO | HS-3(V) | STOP WATCH | 제어·계측 대상 | 공개 제어 자료 미확보
1505 | EQ-001505 | MOD-ac661b4be90b2132 | WAYTEC | (0.01, 0 ~ 300) mm | CALIPER (DIGPER) | 제조사·모델 식별 보류 | 식별 보류
1506 | EQ-001506 | MOD-1f6f2b935128bc9c | INNCO Systems | DT2000-2t | Turn Table | 제어·계측 대상 | 제품군 자료
1507 | EQ-001507 | MOD-a4795d854aebb2d5 | INNCO Systems | MA4640-XP-ET | Antenna Master; Antenna Mast | 제어·계측 대상 | 모델명 일치 자료
1508 | EQ-001508 | MOD-ef965b88b878158c | HP | 33340C | Attenuator (20dB); ATTENUATOR (20dB); Attenuator (10dB) | 제어 비대상(부품·치구 등) | 비대상
1509 | EQ-001509 | MOD-ef965b88b878158c | HP | 33340C | Attenuator (20dB); ATTENUATOR (20dB); Attenuator (10dB) | 제어 비대상(부품·치구 등) | 비대상
1510 | EQ-001510 | IDENTITY-EQ-001510 |  |  | Semi Anechoic Chamber #5 | 제어 비대상(부품·치구 등) | 비대상
1511 | EQ-001511 | MOD-0f38d6bfc7fad4c3 | Rohde & Schwarz | FSV40 | SIGNAL ANALYZER; Signal Analyzer; SPECTRUM ANALYZER | 제어·계측 대상 | 제품군 자료
1512 | EQ-001512 | MOD-ba7a0f9adabb1198 | LUTRON | MHB-382SD | Humidity/Baro/Temp.DATA RECORDER; Humidity/Baro/Temp. DATA RECORDER; Temperatuare & Humidity & Atmospheric pressure recorder; Humidity/BARO/Temp. data recorder; Temperature & Humidity & atmospheric pressure recorder; HUMIDITY/TEMP. DATA RECORDER; Temperature & Humidity & Atmospheric pressure recorder; HUMIDITY/BARO/TEMP. DATA RECORDER; HUMIDITY/TEMP/BARO DATA RECORDER | 제어·계측 대상 | 모델명 일치 자료
1513 | EQ-001513 | MOD-4ce364f798e4ace4 | SCHWARZBECK | BNB 8652 | HV LINE STABILIZATION NETWORK | 제어·계측 대상 | 제조사/제품 참고 자료
1514 | EQ-001514 | MOD-4ce364f798e4ace4 | SCHWARZBECK | BNB 8652 | HV LINE STABILIZATION NETWORK | 제어·계측 대상 | 제조사/제품 참고 자료
1515 | EQ-001515 | MOD-fa2d8b0a55d39726 | DURAN | 1 000 ml | BEAKER | 제어 비대상(부품·치구 등) | 비대상
1516 | EQ-001516 | MOD-7864b56ddaefd1bd | CAS | DB2-150 | ELECTRIC BALANCE | 제어·계측 대상 | 제품군 자료
1517 | EQ-001517 | MOD-ec62e485dc8f9806 | CAS | CASTONII PLUS-EB | ELECTRONIC SCALE | 제어·계측 대상 | 제품군 자료
1518 | EQ-001518 | MOD-06a96b0e5b08b16e | SCHWARZBECK | FESP 5134-40 | FIELD MONITORING LOOP; Loop Sensor; Field Monitoring Loop Sensor (M/F #1) | 제어 비대상(부품·치구 등) | 비대상
1519 | EQ-001519 | MOD-06a96b0e5b08b16e | SCHWARZBECK | FESP 5134-40 | FIELD MONITORING LOOP; Loop Sensor; Field Monitoring Loop Sensor (M/F #1) | 제어 비대상(부품·치구 등) | 비대상
1520 | EQ-001520 | MOD-a5c5ae1ae24876b9 | SCHWARZBECK | FESP 5132 | Radiating Loop Antenna; Radiating Loop; Radiating Loop DC - 150 kHz; Radiating Loop (AC) | 제어 비대상(부품·치구 등) | 비대상
1521 | EQ-001521 | MOD-a5c5ae1ae24876b9 | SCHWARZBECK | FESP 5132 | Radiating Loop Antenna; Radiating Loop; Radiating Loop DC - 150 kHz; Radiating Loop (AC) | 제어 비대상(부품·치구 등) | 비대상
1522 | EQ-001522 | MOD-b847091155dba398 | AE Techron | T2000 | Isolation Transformer | 제어 비대상(부품·치구 등) | 비대상
1523 | EQ-001523 | MOD-b847091155dba398 | AE Techron | T2000 | Isolation Transformer | 제어 비대상(부품·치구 등) | 비대상
1524 | EQ-001524 | MOD-761b0713bc85bba5 | MONTENA | PG1275E | Transient Genrator | 제어·계측 대상 | 제조사/제품 참고 자료
1525 | EQ-001525 | MOD-761b0713bc85bba5 | MONTENA | PG1275E | Transient Genrator | 제어·계측 대상 | 제조사/제품 참고 자료
1526 | EQ-001526 | MOD-74874ace03ad980f | HIOKI | RM3548 | RESISTANCE METER | 제어·계측 대상 | 모델명 일치 자료
1527 | EQ-001527 | MOD-ba7a0f9adabb1198 | LUTRON | MHB-382SD | Humidity/Baro/Temp.DATA RECORDER; Humidity/Baro/Temp. DATA RECORDER; Temperatuare & Humidity & Atmospheric pressure recorder; Humidity/BARO/Temp. data recorder; Temperature & Humidity & atmospheric pressure recorder; HUMIDITY/TEMP. DATA RECORDER; Temperature & Humidity & Atmospheric pressure recorder; HUMIDITY/BARO/TEMP. DATA RECORDER; HUMIDITY/TEMP/BARO DATA RECORDER | 제어·계측 대상 | 모델명 일치 자료
1528 | EQ-001528 | MOD-482597dfaf9bac80 | Agilent | E3632A | DC POWER SUPPLY; DC Power Supply | 제어·계측 대상 | 모델명 일치 자료
1529 | EQ-001529 | MOD-482597dfaf9bac80 | Agilent | E3632A | DC POWER SUPPLY; DC Power Supply | 제어·계측 대상 | 모델명 일치 자료
1530 | EQ-001530 | MOD-a0bffd9447085ad2 | SPEAG | DAKS-12 | Calibration of dielectric papameter probes | 제어·계측 대상 | 제품군 자료
1531 | EQ-001531 | MOD-fea771aae21e38d5 | TAJIMA | GLM25-75 | Steel Measuring Tape | 제어 비대상(부품·치구 등) | 비대상
1532 | EQ-001532 | MOD-66dcdd9a086e74e9 | CHROMA | 63804 | AC Electronic Load; Electric Load | 제어·계측 대상 | 모델명 일치 자료
1533 | EQ-001533 | MOD-42bc791cb381d92e | HIOKI | LR8402 | MEMORY HiLOGGER | 제어·계측 대상 | 모델명 일치 자료
1534 | EQ-001534 | MOD-dfa869ff03e5fc5a | HIOKI | LR8400 | MEMORY HiLOGGER; Memory Hilogger | 제어·계측 대상 | 모델명 일치 자료
1535 | EQ-001535 | MOD-dfa869ff03e5fc5a | HIOKI | LR8400 | MEMORY HiLOGGER; Memory Hilogger | 제어·계측 대상 | 모델명 일치 자료
1536 | EQ-001536 | MOD-b9756cb27ead35bc | SHINWA | 76447 | DIGITAL ANGLE METER MINI; Digtal Angle Meter Mini | 제어·계측 대상 | 공개 제어 자료 미확보
1537 | EQ-001537 | MOD-bf446af87b4afbf1 | HANNA | HI96821 | DIGITAL REFRACTOMETER | 제어·계측 대상 | 공개 제어 자료 미확보
1538 | EQ-001538 | MOD-629364782e994d19 | ENEX SCIENCE | EN-VTH-120-5K-VH | VIBRATION TEST CHAMBER | 제어·계측 대상 | 제조사/제품 참고 자료
1539 | EQ-001539 | MOD-93060d15ffd7ff5c | UNHOLTZ-DICKIE | 2XSAI120-T2000-64-3 | VIBRATION TEST SYSTEM | 제어·계측 대상 | 제조사/제품 참고 자료
1540 | EQ-001540 | MOD-568f5947dbf01bd7 | Q-LAB | Q-FOG CRH1100HSCR | Controlled Relative Humidity Cyclic Corrosion Tester | 제어·계측 대상 | 제품군 자료
1541 | EQ-001541 | MOD-cce2c77941498791 | Weiss Technik | EA55-2-4L-WC-X | Altitude & Temperature chamber | 제어·계측 대상 | 제조사/제품 참고 자료
1542 | EQ-001542 | MOD-eaceff2a85768e57 | Weiss Technik | weisstechnik ESS C/1300/70/15 | TEMP&HUMIDITY CHAMBER | 제어·계측 대상 | 제조사/제품 참고 자료
1543 | EQ-001543 | MOD-eaceff2a85768e57 | Weiss Technik | weisstechnik ESS C/1300/70/15 | TEMP&HUMIDITY CHAMBER | 제어·계측 대상 | 제조사/제품 참고 자료
1544 | EQ-001544 | MOD-a7d41fe24f811249 | Weiss Technik | weisstechnik ESS C/1500/70/5 | TEMP&HUMIDITY CHAMBER | 제어·계측 대상 | 제조사/제품 참고 자료
1545 | EQ-001545 | MOD-a7d41fe24f811249 | Weiss Technik | weisstechnik ESS C/1500/70/5 | TEMP&HUMIDITY CHAMBER | 제어·계측 대상 | 제조사/제품 참고 자료
1546 | EQ-001546 | MOD-a7d41fe24f811249 | Weiss Technik | weisstechnik ESS C/1500/70/5 | TEMP&HUMIDITY CHAMBER | 제어·계측 대상 | 제조사/제품 참고 자료
1547 | EQ-001547 | MOD-038f4b2ae24e2a85 | ACUBA | CSIR-10 | Thermal Imaging Camera | 제어·계측 대상 | 공개 제어 자료 미확보
1548 | EQ-001548 | MOD-4cb9e75fa82b6698 | HANNA | HI98197 | EC/TDS/Resistivity/Salinity Meter | 제어·계측 대상 | 모델명 일치 자료
1549 | EQ-001549 | MOD-c7fba620cd2fed75 | FCC | FCC-801-M2/M3-32A-SA | Shorting Adaptor | 제어 비대상(부품·치구 등) | 비대상
1550 | EQ-001550 | IDENTITY-EQ-001550 | JUHOTECH |  | Immersion Tester | 제조사·모델 식별 보류 | 식별 보류
1551 | EQ-001551 | MOD-bf79bb0851b69b8a | AMETEK | XG60-25 | Programmable DC Power Supply | 제어·계측 대상 | 공개 제어 자료 미확보
1552 | EQ-001552 | MOD-bf79bb0851b69b8a | AMETEK | XG60-25 | Programmable DC Power Supply | 제어·계측 대상 | 공개 제어 자료 미확보
1553 | EQ-001553 | MOD-6ab4ae0c6683c3fa | YOKOGAWA | WT310E | Digital Power Meter; DIGITAL POWER METER | 제어·계측 대상 | 모델명 일치 자료
1554 | EQ-001554 | MOD-6ab4ae0c6683c3fa | YOKOGAWA | WT310E | Digital Power Meter; DIGITAL POWER METER | 제어·계측 대상 | 모델명 일치 자료
1555 | EQ-001555 | MOD-f183d948fc590a8b | ETS EMCO | Model 2090 Multi-Device Controller | Turn Table Controller | 제어·계측 대상 | 모델명 일치 자료
1556 | EQ-001556 | MOD-fd30e365c584f013 | ETS | Turn Table | Turn Table | 제조사·모델 식별 보류 | 식별 보류
1557 | EQ-001557 | IDENTITY-EQ-001557 |  | Turn Table | Turn Table | 제조사·모델 식별 보류 | 식별 보류
1558 | EQ-001558 | MOD-8016b815c89eea54 | AUDIX | EM1000 | Turn Table controller | 제어·계측 대상 | 공개 제어 자료 미확보
1559 | EQ-001559 | MOD-17406f2a73e81be3 | INNCO Systems | CO3000 | Antenna Mast & Turn Table Controller; Controller(Antenna Mast & Turn Table); Antenna Mast Controller; Antenna master controller; Ant MAST Controller | 제어·계측 대상 | 모델명 일치 자료
1560 | EQ-001560 | MOD-de4120fe40f8c7aa | Airspan | full-gNB Starter Kit 5G Outdoor, 1x AS2900, US | 5GSK-OTAS29-US-n48-1x | 제어·계측 대상 | 공개 제어 자료 미확보
1561 | EQ-001561 | IDENTITY-EQ-001561 |  | CO2000 | Antenna Mast Controller | 제조사·모델 식별 보류 | 식별 보류
1562 | EQ-001562 | MOD-17406f2a73e81be3 | INNCO Systems | CO3000 | Antenna Mast & Turn Table Controller; Controller(Antenna Mast & Turn Table); Antenna Mast Controller; Antenna master controller; Ant MAST Controller | 제어·계측 대상 | 모델명 일치 자료
1563 | EQ-001563 | MOD-bad3e427175f3881 | SCHWARZBECK | UHAP | Dipole Antenna; DIPOLE ANTENNA | 제어 비대상(부품·치구 등) | 비대상
1564 | EQ-001564 | MOD-9f8097c2850a2a60 | TESTO | 545 | LIGHT METER | 제어·계측 대상 | 제품군 자료
1565 | EQ-001565 | MOD-aecdd0e8d7ab5f9b | TESTO | 405-V1 | Anemometer | 제어·계측 대상 | 공개 제어 자료 미확보
1566 | EQ-001566 | MOD-0871d029330a85bd | HANNA | HI8424 | PH Meter | 제어·계측 대상 | 공개 제어 자료 미확보
1567 | EQ-001567 | MOD-d16cd8d36ce627da | LOTUS Communication Systems | HPF2000M | High Pass Filter | 제어 비대상(부품·치구 등) | 비대상
1568 | EQ-001568 | MOD-66501977decd703d | LOTUS Communication Systems | LPF2000M | Low Pass Filter | 제어 비대상(부품·치구 등) | 비대상
1569 | EQ-001569 | MOD-3ec00a03a9ededd8 | YOKOGAWA | MV2048 | Hybrid recorder | 제어·계측 대상 | 모델명 일치 자료
1570 | EQ-001570 | MOD-798060ba3a1b70ce | HIOKI | PW3335 | Power Analyzer | 제어·계측 대상 | 모델명 일치 자료
1571 | EQ-001571 | MOD-798060ba3a1b70ce | HIOKI | PW3335 | Power Analyzer | 제어·계측 대상 | 모델명 일치 자료
1572 | EQ-001572 | MOD-65f98e89cd44c5c5 | KIKUSUI | PLZ664WA | DC Load | 제어·계측 대상 | 모델명 일치 자료
1573 | EQ-001573 | MOD-8568808f3abf085a | FLUKE | 175 | Multimeter; Digital multimeter; Digital Multimeter | 제어·계측 대상 | 공개 제어 자료 미확보
1574 | EQ-001574 | MOD-8568808f3abf085a | FLUKE | 175 | Multimeter; Digital multimeter; Digital Multimeter | 제어·계측 대상 | 공개 제어 자료 미확보
1575 | EQ-001575 | MOD-ba7a0f9adabb1198 | LUTRON | MHB-382SD | Humidity/Baro/Temp.DATA RECORDER; Humidity/Baro/Temp. DATA RECORDER; Temperatuare & Humidity & Atmospheric pressure recorder; Humidity/BARO/Temp. data recorder; Temperature & Humidity & atmospheric pressure recorder; HUMIDITY/TEMP. DATA RECORDER; Temperature & Humidity & Atmospheric pressure recorder; HUMIDITY/BARO/TEMP. DATA RECORDER; HUMIDITY/TEMP/BARO DATA RECORDER | 제어·계측 대상 | 모델명 일치 자료
1576 | EQ-001576 | MOD-ba7a0f9adabb1198 | LUTRON | MHB-382SD | Humidity/Baro/Temp.DATA RECORDER; Humidity/Baro/Temp. DATA RECORDER; Temperatuare & Humidity & Atmospheric pressure recorder; Humidity/BARO/Temp. data recorder; Temperature & Humidity & atmospheric pressure recorder; HUMIDITY/TEMP. DATA RECORDER; Temperature & Humidity & Atmospheric pressure recorder; HUMIDITY/BARO/TEMP. DATA RECORDER; HUMIDITY/TEMP/BARO DATA RECORDER | 제어·계측 대상 | 모델명 일치 자료
1577 | EQ-001577 | MOD-ba7a0f9adabb1198 | LUTRON | MHB-382SD | Humidity/Baro/Temp.DATA RECORDER; Humidity/Baro/Temp. DATA RECORDER; Temperatuare & Humidity & Atmospheric pressure recorder; Humidity/BARO/Temp. data recorder; Temperature & Humidity & atmospheric pressure recorder; HUMIDITY/TEMP. DATA RECORDER; Temperature & Humidity & Atmospheric pressure recorder; HUMIDITY/BARO/TEMP. DATA RECORDER; HUMIDITY/TEMP/BARO DATA RECORDER | 제어·계측 대상 | 모델명 일치 자료
1578 | EQ-001578 | MOD-ba7a0f9adabb1198 | LUTRON | MHB-382SD | Humidity/Baro/Temp.DATA RECORDER; Humidity/Baro/Temp. DATA RECORDER; Temperatuare & Humidity & Atmospheric pressure recorder; Humidity/BARO/Temp. data recorder; Temperature & Humidity & atmospheric pressure recorder; HUMIDITY/TEMP. DATA RECORDER; Temperature & Humidity & Atmospheric pressure recorder; HUMIDITY/BARO/TEMP. DATA RECORDER; HUMIDITY/TEMP/BARO DATA RECORDER | 제어·계측 대상 | 모델명 일치 자료
1579 | EQ-001579 | MOD-ba7a0f9adabb1198 | LUTRON | MHB-382SD | Humidity/Baro/Temp.DATA RECORDER; Humidity/Baro/Temp. DATA RECORDER; Temperatuare & Humidity & Atmospheric pressure recorder; Humidity/BARO/Temp. data recorder; Temperature & Humidity & atmospheric pressure recorder; HUMIDITY/TEMP. DATA RECORDER; Temperature & Humidity & Atmospheric pressure recorder; HUMIDITY/BARO/TEMP. DATA RECORDER; HUMIDITY/TEMP/BARO DATA RECORDER | 제어·계측 대상 | 모델명 일치 자료
1580 | EQ-001580 | MOD-ba7a0f9adabb1198 | LUTRON | MHB-382SD | Humidity/Baro/Temp.DATA RECORDER; Humidity/Baro/Temp. DATA RECORDER; Temperatuare & Humidity & Atmospheric pressure recorder; Humidity/BARO/Temp. data recorder; Temperature & Humidity & atmospheric pressure recorder; HUMIDITY/TEMP. DATA RECORDER; Temperature & Humidity & Atmospheric pressure recorder; HUMIDITY/BARO/TEMP. DATA RECORDER; HUMIDITY/TEMP/BARO DATA RECORDER | 제어·계측 대상 | 모델명 일치 자료
1581 | EQ-001581 | MOD-ba7a0f9adabb1198 | LUTRON | MHB-382SD | Humidity/Baro/Temp.DATA RECORDER; Humidity/Baro/Temp. DATA RECORDER; Temperatuare & Humidity & Atmospheric pressure recorder; Humidity/BARO/Temp. data recorder; Temperature & Humidity & atmospheric pressure recorder; HUMIDITY/TEMP. DATA RECORDER; Temperature & Humidity & Atmospheric pressure recorder; HUMIDITY/BARO/TEMP. DATA RECORDER; HUMIDITY/TEMP/BARO DATA RECORDER | 제어·계측 대상 | 모델명 일치 자료
1582 | EQ-001582 | MOD-fb5efe3d6d9a3538 | OPTECH | DS2-500N | Push Pull Gauge(DIGITAL); Push-Pull Gauge (DIGITAL); Digital Push-Pull Gauge | 제조사·모델 식별 보류 | 식별 보류
1583 | EQ-001583 | MOD-a78449c0e39a6897 | TAJIMA | SFGLM25-75_7.5m | STEEL MEASURING TAPE; Steel Measuring Tape | 제어 비대상(부품·치구 등) | 비대상
1584 | EQ-001584 | MOD-a78449c0e39a6897 | TAJIMA | SFGLM25-75_7.5m | STEEL MEASURING TAPE; Steel Measuring Tape | 제어 비대상(부품·치구 등) | 비대상
1585 | EQ-001585 | MOD-9e3d23e6b09dcd09 | HARA | SSR-2000 | Straight Rule | 제어 비대상(부품·치구 등) | 비대상
1586 | EQ-001586 | MOD-c07c3c24ddfeb8fd | Rohde & Schwarz | NRP8S | Power Sensor; 3-Path Diode Power Sensor | 제어·계측 대상 | 제품군 자료
1587 | EQ-001587 | MOD-c07c3c24ddfeb8fd | Rohde & Schwarz | NRP8S | Power Sensor; 3-Path Diode Power Sensor | 제어·계측 대상 | 제품군 자료
1588 | EQ-001588 | MOD-07972cfc909eec15 | Tektronix | P6015A | High Voltage Probe | 제어 비대상(부품·치구 등) | 비대상
1589 | EQ-001589 | MOD-82c402e2ecc691fb | WEINSCHEL Associates | WA67-30-33 | 30 dB ATTENUATOR | 제어 비대상(부품·치구 등) | 비대상
1590 | EQ-001590 | MOD-82c402e2ecc691fb | WEINSCHEL Associates | WA67-30-33 | 30 dB ATTENUATOR | 제어 비대상(부품·치구 등) | 비대상
1591 | EQ-001591 | MOD-d3ec567e9922d8f3 | SPEAG | DAKS-3.5 | Calibration of dielectric papameter probes | 제어·계측 대상 | 제품군 자료
1592 | EQ-001592 | MOD-bb92044ffb5f795f | SPEAG | DAKS-VNA R140 | Vector Reflectometer | 제어·계측 대상 | 제품군 자료
1593 | EQ-001593 | MOD-9ae25d0e0d6d9c7c | Rohde & Schwarz | CMW500 | WIDEBAND RADIO COMMUNICATION TESTER; Wideband Radio Communication Tester; Wireless Communication Tester w/opt; Communication Tester | 제어·계측 대상 | 모델명 일치 자료
1594 | EQ-001594 | MOD-c6a2f3be1c26fa8e | SCM Technology | Blender Accessibility Probe | Joint Test Finger | 제어 비대상(부품·치구 등) | 비대상
1595 | EQ-001595 | MOD-150fdaf6ed605ddf | KIKUSUI | TOS6210 | Earth Continuty Tester; EARTH CONTINUITY TESTER | 제어·계측 대상 | 모델명 일치 자료
1596 | EQ-001596 | MOD-c97ec571c5716a7a | HIOKI | RM3544 | RESISTANCE METER; High Resistance Meter; Resistance Meter | 제어·계측 대상 | 공개 제어 자료 미확보
1597 | EQ-001597 | MOD-aad20a09adfa062c | SCHWARZBECK | RS 9244 | Long Wire Antenna | 제어 비대상(부품·치구 등) | 비대상
1598 | EQ-001598 | MOD-27e4e96e1d2f9c07 | Anritsu | MT8000A | Radio Communication Test Station; Radio Communication Analyzer | 제어·계측 대상 | 제조사/제품 참고 자료
1599 | EQ-001599 | MOD-feaecb9edca1448f | RF-LAMBDA | RFLT2WDC27GB | POWER DIVIDER; Power Divider | 제어 비대상(부품·치구 등) | 비대상
1600 | EQ-001600 | MOD-feaecb9edca1448f | RF-LAMBDA | RFLT2WDC27GB | POWER DIVIDER; Power Divider | 제어 비대상(부품·치구 등) | 비대상
1601 | EQ-001601 | MOD-feaecb9edca1448f | RF-LAMBDA | RFLT2WDC27GB | POWER DIVIDER; Power Divider | 제어 비대상(부품·치구 등) | 비대상
1602 | EQ-001602 | MOD-866552a227f9dba7 | SCHWARZBECK | VULP 9118A | Log-Periodic Antenna | 제어 비대상(부품·치구 등) | 비대상
1603 | EQ-001603 | MOD-866552a227f9dba7 | SCHWARZBECK | VULP 9118A | Log-Periodic Antenna | 제어 비대상(부품·치구 등) | 비대상
1604 | EQ-001604 | MOD-6446c6a8ef0cbbfc | SEIBERSDORF LABORATORIES | PLA-T | Precision Loop Antenna | 제어 비대상(부품·치구 등) | 비대상
1605 | EQ-001605 | MOD-9ae25d0e0d6d9c7c | Rohde & Schwarz | CMW500 | WIDEBAND RADIO COMMUNICATION TESTER; Wideband Radio Communication Tester; Wireless Communication Tester w/opt; Communication Tester | 제어·계측 대상 | 모델명 일치 자료
1606 | EQ-001606 | MOD-699ab064859117ef | SEIBERSDORF LABORATORIES | PLA-R | Precision Loop Antenna | 제어 비대상(부품·치구 등) | 비대상
1607 | EQ-001607 | MOD-0f38d6bfc7fad4c3 | Rohde & Schwarz | FSV40 | SIGNAL ANALYZER; Signal Analyzer; SPECTRUM ANALYZER | 제어·계측 대상 | 제품군 자료
1608 | EQ-001608 | MOD-e34d304021e671cb | IVIEW | IMDA SET of ISO11452-9 | IMDA Elements | 제어 비대상(부품·치구 등) | 비대상
1609 | EQ-001609 | MOD-e34d304021e671cb | IVIEW | IMDA SET of ISO11452-9 | IMDA Elements | 제어 비대상(부품·치구 등) | 비대상
1610 | EQ-001610 | MOD-61f91dde852153b5 | DHTC | K-25-GL | Thermocouple Wire | 제어 비대상(부품·치구 등) | 비대상
1611 | EQ-001611 | MOD-c01c4698e9d6748d | SSANGYONG LIFT | DF25FD | Lift Scale | 제어·계측 대상 | 공개 제어 자료 미확보
1612 | EQ-001612 | MOD-7a00526637be681b | HIOKI | LR8402-20 | MEMORY HI LOGGER | 제어·계측 대상 | 모델명 일치 자료
1613 | EQ-001613 | MOD-237ee32ba65f6225 | Fairview Microwave | SA03B-30 | Attenuator | 제어 비대상(부품·치구 등) | 비대상
1614 | EQ-001614 | MOD-237ee32ba65f6225 | Fairview Microwave | SA03B-30 | Attenuator | 제어 비대상(부품·치구 등) | 비대상
1615 | EQ-001615 | MOD-176c1e6377467a6f | Fairview Microwave | SA03B-20 | Attenuator | 제어 비대상(부품·치구 등) | 비대상
1616 | EQ-001616 | MOD-176c1e6377467a6f | Fairview Microwave | SA03B-20 | Attenuator | 제어 비대상(부품·치구 등) | 비대상
1617 | EQ-001617 | MOD-ccba0119922db6b0 | Fairview Microwave | SA03B-10 | Attenuator | 제어 비대상(부품·치구 등) | 비대상
1618 | EQ-001618 | MOD-ccba0119922db6b0 | Fairview Microwave | SA03B-10 | Attenuator | 제어 비대상(부품·치구 등) | 비대상
1619 | EQ-001619 | MOD-24f77ec5de6e750e | Heafely | PAT 1000 | Attenuator | 제어 비대상(부품·치구 등) | 비대상
1620 | EQ-001620 | MOD-24f77ec5de6e750e | Heafely | PAT 1000 | Attenuator | 제어 비대상(부품·치구 등) | 비대상
1621 | EQ-001621 | MOD-b9536b8dd95dec88 | Heafely | PAT 50A | Attenuator | 제어 비대상(부품·치구 등) | 비대상
1622 | EQ-001622 | MOD-b9536b8dd95dec88 | Heafely | PAT 50A | Attenuator | 제어 비대상(부품·치구 등) | 비대상
1623 | EQ-001623 | MOD-22c7ad48b996d729 | Pearson Electronics | 101 | Current Probe | 제어 비대상(부품·치구 등) | 비대상
1624 | EQ-001624 | MOD-22c7ad48b996d729 | Pearson Electronics | 101 | Current Probe | 제어 비대상(부품·치구 등) | 비대상
1625 | EQ-001625 | MOD-69bd352330868184 | Tektronix | TPP1000 | Passive Probe; PASSIVE Probe | 제어 비대상(부품·치구 등) | 비대상
1626 | EQ-001626 | MOD-69bd352330868184 | Tektronix | TPP1000 | Passive Probe; PASSIVE Probe | 제어 비대상(부품·치구 등) | 비대상
1627 | EQ-001627 | MOD-69bd352330868184 | Tektronix | TPP1000 | Passive Probe; PASSIVE Probe | 제어 비대상(부품·치구 등) | 비대상
1628 | EQ-001628 | MOD-69bd352330868184 | Tektronix | TPP1000 | Passive Probe; PASSIVE Probe | 제어 비대상(부품·치구 등) | 비대상
1629 | EQ-001629 | MOD-61e9f2537107d07c | Tektronix | A622 | AC/DC Current Probe | 제어 비대상(부품·치구 등) | 비대상
1630 | EQ-001630 | MOD-38e4c468ae80bee5 | Tektronix | DPO4104B | DIGITAL PHOSPHOR OSCILLOSCOPE | 제어·계측 대상 | 모델명 일치 자료
1631 | EQ-001631 | MOD-420ad7c9edbd6fa8 | 테스트몰 | 50W/5kΩ,20kΩ | 5k ohm Non-inductive Resistor | 제어 비대상(부품·치구 등) | 비대상
1632 | EQ-001632 | MOD-08576fa64304cacf | Ex-work Nanjing | PAP-1.0G18 | Preamplifier | 제어·계측 대상 | 공개 제어 자료 미확보
1633 | EQ-001633 | MOD-08576fa64304cacf | Ex-work Nanjing | PAP-1.0G18 | Preamplifier | 제어·계측 대상 | 공개 제어 자료 미확보
1634 | EQ-001634 | MOD-727d41335426116b | WEINSCHEL Associates | WA1435-03 | Termination | 제어 비대상(부품·치구 등) | 비대상
1635 | EQ-001635 | MOD-727d41335426116b | WEINSCHEL Associates | WA1435-03 | Termination | 제어 비대상(부품·치구 등) | 비대상
1636 | EQ-001636 | MOD-6cdd02602b286f03 | WEINSCHEL Associates | WA45-30-0303 | Attenuator | 제어 비대상(부품·치구 등) | 비대상
1637 | EQ-001637 | MOD-6cdd02602b286f03 | WEINSCHEL Associates | WA45-30-0303 | Attenuator | 제어 비대상(부품·치구 등) | 비대상
1638 | EQ-001638 | MOD-e9a3d2f754c5bccc | INNCO Systems | DS2000-S-1t | Turn Table | 제어·계측 대상 | 제품군 자료
1639 | EQ-001639 | MOD-fb7509dae5cb451e | YOKOGAWA | FG300 | Synthesized Function Generator | 제어·계측 대상 | 제조사/제품 참고 자료
1640 | EQ-001640 | MOD-c97ec571c5716a7a | HIOKI | RM3544 | RESISTANCE METER; High Resistance Meter; Resistance Meter | 제어·계측 대상 | 공개 제어 자료 미확보
1641 | EQ-001641 | MOD-c97ec571c5716a7a | HIOKI | RM3544 | RESISTANCE METER; High Resistance Meter; Resistance Meter | 제어·계측 대상 | 공개 제어 자료 미확보
1642 | EQ-001642 | MOD-5dd95e535d0afbe9 | EMCSOSIN | SUR S15 | SURGE GENERATOR | 제어·계측 대상 | 공개 제어 자료 미확보
1643 | EQ-001643 | MOD-42bc791cb381d92e | HIOKI | LR8402 | MEMORY HiLOGGER | 제어·계측 대상 | 모델명 일치 자료
1644 | EQ-001644 | MOD-da51ae85f2226dcb | FCC | FCC-801-M2/M3-32A | CDN | 제어 비대상(부품·치구 등) | 비대상
1645 | EQ-001645 | MOD-ed925c69912614ff | Rohde & Schwarz | HF907 | HORN ANTENNA; DOUBLE-RIDGED WAVEGUIDE HORN (EMI chamber #1); DOUBLE-RIDGED WAVEGUIDE HORN (EMI chamber #2); DOUBLE-RIDGED WAVEGUIDE HORN (EMI chamber #3) | 제어 비대상(부품·치구 등) | 비대상
1646 | EQ-001646 | MOD-ed925c69912614ff | Rohde & Schwarz | HF907 | HORN ANTENNA; DOUBLE-RIDGED WAVEGUIDE HORN (EMI chamber #1); DOUBLE-RIDGED WAVEGUIDE HORN (EMI chamber #2); DOUBLE-RIDGED WAVEGUIDE HORN (EMI chamber #3) | 제어 비대상(부품·치구 등) | 비대상
1647 | EQ-001647 | MOD-a9cd768e0c6b609d | SCHWARZBECK | MDS 21 C | Absorbing Clamp | 제어 비대상(부품·치구 등) | 비대상
1648 | EQ-001648 | MOD-feaecb9edca1448f | RF-LAMBDA | RFLT2WDC27GB | POWER DIVIDER; Power Divider | 제어 비대상(부품·치구 등) | 비대상
1649 | EQ-001649 | MOD-f2b16dff3342b71c | National Instruments | GPIB-140B | GPIB 버스 확장기 | 제어·계측 대상 | 모델명 일치 자료
1650 | EQ-001650 | MOD-f2b16dff3342b71c | National Instruments | GPIB-140B | GPIB 버스 확장기 | 제어·계측 대상 | 모델명 일치 자료
1651 | EQ-001651 | MOD-a8bf4c07b59f5923 | SoundDevices | USBPre2 | High resolution audio interface | 제어·계측 대상 | 모델명 일치 자료
1652 | EQ-001652 | MOD-e6dbac5562c838f9 | Keysight | Z2160A-118 | CATR Chamber | 제어·계측 대상 | 공개 제어 자료 미확보
1653 | EQ-001653 | MOD-e541fe759a634023 | EMC PARTNER | IMU-MGE | EMC IMMUNITY TEST SYSTEM(BURST); EMC IMMUNITY TEST SYSTEM(SURGE); EMC IMMUNITY TEST SYSTEM(COMMON MODE); EMC IMMUNITY TEST SYSTEM(RING) | 제어·계측 대상 | 공개 제어 자료 미확보
1654 | EQ-001654 | MOD-53f6a5ac78f281d2 | 삼성전자(주) | F27T350FH | LED Monitor #2; LED Monitor #1 | 제어 대상 여부 확인 | 범위 확인
1655 | EQ-001655 | MOD-53f6a5ac78f281d2 | 삼성전자(주) | F27T350FH | LED Monitor #2; LED Monitor #1 | 제어 대상 여부 확인 | 범위 확인
1656 | EQ-001656 | MOD-92c4675a4a14f12b | CISCO | CBS220-24T-4G | Switch #1(DNI261200GW) | 제어·계측 대상 | 모델명 일치 자료
1657 | EQ-001657 | MOD-ef3182ec79f0abe8 | EMC PARTNER | CN16 | RESISTOR | 제어 비대상(부품·치구 등) | 비대상
1658 | EQ-001658 | MOD-9e727460a37f9018 | EMC PARTNER | CN16DC | RESISTOR | 제어 비대상(부품·치구 등) | 비대상
1659 | EQ-001659 | MOD-26ba9d3623780a29 | EMC PARTNER | CN-EFT1000 | CAPACITIVE COUPLING CLAMP | 제어 비대상(부품·치구 등) | 비대상
1660 | EQ-001660 | MOD-f5506d7701e0691f | EMC PARTNER | CDN-A-6-125 | EMC IMMUNITY TEST SYSTEM(BURST); EMC IMMUNITY TEST SYSTEM(SURGE); EMC IMMUNITY TEST SYSTEM(RING) | 제어·계측 대상 | 제조사/제품 참고 자료
1661 | EQ-001661 | MOD-f5506d7701e0691f | EMC PARTNER | CDN-A-6-125 | EMC IMMUNITY TEST SYSTEM(BURST); EMC IMMUNITY TEST SYSTEM(SURGE); EMC IMMUNITY TEST SYSTEM(RING) | 제어·계측 대상 | 제조사/제품 참고 자료
1662 | EQ-001662 | MOD-f5506d7701e0691f | EMC PARTNER | CDN-A-6-125 | EMC IMMUNITY TEST SYSTEM(BURST); EMC IMMUNITY TEST SYSTEM(SURGE); EMC IMMUNITY TEST SYSTEM(RING) | 제어·계측 대상 | 제조사/제품 참고 자료
1663 | EQ-001663 | MOD-e541fe759a634023 | EMC PARTNER | IMU-MGE | EMC IMMUNITY TEST SYSTEM(BURST); EMC IMMUNITY TEST SYSTEM(SURGE); EMC IMMUNITY TEST SYSTEM(COMMON MODE); EMC IMMUNITY TEST SYSTEM(RING) | 제어·계측 대상 | 공개 제어 자료 미확보
1664 | EQ-001664 | MOD-e541fe759a634023 | EMC PARTNER | IMU-MGE | EMC IMMUNITY TEST SYSTEM(BURST); EMC IMMUNITY TEST SYSTEM(SURGE); EMC IMMUNITY TEST SYSTEM(COMMON MODE); EMC IMMUNITY TEST SYSTEM(RING) | 제어·계측 대상 | 공개 제어 자료 미확보
1665 | EQ-001665 | MOD-e541fe759a634023 | EMC PARTNER | IMU-MGE | EMC IMMUNITY TEST SYSTEM(BURST); EMC IMMUNITY TEST SYSTEM(SURGE); EMC IMMUNITY TEST SYSTEM(COMMON MODE); EMC IMMUNITY TEST SYSTEM(RING) | 제어·계측 대상 | 공개 제어 자료 미확보
1666 | EQ-001666 | MOD-2da7c231a9ce264c | Agilent | N9020A | Signal analyzer; MXA Signal Analyzer; MXA SIGNAL ANALYZER; Signal Analyzer; Spectrum Analyzer; SPECTRUM ANALYZER; MXA Spectrum Analyzer | 제어·계측 대상 | 제품군 자료
1667 | EQ-001667 | MOD-7e75b9ede62a217d | T&M SYSTEM | TMX0104C | M/W Switch System | 제어·계측 대상 | 공개 제어 자료 미확보
1668 | EQ-001668 | MOD-7e75b9ede62a217d | T&M SYSTEM | TMX0104C | M/W Switch System | 제어·계측 대상 | 공개 제어 자료 미확보
1669 | EQ-001669 | MOD-7e75b9ede62a217d | T&M SYSTEM | TMX0104C | M/W Switch System | 제어·계측 대상 | 공개 제어 자료 미확보
1670 | EQ-001670 | MOD-7dea3fc50f441377 | CAS | BWII-15 | Scale | 제어·계측 대상 | 공개 제어 자료 미확보
1671 | EQ-001671 | MOD-36c0420aca76635c | HIOKI | LR8431-20 | MEMORY HI LOGGER; Memory HiLogger; Memory Hilogger; Memory Hi Logger | 제어·계측 대상 | 모델명 일치 자료
1672 | EQ-001672 | MOD-2da7c231a9ce264c | Agilent | N9020A | Signal analyzer; MXA Signal Analyzer; MXA SIGNAL ANALYZER; Signal Analyzer; Spectrum Analyzer; SPECTRUM ANALYZER; MXA Spectrum Analyzer | 제어·계측 대상 | 제품군 자료
1673 | EQ-001673 | MOD-dfe08196fcea7599 | U&S Energy | PROJECTILE JIG | PROJECTILE TESTER JIG; Projectile Tester Jig | 제어 비대상(부품·치구 등) | 비대상
1674 | EQ-001674 | MOD-dd4cb26f926cf891 | RedWoodComm | RWC2010B | Digital Radio Tester | 제어·계측 대상 | 제조사/제품 참고 자료
1675 | EQ-001675 | MOD-ba7a0f9adabb1198 | LUTRON | MHB-382SD | Humidity/Baro/Temp.DATA RECORDER; Humidity/Baro/Temp. DATA RECORDER; Temperatuare & Humidity & Atmospheric pressure recorder; Humidity/BARO/Temp. data recorder; Temperature & Humidity & atmospheric pressure recorder; HUMIDITY/TEMP. DATA RECORDER; Temperature & Humidity & Atmospheric pressure recorder; HUMIDITY/BARO/TEMP. DATA RECORDER; HUMIDITY/TEMP/BARO DATA RECORDER | 제어·계측 대상 | 모델명 일치 자료
1676 | EQ-001676 | MOD-ba7a0f9adabb1198 | LUTRON | MHB-382SD | Humidity/Baro/Temp.DATA RECORDER; Humidity/Baro/Temp. DATA RECORDER; Temperatuare & Humidity & Atmospheric pressure recorder; Humidity/BARO/Temp. data recorder; Temperature & Humidity & atmospheric pressure recorder; HUMIDITY/TEMP. DATA RECORDER; Temperature & Humidity & Atmospheric pressure recorder; HUMIDITY/BARO/TEMP. DATA RECORDER; HUMIDITY/TEMP/BARO DATA RECORDER | 제어·계측 대상 | 모델명 일치 자료
1677 | EQ-001677 | MOD-e625759483468f55 | SCHWARZBECK | USLP-9142 | Commuication Antenna | 제어 비대상(부품·치구 등) | 비대상
1678 | EQ-001678 | MOD-a4ca4bdde140fd07 | MYWAY | MWBFP3-1008-C02 | AUTOMATIC BATTERY CYCLER | 제어·계측 대상 | 공개 제어 자료 미확보
1679 | EQ-001679 | MOD-c5e3bbaf931a51e1 | HP | 8753ES | Network Analyzer | 제어·계측 대상 | 모델명 일치 자료
1680 | EQ-001680 | MOD-a424a2fe929a51e1 | JFM | 5V500A-NTFFA | BATTERY TESTING SYSTEM | 제어·계측 대상 | 공개 제어 자료 미확보
1681 | EQ-001681 | MOD-0404742ce47547b0 | Agilent | 3499A | Microwave Switch Control System; Switch Control System | 제어·계측 대상 | 제품군 자료
1682 | EQ-001682 | MOD-d0002ac021a77e87 | YOWEXA | YDP-20 | HUMIDITY HYGROMETER | 제어·계측 대상 | 모델명 일치 자료
1683 | EQ-001683 | MOD-239b350183b957b4 | INNCO Systems | MA4640 | Antenna Mast | 제어·계측 대상 | 제품군 자료
1684 | EQ-001684 | MOD-a4795d854aebb2d5 | INNCO Systems | MA4640-XP-ET | Antenna Master; Antenna Mast | 제어·계측 대상 | 모델명 일치 자료
1685 | EQ-001685 | MOD-239b350183b957b4 | INNCO Systems | MA4640 | Antenna Mast | 제어·계측 대상 | 제품군 자료
1686 | EQ-001686 | MOD-f533bf4a816b0a86 | Anritsu | MT8821C | Radio Communication Analyzer; Radio Communication Analyzer (MT8821C); MOBILE COMMUNICATION TEST SETS | 제어·계측 대상 | 제조사/제품 참고 자료
1687 | EQ-001687 | MOD-2f0bc69f4b97a7b5 | KIKUSUI | PWR1600L | DC Power Supply; BIPOLAR POWER SUPPLY; Power Supply | 제어·계측 대상 | 모델명 일치 자료
1688 | EQ-001688 | MOD-e2182b9507f22074 | Salt | ST-1002 | Universal Testing Machine | 제어·계측 대상 | 모델명 일치 자료
1689 | EQ-001689 | MOD-c99f3a185c9414f3 | Keysight | E9304A | Power Sensor; POWER SENSOR | 제어 비대상(부품·치구 등) | 비대상
1690 | EQ-001690 | MOD-48a20d5887cbe5bc | Keysight | N1914A | POWER METER; EPM SERIES POWER METER; Power meter | 제어·계측 대상 | 제품군 자료
1691 | EQ-001691 | MOD-b40f0847e8f0769c | AR / Amplifier Research | DC7205A | Directional Coupler; Dual Directional Coupler | 제어 비대상(부품·치구 등) | 비대상
1692 | EQ-001692 | MOD-c5bdd71659638f34 | AR / Amplifier Research | 75S1G6CM1 | Power Amplifier | 제어·계측 대상 | 제품군 자료
1693 | EQ-001693 | MOD-c07c3c24ddfeb8fd | Rohde & Schwarz | NRP8S | Power Sensor; 3-Path Diode Power Sensor | 제어·계측 대상 | 제품군 자료
1694 | EQ-001694 | MOD-c07c3c24ddfeb8fd | Rohde & Schwarz | NRP8S | Power Sensor; 3-Path Diode Power Sensor | 제어·계측 대상 | 제품군 자료
1695 | EQ-001695 | MOD-14cf89c57eb5094a | Narda | 4216-10 | DIRECTIONAL COUPLER | 제어 비대상(부품·치구 등) | 비대상
1696 | EQ-001696 | MOD-14cf89c57eb5094a | Narda | 4216-10 | DIRECTIONAL COUPLER | 제어 비대상(부품·치구 등) | 비대상
1697 | EQ-001697 | MOD-14cf89c57eb5094a | Narda | 4216-10 | DIRECTIONAL COUPLER | 제어 비대상(부품·치구 등) | 비대상
1698 | EQ-001698 | MOD-403de783c2332a78 | FLUKE | Fluke 714B | Thermocouple Calibrator | 제어·계측 대상 | 공개 제어 자료 미확보
1699 | EQ-001699 | MOD-d7225f2c4c23b5d9 | ESPEC | SH-642 | TEMP&HUMID CHAMBER; 온습도 챔버; Chamber; 항온 항습기; TEMP & HUMIDITY CHAMBER; Temperature and Humidity chamber | 제어·계측 대상 | 제품군 자료
1700 | EQ-001700 | MOD-8749c5d65475f6d1 | SPEAG | MAGPy-8H3D+E3D / MAGPy-DAS | DASY6 Module WPT | 제어·계측 대상 | 제품군 자료
1701 | EQ-001701 | MOD-38503d023c4f533f | SPEAG | UniPV1 | Universal Phantom V1 | 제어 비대상(부품·치구 등) | 비대상
1702 | EQ-001702 | MOD-6bbc69174f5a4047 | SPEAG | V-Coil25_6780 | WPT Verification & Validation Source | 제어·계측 대상 | 제품군 자료
1703 | EQ-001703 | MOD-a2378d10934bb5eb | SPEAG | V-Coil50_400 | WPT Verification & Validation Source | 제어·계측 대상 | 제품군 자료
1704 | EQ-001704 | MOD-95a23ebabfe653f6 | SPEAG | V-Coil350_85 | WPT Verification & Validation Source | 제어·계측 대상 | 제품군 자료
1705 | EQ-001705 | MOD-bd5e40c077677603 | SPEAG | V-Coil500/3 | WPT Verification & Validation Source | 제어·계측 대상 | 제품군 자료
1706 | EQ-001706 | MOD-ba7a0f9adabb1198 | LUTRON | MHB-382SD | Humidity/Baro/Temp.DATA RECORDER; Humidity/Baro/Temp. DATA RECORDER; Temperatuare & Humidity & Atmospheric pressure recorder; Humidity/BARO/Temp. data recorder; Temperature & Humidity & atmospheric pressure recorder; HUMIDITY/TEMP. DATA RECORDER; Temperature & Humidity & Atmospheric pressure recorder; HUMIDITY/BARO/TEMP. DATA RECORDER; HUMIDITY/TEMP/BARO DATA RECORDER | 제어·계측 대상 | 모델명 일치 자료
1707 | EQ-001707 | MOD-ba7a0f9adabb1198 | LUTRON | MHB-382SD | Humidity/Baro/Temp.DATA RECORDER; Humidity/Baro/Temp. DATA RECORDER; Temperatuare & Humidity & Atmospheric pressure recorder; Humidity/BARO/Temp. data recorder; Temperature & Humidity & atmospheric pressure recorder; HUMIDITY/TEMP. DATA RECORDER; Temperature & Humidity & Atmospheric pressure recorder; HUMIDITY/BARO/TEMP. DATA RECORDER; HUMIDITY/TEMP/BARO DATA RECORDER | 제어·계측 대상 | 모델명 일치 자료
1708 | EQ-001708 | MOD-ba7a0f9adabb1198 | LUTRON | MHB-382SD | Humidity/Baro/Temp.DATA RECORDER; Humidity/Baro/Temp. DATA RECORDER; Temperatuare & Humidity & Atmospheric pressure recorder; Humidity/BARO/Temp. data recorder; Temperature & Humidity & atmospheric pressure recorder; HUMIDITY/TEMP. DATA RECORDER; Temperature & Humidity & Atmospheric pressure recorder; HUMIDITY/BARO/TEMP. DATA RECORDER; HUMIDITY/TEMP/BARO DATA RECORDER | 제어·계측 대상 | 모델명 일치 자료
1709 | EQ-001709 | MOD-ba7a0f9adabb1198 | LUTRON | MHB-382SD | Humidity/Baro/Temp.DATA RECORDER; Humidity/Baro/Temp. DATA RECORDER; Temperatuare & Humidity & Atmospheric pressure recorder; Humidity/BARO/Temp. data recorder; Temperature & Humidity & atmospheric pressure recorder; HUMIDITY/TEMP. DATA RECORDER; Temperature & Humidity & Atmospheric pressure recorder; HUMIDITY/BARO/TEMP. DATA RECORDER; HUMIDITY/TEMP/BARO DATA RECORDER | 제어·계측 대상 | 모델명 일치 자료
1710 | EQ-001710 | MOD-ce1ee4036d8228c3 | SCHWARZBECK | NNBM 8124-200 | LISN | 제어·계측 대상 | 제조사/제품 참고 자료
1711 | EQ-001711 | MOD-ce1ee4036d8228c3 | SCHWARZBECK | NNBM 8124-200 | LISN | 제어·계측 대상 | 제조사/제품 참고 자료
1712 | EQ-001712 | MOD-ce1ee4036d8228c3 | SCHWARZBECK | NNBM 8124-200 | LISN | 제어·계측 대상 | 제조사/제품 참고 자료
1713 | EQ-001713 | MOD-ce1ee4036d8228c3 | SCHWARZBECK | NNBM 8124-200 | LISN | 제어·계측 대상 | 제조사/제품 참고 자료
1714 | EQ-001714 | MOD-b8b0e2bc442e1699 | SCHWARZBECK | NNHV 8123-200 | HV LISN; LISN | 제어·계측 대상 | 제조사/제품 참고 자료
1715 | EQ-001715 | MOD-b8b0e2bc442e1699 | SCHWARZBECK | NNHV 8123-200 | HV LISN; LISN | 제어·계측 대상 | 제조사/제품 참고 자료
1716 | EQ-001716 | MOD-b8b0e2bc442e1699 | SCHWARZBECK | NNHV 8123-200 | HV LISN; LISN | 제어·계측 대상 | 제조사/제품 참고 자료
1717 | EQ-001717 | MOD-b8b0e2bc442e1699 | SCHWARZBECK | NNHV 8123-200 | HV LISN; LISN | 제어·계측 대상 | 제조사/제품 참고 자료
1718 | EQ-001718 | MOD-b8b0e2bc442e1699 | SCHWARZBECK | NNHV 8123-200 | HV LISN; LISN | 제어·계측 대상 | 제조사/제품 참고 자료
1719 | EQ-001719 | MOD-b8b0e2bc442e1699 | SCHWARZBECK | NNHV 8123-200 | HV LISN; LISN | 제어·계측 대상 | 제조사/제품 참고 자료
1720 | EQ-001720 | MOD-b8b0e2bc442e1699 | SCHWARZBECK | NNHV 8123-200 | HV LISN; LISN | 제어·계측 대상 | 제조사/제품 참고 자료
1721 | EQ-001721 | MOD-b8b0e2bc442e1699 | SCHWARZBECK | NNHV 8123-200 | HV LISN; LISN | 제어·계측 대상 | 제조사/제품 참고 자료
1722 | EQ-001722 | MOD-7b15b264d36eb9bb | EMC PARTNER | ESD-VERI-V | ESD Voltage Divider | 제어 비대상(부품·치구 등) | 비대상
1723 | EQ-001723 | MOD-7b15b264d36eb9bb | EMC PARTNER | ESD-VERI-V | ESD Voltage Divider | 제어 비대상(부품·치구 등) | 비대상
1724 | EQ-001724 | MOD-5cde7109c6a6f19e | Tektronix | TDS 5054 | Oscilloscope | 제어·계측 대상 | 모델명 일치 자료
1725 | EQ-001725 | MOD-5cde7109c6a6f19e | Tektronix | TDS 5054 | Oscilloscope | 제어·계측 대상 | 모델명 일치 자료
1726 | EQ-001726 | MOD-5a1116b61772c190 | GRAPHTEC | GL840 | MIDI LOGGER; Midi Logger; Hybrid Recorder | 제어·계측 대상 | 모델명 일치 자료
1727 | EQ-001727 | MOD-6cf013eda8d0d1ad | TEXIO | PS60-6.6AR | Regulated DC Power supply | 제어·계측 대상 | 모델명 일치 자료
1728 | EQ-001728 | MOD-6f0ab1b7a6b6ab0c | TEXIO | PS40-10AR | Regulated DC Power supply | 제어·계측 대상 | 모델명 일치 자료
1729 | EQ-001729 | MOD-6f0ab1b7a6b6ab0c | TEXIO | PS40-10AR | Regulated DC Power supply | 제어·계측 대상 | 모델명 일치 자료
1730 | EQ-001730 | MOD-6cf013eda8d0d1ad | TEXIO | PS60-6.6AR | Regulated DC Power supply | 제어·계측 대상 | 모델명 일치 자료
1731 | EQ-001731 | MOD-d8260582cbabb748 | SCHWARZBECK | HVSE 8600 | Shield Enclosure; Shielded Enclosure | 제어 비대상(부품·치구 등) | 비대상
1732 | EQ-001732 | MOD-d8260582cbabb748 | SCHWARZBECK | HVSE 8600 | Shield Enclosure; Shielded Enclosure | 제어 비대상(부품·치구 등) | 비대상
1733 | EQ-001733 | MOD-d8260582cbabb748 | SCHWARZBECK | HVSE 8600 | Shield Enclosure; Shielded Enclosure | 제어 비대상(부품·치구 등) | 비대상
1734 | EQ-001734 | MOD-d8260582cbabb748 | SCHWARZBECK | HVSE 8600 | Shield Enclosure; Shielded Enclosure | 제어 비대상(부품·치구 등) | 비대상
1735 | EQ-001735 | MOD-ea13224ea815398d | CYBERTEK | HCP8030 | Current Probe | 제어 비대상(부품·치구 등) | 비대상
1736 | EQ-001736 | MOD-ea13224ea815398d | CYBERTEK | HCP8030 | Current Probe | 제어 비대상(부품·치구 등) | 비대상
1737 | EQ-001737 | MOD-9dc39085074f869e | CYBERTEK | HCP8150 | Current Probe | 제어 비대상(부품·치구 등) | 비대상
1738 | EQ-001738 | MOD-9dc39085074f869e | CYBERTEK | HCP8150 | Current Probe | 제어 비대상(부품·치구 등) | 비대상
1739 | EQ-001739 | MOD-a5c5ae1ae24876b9 | SCHWARZBECK | FESP 5132 | Radiating Loop Antenna; Radiating Loop; Radiating Loop DC - 150 kHz; Radiating Loop (AC) | 제어 비대상(부품·치구 등) | 비대상
1740 | EQ-001740 | MOD-a5c5ae1ae24876b9 | SCHWARZBECK | FESP 5132 | Radiating Loop Antenna; Radiating Loop; Radiating Loop DC - 150 kHz; Radiating Loop (AC) | 제어 비대상(부품·치구 등) | 비대상
1741 | EQ-001741 | MOD-9031e919f7fb323f | FCC | F-10A | RF Current Probe; RF CURRENT PROBE; Current Probe; RF Current Probe (F-10A) | 제어 비대상(부품·치구 등) | 비대상
1742 | EQ-001742 | MOD-9031e919f7fb323f | FCC | F-10A | RF Current Probe; RF CURRENT PROBE; Current Probe; RF Current Probe (F-10A) | 제어 비대상(부품·치구 등) | 비대상
1743 | EQ-001743 | MOD-d38b7ea54428767f | SAPPHIREINSTRUMENTS | SI-9010 | Differential Probe | 제어 비대상(부품·치구 등) | 비대상
1744 | EQ-001744 | MOD-d38b7ea54428767f | SAPPHIREINSTRUMENTS | SI-9010 | Differential Probe | 제어 비대상(부품·치구 등) | 비대상
1745 | EQ-001745 | MOD-d38b7ea54428767f | SAPPHIREINSTRUMENTS | SI-9010 | Differential Probe | 제어 비대상(부품·치구 등) | 비대상
1746 | EQ-001746 | MOD-d38b7ea54428767f | SAPPHIREINSTRUMENTS | SI-9010 | Differential Probe | 제어 비대상(부품·치구 등) | 비대상
1747 | EQ-001747 | MOD-f3df9df032e9c908 | SCHWARZBECK | SY9223-7637-4 | 100W Balun 1:1 | 제어 비대상(부품·치구 등) | 비대상
1748 | EQ-001748 | MOD-f3df9df032e9c908 | SCHWARZBECK | SY9223-7637-4 | 100W Balun 1:1 | 제어 비대상(부품·치구 등) | 비대상
1749 | EQ-001749 | MOD-ba7a0f9adabb1198 | LUTRON | MHB-382SD | Humidity/Baro/Temp.DATA RECORDER; Humidity/Baro/Temp. DATA RECORDER; Temperatuare & Humidity & Atmospheric pressure recorder; Humidity/BARO/Temp. data recorder; Temperature & Humidity & atmospheric pressure recorder; HUMIDITY/TEMP. DATA RECORDER; Temperature & Humidity & Atmospheric pressure recorder; HUMIDITY/BARO/TEMP. DATA RECORDER; HUMIDITY/TEMP/BARO DATA RECORDER | 제어·계측 대상 | 모델명 일치 자료
1750 | EQ-001750 | MOD-ba7a0f9adabb1198 | LUTRON | MHB-382SD | Humidity/Baro/Temp.DATA RECORDER; Humidity/Baro/Temp. DATA RECORDER; Temperatuare & Humidity & Atmospheric pressure recorder; Humidity/BARO/Temp. data recorder; Temperature & Humidity & atmospheric pressure recorder; HUMIDITY/TEMP. DATA RECORDER; Temperature & Humidity & Atmospheric pressure recorder; HUMIDITY/BARO/TEMP. DATA RECORDER; HUMIDITY/TEMP/BARO DATA RECORDER | 제어·계측 대상 | 모델명 일치 자료
1751 | EQ-001751 | IDENTITY-EQ-001751 | 노이즈켄코리아 |  | Faraday Cage | 제어 비대상(부품·치구 등) | 비대상
1752 | EQ-001752 | IDENTITY-EQ-001752 | 노이즈켄코리아 |  | Faraday Cage | 제어 비대상(부품·치구 등) | 비대상
1753 | EQ-001753 | MOD-e5ee3f7989f710fd | INNCO Systems | AS4000-MP-HK | Manual Antenna Stand | 제어 비대상(부품·치구 등) | 비대상
1754 | EQ-001754 | MOD-455ce83012d614d5 | EMC PARTNER | DN-LISN160-32 | LISN | 제어·계측 대상 | 제조사/제품 참고 자료
1755 | EQ-001755 | MOD-455ce83012d614d5 | EMC PARTNER | DN-LISN160-32 | LISN | 제어·계측 대상 | 제조사/제품 참고 자료
1756 | EQ-001756 | IDENTITY-EQ-001756 | 에스씨엠테크놀러지 |  | 탐침 플라이휠 지그 | 제어 비대상(부품·치구 등) | 비대상
1757 | EQ-001757 | MOD-9b0afae363eace63 | ITECH | IT7915P-350-90 | Regenerative Grid Simulator; Generative Grid Simulator | 제어·계측 대상 | 모델명 일치 자료
1758 | EQ-001758 | MOD-9b0afae363eace63 | ITECH | IT7915P-350-90 | Regenerative Grid Simulator; Generative Grid Simulator | 제어·계측 대상 | 모델명 일치 자료
1759 | EQ-001759 | MOD-9b0afae363eace63 | ITECH | IT7915P-350-90 | Regenerative Grid Simulator; Generative Grid Simulator | 제어·계측 대상 | 모델명 일치 자료
1760 | EQ-001760 | MOD-9b0afae363eace63 | ITECH | IT7915P-350-90 | Regenerative Grid Simulator; Generative Grid Simulator | 제어·계측 대상 | 모델명 일치 자료
1761 | EQ-001761 | MOD-9b0afae363eace63 | ITECH | IT7915P-350-90 | Regenerative Grid Simulator; Generative Grid Simulator | 제어·계측 대상 | 모델명 일치 자료
1762 | EQ-001762 | MOD-9b0afae363eace63 | ITECH | IT7915P-350-90 | Regenerative Grid Simulator; Generative Grid Simulator | 제어·계측 대상 | 모델명 일치 자료
1763 | EQ-001763 | MOD-3941924230762622 | ITECH | IT6018C-1500-40 | DC POWER SUPPLY | 제어·계측 대상 | 모델명 일치 자료
1764 | EQ-001764 | MOD-3941924230762622 | ITECH | IT6018C-1500-40 | DC POWER SUPPLY | 제어·계측 대상 | 모델명 일치 자료
1765 | EQ-001765 | MOD-3941924230762622 | ITECH | IT6018C-1500-40 | DC POWER SUPPLY | 제어·계측 대상 | 모델명 일치 자료
1766 | EQ-001766 | MOD-3941924230762622 | ITECH | IT6018C-1500-40 | DC POWER SUPPLY | 제어·계측 대상 | 모델명 일치 자료
1767 | EQ-001767 | MOD-3941924230762622 | ITECH | IT6018C-1500-40 | DC POWER SUPPLY | 제어·계측 대상 | 모델명 일치 자료
1768 | EQ-001768 | MOD-3941924230762622 | ITECH | IT6018C-1500-40 | DC POWER SUPPLY | 제어·계측 대상 | 모델명 일치 자료
1769 | EQ-001769 | MOD-7dacf8b9202412be | Rohde & Schwarz | CMU300 | UNIVERSAL RADIO COMMUNICATION TESTER | 제어·계측 대상 | 제품군 자료
1770 | EQ-001770 | MOD-606d8311d5cd75c7 | SPIRENT | SR5500 | Wireless Channel Emulator | 제어·계측 대상 | 모델명 일치 자료
1771 | EQ-001771 | MOD-6c809bc0779265d9 | Qualwave | QFA18K3-18-6-NFNF | Attenuator | 제어 비대상(부품·치구 등) | 비대상
1772 | EQ-001772 | MOD-998903ab8b9e35f2 | Qualwave | QFA18K3-18-3-NFNF | ATTENUATOR | 제어 비대상(부품·치구 등) | 비대상
1773 | EQ-001773 | MOD-237e2c214dca734c | DIGITEK POWER | DEFC-1003 | CVCF | 제어·계측 대상 | 공개 제어 자료 미확보
1774 | EQ-001774 | MOD-6ce9898c51d57e00 | MWF | MESD-T04G | ESD Target | 제어 비대상(부품·치구 등) | 비대상
1775 | EQ-001775 | MOD-6ce9898c51d57e00 | MWF | MESD-T04G | ESD Target | 제어 비대상(부품·치구 등) | 비대상
1776 | EQ-001776 | MOD-33c53045647a3d8f | SCM Technology | Metal weight | Metal weight | 제어 비대상(부품·치구 등) | 비대상
1777 | EQ-001777 | MOD-33c53045647a3d8f | SCM Technology | Metal weight | Metal weight | 제어 비대상(부품·치구 등) | 비대상
1778 | EQ-001778 | MOD-33c53045647a3d8f | SCM Technology | Metal weight | Metal weight | 제어 비대상(부품·치구 등) | 비대상
1779 | EQ-001779 | MOD-b8345601d389faed | SCM Technology | Metal bar | Metal bar | 제어 비대상(부품·치구 등) | 비대상
1780 | EQ-001780 | MOD-b8345601d389faed | SCM Technology | Metal bar | Metal bar | 제어 비대상(부품·치구 등) | 비대상
1781 | EQ-001781 | MOD-b8345601d389faed | SCM Technology | Metal bar | Metal bar | 제어 비대상(부품·치구 등) | 비대상
1782 | EQ-001782 | MOD-eca3b1a61f59874b | SCM Technology | Metal hammer | Metal hammer | 제어 비대상(부품·치구 등) | 비대상
1783 | EQ-001783 | IDENTITY-EQ-001783 | 센서뷰 |  | Power Splitter | 제어 비대상(부품·치구 등) | 비대상
1784 | EQ-001784 | IDENTITY-EQ-001784 | 센서뷰 |  | Power Splitter | 제어 비대상(부품·치구 등) | 비대상
1785 | EQ-001785 | MOD-77d882cbc19d63bd | Sensor View | 10 dB | Attenuator | 제어 비대상(부품·치구 등) | 비대상
1786 | EQ-001786 | IDENTITY-EQ-001786 | 센서뷰 |  | 20dB Attenuator | 제어 비대상(부품·치구 등) | 비대상
1787 | EQ-001787 | MOD-d8d605101e55fe7e | Rohde & Schwarz | OSP 150 | Open Switch and Control Platform | 제어·계측 대상 | 제품군 자료
1788 | EQ-001788 | MOD-712634e503da9c07 | MCLI | PS2-5 | POWER SPLITTER | 제어 비대상(부품·치구 등) | 비대상
1789 | EQ-001789 | MOD-0d95177c2ca19e8b | EM TEST | MN-CIP9136 | Impedence matching network | 제어 비대상(부품·치구 등) | 비대상
1790 | EQ-001790 | MOD-0d95177c2ca19e8b | EM TEST | MN-CIP9136 | Impedence matching network | 제어 비대상(부품·치구 등) | 비대상
1791 | EQ-001791 | MOD-d848e12861698d02 | NAKANOEMC | NE-DCC-ED3 | CAPACITOR KIT | 제어 비대상(부품·치구 등) | 비대상
1792 | EQ-001792 | MOD-d848e12861698d02 | NAKANOEMC | NE-DCC-ED3 | CAPACITOR KIT | 제어 비대상(부품·치구 등) | 비대상
1793 | EQ-001793 | MOD-21b2389eab1b6fd6 | TESEO | PCJ 9201B | PROBE CALIBRATION JIG | 제어 비대상(부품·치구 등) | 비대상
1794 | EQ-001794 | MOD-21b2389eab1b6fd6 | TESEO | PCJ 9201B | PROBE CALIBRATION JIG | 제어 비대상(부품·치구 등) | 비대상
1795 | EQ-001795 | MOD-8feb6287e6a04c11 | TESEQ | CIP 9136A | CURRENT INJECTION PROBE | 제어 비대상(부품·치구 등) | 비대상
1796 | EQ-001796 | MOD-8feb6287e6a04c11 | TESEQ | CIP 9136A | CURRENT INJECTION PROBE | 제어 비대상(부품·치구 등) | 비대상
1797 | EQ-001797 | MOD-a5e3b2887a50b062 | EM TEST | BS 200N100 | ELECTRONIC SWITCH | 제어·계측 대상 | 모델명 일치 자료
1798 | EQ-001798 | MOD-a5e3b2887a50b062 | EM TEST | BS 200N100 | ELECTRONIC SWITCH | 제어·계측 대상 | 모델명 일치 자료
1799 | EQ-001799 | MOD-2df7cd506d306cad | EM TEST | RS-BOX | RESISTOR BOX | 제어 비대상(부품·치구 등) | 비대상
1800 | EQ-001800 | MOD-2df7cd506d306cad | EM TEST | RS-BOX | RESISTOR BOX | 제어 비대상(부품·치구 등) | 비대상
1801 | EQ-001801 | MOD-fc66b0bf6203e6fd | EM TEST | AN 200N100 | LISN; LINE IMPEDANCE STABILIZATION NETWORK; ARTIFICAL NETWORK | 제어 비대상(부품·치구 등) | 비대상
1802 | EQ-001802 | MOD-fc66b0bf6203e6fd | EM TEST | AN 200N100 | LISN; LINE IMPEDANCE STABILIZATION NETWORK; ARTIFICAL NETWORK | 제어 비대상(부품·치구 등) | 비대상
1803 | EQ-001803 | MOD-5ca673c095f21596 | AR / Amplifier Research | DC7200 | Dual Directional Coupler | 제어 비대상(부품·치구 등) | 비대상
1804 | EQ-001804 | MOD-0bfdc754a4ef4aa9 | NOISEKEN | ESS-S3011A | ESD Simulator | 제어·계측 대상 | 제조사/제품 참고 자료
1805 | EQ-001805 | MOD-0bfdc754a4ef4aa9 | NOISEKEN | ESS-S3011A | ESD Simulator | 제어·계측 대상 | 제조사/제품 참고 자료
1806 | EQ-001806 | MOD-9c807e61f0bdccd2 | SCHWARZBECK | BBHA 9120D | Horn Antenna; HORN ANTENNA; Broad-Band Horn Antenna; HORN Antenna | 제어 비대상(부품·치구 등) | 비대상
1807 | EQ-001807 | MOD-441b07f70a21fd86 | JFM | JFM TC/540/2/1 | CHAMBER | 제어·계측 대상 | 제조사/제품 참고 자료
1808 | EQ-001808 | MOD-441b07f70a21fd86 | JFM | JFM TC/540/2/1 | CHAMBER | 제어·계측 대상 | 제조사/제품 참고 자료
1809 | EQ-001809 | MOD-3b44292f5f9ec656 | B&K Precision | 9116 | DC POWER SUPPLY | 제어·계측 대상 | 모델명 일치 자료
1810 | EQ-001810 | MOD-7d81bbaada7acb90 | Agilent | N8737A | DC POWER SUPPLY | 제어·계측 대상 | 모델명 일치 자료
1811 | EQ-001811 | MOD-dd4db1c8fcd2aa9c | (주)대현테크놀로지 | DH-TC200 | THERMOCOUPLE WELDER | 제어·계측 대상 | 공개 제어 자료 미확보
1812 | EQ-001812 | MOD-0b568a0dc89ed607 | DHTC | DH-TC100 | T/C Welder | 제어·계측 대상 | 공개 제어 자료 미확보
1813 | EQ-001813 | MOD-dd9ec0a58e2c2370 | HCT | SM-R-604(3M_THRU) | RF Switching System | 제어·계측 대상 | 공개 제어 자료 미확보
1814 | EQ-001814 | MOD-c7a00e04beb4146d | HCT | SM-R-604(1M_THRU) | RF Switching System | 제어·계측 대상 | 공개 제어 자료 미확보
1815 | EQ-001815 | MOD-ad449b85657b62d4 | FLUKE | 772 | CLAMP METER | 제어·계측 대상 | 공개 제어 자료 미확보
1816 | EQ-001816 | MOD-83fa8113773875ce | Rohde & Schwarz | RTO64 | Oscilloscope | 제어·계측 대상 | 제품군 자료
1817 | EQ-001817 | MOD-83fa8113773875ce | Rohde & Schwarz | RTO64 | Oscilloscope | 제어·계측 대상 | 제품군 자료
1818 | EQ-001818 | MOD-bb6fa049f1c60f5d | SPEAG | SE UMS 010 AA | AMMI | 제어·계측 대상 | 제품군 자료
1819 | EQ-001819 | MOD-bb6fa049f1c60f5d | SPEAG | SE UMS 010 AA | AMMI | 제어·계측 대상 | 제품군 자료
1820 | EQ-001820 | MOD-6bba69733832d6a7 | SPEAG | SE UMS 010 BB | AMMI | 제어·계측 대상 | 제품군 자료
1821 | EQ-001821 | MOD-fa2f5dce1594e58e | Wainwright Instruments | WRCJV8-2436-2496-2690-2750-25SS | Band Reject Filter | 제어 비대상(부품·치구 등) | 비대상
1822 | EQ-001822 | MOD-b0161aa5a10e5c25 | Rohde & Schwarz | RT-ZC10B | Current Probe | 제어 비대상(부품·치구 등) | 비대상
1823 | EQ-001823 | MOD-b0161aa5a10e5c25 | Rohde & Schwarz | RT-ZC10B | Current Probe | 제어 비대상(부품·치구 등) | 비대상
1824 | EQ-001824 | MOD-55197847db8a35de | ZES ZIMMER | LMG671 | Power Analyzer | 제어·계측 대상 | 모델명 일치 자료
1825 | EQ-001825 | MOD-55197847db8a35de | ZES ZIMMER | LMG671 | Power Analyzer | 제어·계측 대상 | 모델명 일치 자료
1826 | EQ-001826 | MOD-54e275c9860c9d74 | TESTEK | TK-PA18H | LOW NOISE AMPLIFIER; Low Noise Amplifier; AMPLIFIER | 제어·계측 대상 | 공개 제어 자료 미확보
1827 | EQ-001827 | MOD-9b4b8efc98560589 | ENEX SCIENCE | EN-STH-1004-1K | TEMP&HUMID CHAMBER; Temp & Humidity chamber | 제어·계측 대상 | 제조사/제품 참고 자료
1828 | EQ-001828 | MOD-6793b4863eb25273 | VECTOR | VN1640A | CAN/LIN Network Interface | 제어·계측 대상 | 모델명 일치 자료
1829 | EQ-001829 | MOD-6793b4863eb25273 | VECTOR | VN1640A | CAN/LIN Network Interface | 제어·계측 대상 | 모델명 일치 자료
1830 | EQ-001830 | MOD-33f140e8eb4c2212 | PASTERNACK | PE7385-30 | Attenuator | 제어 비대상(부품·치구 등) | 비대상
1831 | EQ-001831 | MOD-33f140e8eb4c2212 | PASTERNACK | PE7385-30 | Attenuator | 제어 비대상(부품·치구 등) | 비대상
1832 | EQ-001832 | MOD-33f140e8eb4c2212 | PASTERNACK | PE7385-30 | Attenuator | 제어 비대상(부품·치구 등) | 비대상
1833 | EQ-001833 | MOD-33f140e8eb4c2212 | PASTERNACK | PE7385-30 | Attenuator | 제어 비대상(부품·치구 등) | 비대상
1834 | EQ-001834 | MOD-e49744a357ac0d6e | Rohde & Schwarz | RT-ZHD07 | Differential Probe | 제어 비대상(부품·치구 등) | 비대상
1835 | EQ-001835 | MOD-e49744a357ac0d6e | Rohde & Schwarz | RT-ZHD07 | Differential Probe | 제어 비대상(부품·치구 등) | 비대상
1836 | EQ-001836 | MOD-e49744a357ac0d6e | Rohde & Schwarz | RT-ZHD07 | Differential Probe | 제어 비대상(부품·치구 등) | 비대상
1837 | EQ-001837 | MOD-e49744a357ac0d6e | Rohde & Schwarz | RT-ZHD07 | Differential Probe | 제어 비대상(부품·치구 등) | 비대상
1838 | EQ-001838 | MOD-ca0eb6a4afdd6b80 | Teleworld Microwave | TWAN-300-18G | ATTENUATOR | 제어 비대상(부품·치구 등) | 비대상
1839 | EQ-001839 | MOD-dde573a34f352a55 | Rohde & Schwarz | UPV | Audio Analyzer; UPV Audio Analyzer | 제어·계측 대상 | 모델명 일치 자료
1840 | EQ-001840 | IDENTITY-EQ-001840 | SCM Technology |  | Leakage Current Switch Box | 제조사·모델 식별 보류 | 식별 보류
1841 | EQ-001841 | MOD-d6b945c721cbd445 | KIKUSUI | PVS 60-46 | DC POWER SUPPLY | 제어·계측 대상 | 공개 제어 자료 미확보
1842 | EQ-001842 | MOD-72f492d7daf80146 | ODA | EX 80-45 | DC POWER SUPPLY | 제어·계측 대상 | 제품군 자료
1843 | EQ-001843 | MOD-6e8e1ea9eb3d3196 | ODA | EX 60-40 | DC POWER SUPPLY; DC Power Supply | 제어·계측 대상 | 제품군 자료
1844 | EQ-001844 | MOD-e5707969a738a889 | HCT | SM-R-604(3M_7G HPF+LNA) | RF Switching System | 제어·계측 대상 | 공개 제어 자료 미확보
1845 | EQ-001845 | MOD-5649e3a4a89a1b42 | HCT | SM-R-604(8G HPF+LNA) | RF Switching System | 제어·계측 대상 | 공개 제어 자료 미확보
1846 | EQ-001846 | MOD-a03446ab2f888193 | HCT | SM-R-604(3M_6G HPF+LNA) | RF Switching System | 제어·계측 대상 | 공개 제어 자료 미확보
1847 | EQ-001847 | MOD-24133b168218f3de | HCT | SM-R-604(7G HPF+LNA) | RF Switching System | 제어·계측 대상 | 공개 제어 자료 미확보
1848 | EQ-001848 | MOD-13f3d7c5126af7bc | HCT | SM-R-604(3M_3G HPF+LNA) | RF Switching System | 제어·계측 대상 | 공개 제어 자료 미확보
1849 | EQ-001849 | MOD-771162a28f152dbf | HCT | SM-R-604(3G HPF+LNA) | RF Switching System | 제어·계측 대상 | 공개 제어 자료 미확보
1850 | EQ-001850 | MOD-cca805bb273df01d | HCT | SM-R-604(3M_1G HPF+LNA) | RF Switching System | 제어·계측 대상 | 공개 제어 자료 미확보
1851 | EQ-001851 | MOD-016e71e77234112d | HCT | SM-R-604(1G HPF+LNA) | RF Switching System | 제어·계측 대상 | 공개 제어 자료 미확보
1852 | EQ-001852 | MOD-a197e1e116198f83 | HCT | SM-R-604(3M_THRU+LNA) | RF Switching System | 제어·계측 대상 | 공개 제어 자료 미확보
1853 | EQ-001853 | MOD-da62dbd28f877c09 | HCT | SM-R-604(THRU+LNA) | RF Switching System | 제어·계측 대상 | 공개 제어 자료 미확보
1854 | EQ-001854 | MOD-bb80edc3062df20f | TESEO | OBE-LIN | LIN Convertor | 제어·계측 대상 | 모델명 일치 자료
1855 | EQ-001855 | MOD-bb80edc3062df20f | TESEO | OBE-LIN | LIN Convertor | 제어·계측 대상 | 모델명 일치 자료
1856 | EQ-001856 | MOD-36c0420aca76635c | HIOKI | LR8431-20 | MEMORY HI LOGGER; Memory HiLogger; Memory Hilogger; Memory Hi Logger | 제어·계측 대상 | 모델명 일치 자료
1857 | EQ-001857 | MOD-74874ace03ad980f | HIOKI | RM3548 | RESISTANCE METER | 제어·계측 대상 | 모델명 일치 자료
1858 | EQ-001858 | MOD-74874ace03ad980f | HIOKI | RM3548 | RESISTANCE METER | 제어·계측 대상 | 모델명 일치 자료
1859 | EQ-001859 | MOD-a467dac5b800c2eb | NDE | RPS 305 | DC POWER SUPPLY | 제어·계측 대상 | 공개 제어 자료 미확보
1860 | EQ-001860 | MOD-a467dac5b800c2eb | NDE | RPS 305 | DC POWER SUPPLY | 제어·계측 대상 | 공개 제어 자료 미확보
1861 | EQ-001861 | MOD-a264695a98afe4b4 | Rohde & Schwarz | ESW8 | EMI TEST RECEIVER; EMI Test Receiver | 제어·계측 대상 | 제품군 자료
1862 | EQ-001862 | MOD-a264695a98afe4b4 | Rohde & Schwarz | ESW8 | EMI TEST RECEIVER; EMI Test Receiver | 제어·계측 대상 | 제품군 자료
1863 | EQ-001863 | MOD-5e84bd4cbd14bdd8 | Sorensen | SGI 60/250 | DC POWER SUPPLY | 제어·계측 대상 | 공개 제어 자료 미확보
1864 | EQ-001864 | MOD-51eba92b3f026ff8 | HIOKI | PQ3100 | Clamp on power Hitester | 제어·계측 대상 | 모델명 일치 자료
1865 | EQ-001865 | IDENTITY-EQ-001865 |  | VARIABLE ATTENUATOR | STEP ATTENUATOR | 제어 비대상(부품·치구 등) | 비대상
1866 | EQ-001866 | MOD-ac5271da99513b04 | NEWARE | CE-7004-120V100A-R28 | POWER BATTERY TEST SYSTEM | 제어·계측 대상 | 공개 제어 자료 미확보
1867 | EQ-001867 | MOD-305586acea5cd4e5 | EMCSOSIN | WVT255 | IMPULSE WITHSTAND TEST GENERATOR | 제어·계측 대상 | 공개 제어 자료 미확보
1868 | EQ-001868 | MOD-0eec6a6bec60613b | KEYENCE CORPORATION | SK-H050 | STATIC SENSOR | 제어·계측 대상 | 모델명 일치 자료
1869 | EQ-001869 | MOD-cdac5af949ba7916 | NOISEKEN | ESS-B3011A | Electrostatic Discharge Simulator | 제어·계측 대상 | 제조사/제품 참고 자료
1870 | EQ-001870 | MOD-0f38d6bfc7fad4c3 | Rohde & Schwarz | FSV40 | SIGNAL ANALYZER; Signal Analyzer; SPECTRUM ANALYZER | 제어·계측 대상 | 제품군 자료
1871 | EQ-001871 | MOD-a032ab96a7e1e923 | TDK-LAMBDA | ZUP36-24 | DC Power Supply | 제어·계측 대상 | 모델명 일치 자료
1872 | EQ-001872 | MOD-a032ab96a7e1e923 | TDK-LAMBDA | ZUP36-24 | DC Power Supply | 제어·계측 대상 | 모델명 일치 자료
1873 | EQ-001873 | MOD-a032ab96a7e1e923 | TDK-LAMBDA | ZUP36-24 | DC Power Supply | 제어·계측 대상 | 모델명 일치 자료
1874 | EQ-001874 | MOD-a032ab96a7e1e923 | TDK-LAMBDA | ZUP36-24 | DC Power Supply | 제어·계측 대상 | 모델명 일치 자료
1875 | EQ-001875 | MOD-ab2122df395d1f1a | Sartorius Lab Instruments GmbH & Co KG | MPS 6.6S | Electronic Pipette Calibration System | 제어·계측 대상 | 공개 제어 자료 미확보
1876 | EQ-001876 | MOD-cdac5af949ba7916 | NOISEKEN | ESS-B3011A | Electrostatic Discharge Simulator | 제어·계측 대상 | 제조사/제품 참고 자료
1877 | EQ-001877 | MOD-37ca93cb1157fab2 | LECROY | PP010 | 200 MHz PASSIVE PROBE | 제어 비대상(부품·치구 등) | 비대상
1878 | EQ-001878 | MOD-af568017506f134b | (주)파워티엠 | PTRLB-D4.2K-14V | DC Resistor load bank | 제어 비대상(부품·치구 등) | 비대상
1879 | EQ-001879 | MOD-af568017506f134b | (주)파워티엠 | PTRLB-D4.2K-14V | DC Resistor load bank | 제어 비대상(부품·치구 등) | 비대상
1880 | EQ-001880 | MOD-c86dc438f0b177bd | Rohde & Schwarz | FSVA40 | SIGNAL ANALYZER | 제어·계측 대상 | 제품군 자료
1881 | EQ-001881 | MOD-931fbf8e1bf8b61d | ERAVANT | WR-28 | Horn Antenna | 제어 비대상(부품·치구 등) | 비대상
1882 | EQ-001882 | MOD-15f9c2ca44831124 | Wainwright Instruments | F5 | High Pass Filter | 제어 비대상(부품·치구 등) | 비대상
1883 | EQ-001883 | MOD-c570596e0ee2a22f | KIKUSUI | PWR801ML | DC POWER SUPPLY | 제어·계측 대상 | 모델명 일치 자료
1884 | EQ-001884 | MOD-cbc22e2804061e56 | KIKUSUI | PWR401ML | BATT DC Power Supply; DC POWER SUPPLY | 제어·계측 대상 | 모델명 일치 자료
1885 | EQ-001885 | MOD-cbc22e2804061e56 | KIKUSUI | PWR401ML | BATT DC Power Supply; DC POWER SUPPLY | 제어·계측 대상 | 모델명 일치 자료
1886 | EQ-001886 | MOD-cbc22e2804061e56 | KIKUSUI | PWR401ML | BATT DC Power Supply; DC POWER SUPPLY | 제어·계측 대상 | 모델명 일치 자료
1887 | EQ-001887 | MOD-95c10d64f0f1da41 | KIKUSUI | TOS9301 | ELECTRICAL SAFETY ANALYZER | 제어·계측 대상 | 모델명 일치 자료
1888 | EQ-001888 | MOD-54d23592544902d3 | THERMOTRON | SE-1400-20-20 | Temperature & Humidity Chamber | 제어·계측 대상 | 제품군 자료
1889 | EQ-001889 | MOD-1c6a4e95229aa474 | THERMOTRON | SE-1400-15 | Temperature & Humidity Chamber | 제어·계측 대상 | 제품군 자료
1890 | EQ-001890 | MOD-ad8a6291ffcc93f0 | 주식회사 두일냉열 | DC-5AP | 공냉식 일체형 냉각기 | 제어·계측 대상 | 모델명 일치 자료
1891 | EQ-001891 | MOD-ad8a6291ffcc93f0 | 주식회사 두일냉열 | DC-5AP | 공냉식 일체형 냉각기 | 제어·계측 대상 | 모델명 일치 자료
1892 | EQ-001892 | MOD-3a4411262c483458 | 주식회사 두일냉열 | DC-3AT | 공냉식 일체형 냉각기 | 제어·계측 대상 | 제조사/제품 참고 자료
1893 | EQ-001893 | MOD-3a4411262c483458 | 주식회사 두일냉열 | DC-3AT | 공냉식 일체형 냉각기 | 제어·계측 대상 | 제조사/제품 참고 자료
1894 | EQ-001894 | MOD-18df9ccabb88af3c | SONOMA Instrument | 310N | Pre Amplifier; PREAMPLIFIER; Pre-Amplifier; POWER AMPLIFIER; AMPLIFIER | 제어·계측 대상 | 공개 제어 자료 미확보
1895 | EQ-001895 | MOD-18df9ccabb88af3c | SONOMA Instrument | 310N | Pre Amplifier; PREAMPLIFIER; Pre-Amplifier; POWER AMPLIFIER; AMPLIFIER | 제어·계측 대상 | 공개 제어 자료 미확보
1896 | EQ-001896 | MOD-18df9ccabb88af3c | SONOMA Instrument | 310N | Pre Amplifier; PREAMPLIFIER; Pre-Amplifier; POWER AMPLIFIER; AMPLIFIER | 제어·계측 대상 | 공개 제어 자료 미확보
1897 | EQ-001897 | MOD-18df9ccabb88af3c | SONOMA Instrument | 310N | Pre Amplifier; PREAMPLIFIER; Pre-Amplifier; POWER AMPLIFIER; AMPLIFIER | 제어·계측 대상 | 공개 제어 자료 미확보
1898 | EQ-001898 | MOD-501f24bb1d2e9acf | Agilent | E8267D | PSG Vector Signal Generator | 제어·계측 대상 | 제품군 자료
1899 | EQ-001899 | MOD-bd8d65375dd120d1 | SCM Technology | 19 Test probe | Test rod | 제어 비대상(부품·치구 등) | 비대상
1900 | EQ-001900 | MOD-5e58c60812a48e55 | SCM Technology | 12.7 Test probe | Test rod | 제어 비대상(부품·치구 등) | 비대상
1901 | EQ-001901 | MOD-4fd9dd6a8b69787f | SCM Technology | 3.2 Test probe | Test rod | 제어 비대상(부품·치구 등) | 비대상
1902 | EQ-001902 | MOD-7045504caa516d3a | Anritsu | MT8820C | RADIO COMMUNICATION ANALYZER; Radio Communication Analyzer; Radio Communication Tester; Wideband Radio Communication Tester | 제어·계측 대상 | 제조사/제품 참고 자료
1903 | EQ-001903 | MOD-ec1bc57e23652b1b | Kingpo | IEC CDV 62368-1 | Aluminium ring | 제어 비대상(부품·치구 등) | 비대상
1904 | EQ-001904 | MOD-7045504caa516d3a | Anritsu | MT8820C | RADIO COMMUNICATION ANALYZER; Radio Communication Analyzer; Radio Communication Tester; Wideband Radio Communication Tester | 제어·계측 대상 | 제조사/제품 참고 자료
1905 | EQ-001905 | MOD-07708e341a98dd68 | PEAK | PCAN-LWL | PCAN-LWL; Optical Coupler for CAN Data Transmission | 제어·계측 대상 | 모델명 일치 자료
1906 | EQ-001906 | MOD-07708e341a98dd68 | PEAK | PCAN-LWL | PCAN-LWL; Optical Coupler for CAN Data Transmission | 제어·계측 대상 | 모델명 일치 자료
1907 | EQ-001907 | MOD-07708e341a98dd68 | PEAK | PCAN-LWL | PCAN-LWL; Optical Coupler for CAN Data Transmission | 제어·계측 대상 | 모델명 일치 자료
1908 | EQ-001908 | MOD-07708e341a98dd68 | PEAK | PCAN-LWL | PCAN-LWL; Optical Coupler for CAN Data Transmission | 제어·계측 대상 | 모델명 일치 자료
1909 | EQ-001909 | MOD-07708e341a98dd68 | PEAK | PCAN-LWL | PCAN-LWL; Optical Coupler for CAN Data Transmission | 제어·계측 대상 | 모델명 일치 자료
1910 | EQ-001910 | MOD-07708e341a98dd68 | PEAK | PCAN-LWL | PCAN-LWL; Optical Coupler for CAN Data Transmission | 제어·계측 대상 | 모델명 일치 자료
1911 | EQ-001911 | MOD-07708e341a98dd68 | PEAK | PCAN-LWL | PCAN-LWL; Optical Coupler for CAN Data Transmission | 제어·계측 대상 | 모델명 일치 자료
1912 | EQ-001912 | MOD-07708e341a98dd68 | PEAK | PCAN-LWL | PCAN-LWL; Optical Coupler for CAN Data Transmission | 제어·계측 대상 | 모델명 일치 자료
1913 | EQ-001913 | MOD-07708e341a98dd68 | PEAK | PCAN-LWL | PCAN-LWL; Optical Coupler for CAN Data Transmission | 제어·계측 대상 | 모델명 일치 자료
1914 | EQ-001914 | MOD-07708e341a98dd68 | PEAK | PCAN-LWL | PCAN-LWL; Optical Coupler for CAN Data Transmission | 제어·계측 대상 | 모델명 일치 자료
1915 | EQ-001915 | MOD-07708e341a98dd68 | PEAK | PCAN-LWL | PCAN-LWL; Optical Coupler for CAN Data Transmission | 제어·계측 대상 | 모델명 일치 자료
1916 | EQ-001916 | MOD-07708e341a98dd68 | PEAK | PCAN-LWL | PCAN-LWL; Optical Coupler for CAN Data Transmission | 제어·계측 대상 | 모델명 일치 자료
1917 | EQ-001917 | MOD-f18e8f535884e11c | PEAK | PLIN-LWL | PLIN-LWL; Optical Coupler for LIN Data Transmission; Optical Coupler for LIN DataTransmission | 제어·계측 대상 | 모델명 일치 자료
1918 | EQ-001918 | MOD-f18e8f535884e11c | PEAK | PLIN-LWL | PLIN-LWL; Optical Coupler for LIN Data Transmission; Optical Coupler for LIN DataTransmission | 제어·계측 대상 | 모델명 일치 자료
1919 | EQ-001919 | MOD-6e8e1ea9eb3d3196 | ODA | EX 60-40 | DC POWER SUPPLY; DC Power Supply | 제어·계측 대상 | 제품군 자료
1920 | EQ-001920 | MOD-107d7a9d3303857c | YMC | 222A10 | Accelerometer | 제어 비대상(부품·치구 등) | 비대상
1921 | EQ-001921 | MOD-107d7a9d3303857c | YMC | 222A10 | Accelerometer | 제어 비대상(부품·치구 등) | 비대상
1922 | EQ-001922 | MOD-6acea9f55e30aedb | KIMO | KH-120 | RELATIVE HUMIDITY HYGROMETER | 제어·계측 대상 | 모델명 일치 자료
1923 | EQ-001923 | MOD-6e8e1ea9eb3d3196 | ODA | EX 60-40 | DC POWER SUPPLY; DC Power Supply | 제어·계측 대상 | 제품군 자료
1924 | EQ-001924 | MOD-6e8e1ea9eb3d3196 | ODA | EX 60-40 | DC POWER SUPPLY; DC Power Supply | 제어·계측 대상 | 제품군 자료
1925 | EQ-001925 | MOD-4689f782ee0d6b26 | TECKTRONIX | TDS2012C | DIGITAL STORAGE OSCILLOSCOPE; Digital Phosphor Oscilloscope | 제어·계측 대상 | 모델명 일치 자료
1926 | EQ-001926 | MOD-7034bad85af64faa | HIOKI | SM7120 | SUPER MEGOHM METER | 제어·계측 대상 | 모델명 일치 자료
1927 | EQ-001927 | MOD-573d0e03f5459f56 | Wainwright Instruments | Attenuator | Attenuator | 제어 비대상(부품·치구 등) | 비대상
1928 | EQ-001928 | MOD-a047130989abcaf8 | Wainwright Instruments | WHKX12-935-1000-15000-40SS | High pass Filter; High Pass Filter | 제어 비대상(부품·치구 등) | 비대상
1929 | EQ-001929 | MOD-94c71ed6b9caaf74 | Wainwright Instruments | WHKX12-2805-3000-18000-40SS | Highpass Filter; High Pass Filter | 제어 비대상(부품·치구 등) | 비대상
1930 | EQ-001930 | MOD-f2f6999870439e17 | KJ Tech | 25mm BAR | 25mm BAR | 제어 비대상(부품·치구 등) | 비대상
1931 | EQ-001931 | MOD-4017ddf016447c9a | KISTLER | 8763B100BB | ACCELEROMETER | 제어 비대상(부품·치구 등) | 비대상
1932 | EQ-001932 | MOD-065f9c99340d87f1 | KISTLER | 8703A250M5 | ACCELEROMETER; Acceleration Sensor | 제어 비대상(부품·치구 등) | 비대상
1933 | EQ-001933 | MOD-065f9c99340d87f1 | KISTLER | 8703A250M5 | ACCELEROMETER; Acceleration Sensor | 제어 비대상(부품·치구 등) | 비대상
1934 | EQ-001934 | MOD-065f9c99340d87f1 | KISTLER | 8703A250M5 | ACCELEROMETER; Acceleration Sensor | 제어 비대상(부품·치구 등) | 비대상
1935 | EQ-001935 | MOD-065f9c99340d87f1 | KISTLER | 8703A250M5 | ACCELEROMETER; Acceleration Sensor | 제어 비대상(부품·치구 등) | 비대상
1936 | EQ-001936 | MOD-2c66d011b8f05968 | 테스콤 | TC-5910E | SHIELD BOX | 제어 비대상(부품·치구 등) | 비대상
1937 | EQ-001937 | MOD-06eaa0caab2f9a59 | GRAPHTEC | GL980 | MIDI LOGGER | 제어·계측 대상 | 모델명 일치 자료
1938 | EQ-001938 | MOD-0bb622a0c052039a | FLUKE | 376FC | TRMS CLAMP METER | 제어·계측 대상 | 공개 제어 자료 미확보
1939 | EQ-001939 | IDENTITY-EQ-001939 | KOREA SIMULARTOR |  | Rollover Tester | 제조사·모델 식별 보류 | 식별 보류
1940 | EQ-001940 | MOD-dc61d89c6c670e7a | YOKOGAWA | TY720 | DIGITAL MULTIMETER; True RMS Digital Multimeter; Digital Multimeter | 제어·계측 대상 | 모델명 일치 자료
1941 | EQ-001941 | MOD-dc61d89c6c670e7a | YOKOGAWA | TY720 | DIGITAL MULTIMETER; True RMS Digital Multimeter; Digital Multimeter | 제어·계측 대상 | 모델명 일치 자료
1942 | EQ-001942 | MOD-491939d80b6b5932 | INNCO Systems | KMS5400 | Stand Slide Bar | 제어 비대상(부품·치구 등) | 비대상
1943 | EQ-001943 | MOD-30bc5e55e1673619 | DekTec | DTU-315 | All-Standard All-Band Modulator for USB-3 | 제어·계측 대상 | 제품군 자료
1944 | EQ-001944 | MOD-a49ee52be8685307 | Narda | 4216-20 | DIRECTIONAL COUPLER | 제어 비대상(부품·치구 등) | 비대상
1945 | EQ-001945 | MOD-b989cf34f595973b | Keysight | C8807A | RF Combiner Unit | 제어 비대상(부품·치구 등) | 비대상
1946 | EQ-001946 | MOD-c05d3a5ce4ddd2c0 | DIGITEK POWER | MDIT-1001 | Isolation Transformer | 제어 비대상(부품·치구 등) | 비대상
1947 | EQ-001947 | MOD-06d9e97bdf336c54 | CHROMA | 61502 | Programmable AC Source | 제어·계측 대상 | 모델명 일치 자료
1948 | EQ-001948 | MOD-cac5f7bfb188c317 | Keysight | N9020A | MXA Signal Analyzer; MXA SIGNAL ANALYZER | 제어·계측 대상 | 제품군 자료
1949 | EQ-001949 | MOD-f78eda88ad546587 | Rohde & Schwarz | CBT | Bluetooth Tester; BLUETOOTH TESTER; BLUETOOTH TEST SET | 제어·계측 대상 | 모델명 일치 자료
1950 | EQ-001950 | MOD-f78eda88ad546587 | Rohde & Schwarz | CBT | Bluetooth Tester; BLUETOOTH TESTER; BLUETOOTH TEST SET | 제어·계측 대상 | 모델명 일치 자료
1951 | EQ-001951 | MOD-27930d106570b0fc | HP | 11636B | Power Divider; POWER DIVIDER | 제어 비대상(부품·치구 등) | 비대상
1952 | EQ-001952 | MOD-989539c6f29f2de4 | Agilent | 11636B | Power Divider; POWER DIVIDER | 제어 비대상(부품·치구 등) | 비대상
1953 | EQ-001953 | MOD-f4aa8b72d5728f81 | AR / Amplifier Research | FL7218 | Field Probe | 제어·계측 대상 | 제품군 자료
1954 | EQ-001954 | MOD-f4aa8b72d5728f81 | AR / Amplifier Research | FL7218 | Field Probe | 제어·계측 대상 | 제품군 자료
1955 | EQ-001955 | MOD-288210813faed960 | Ecotest | DKG-21 | Auxiliary Dosimeter | 제어·계측 대상 | 모델명 일치 자료
1956 | EQ-001956 | MOD-91b7fe9144563066 | SUZHOU SUSHI TESTING GROUP | DC-6000-60 | Vibration Test System | 제어·계측 대상 | 공개 제어 자료 미확보
1957 | EQ-001957 | MOD-691460a022d722d0 | RFCOREA | 2Way Spliter | 2Way Spliter; 2Way spliter | 제어 비대상(부품·치구 등) | 비대상
1958 | EQ-001958 | MOD-691460a022d722d0 | RFCOREA | 2Way Spliter | 2Way Spliter; 2Way spliter | 제어 비대상(부품·치구 등) | 비대상
1959 | EQ-001959 | MOD-691460a022d722d0 | RFCOREA | 2Way Spliter | 2Way Spliter; 2Way spliter | 제어 비대상(부품·치구 등) | 비대상
1960 | EQ-001960 | MOD-7a815b0caefadf37 | PASTERNACK | PE7389-6 | ATTENUATOR | 제어 비대상(부품·치구 등) | 비대상
1961 | EQ-001961 | MOD-7a815b0caefadf37 | PASTERNACK | PE7389-6 | ATTENUATOR | 제어 비대상(부품·치구 등) | 비대상
1962 | EQ-001962 | MOD-bfba2c0579ab581d | Agilent | N5182A | MXG Vector Signal Generator; Vertor Signal Gen.; AWGN Signal Generator; Signal Generator | 제어·계측 대상 | 모델명 일치 자료
1963 | EQ-001963 | MOD-d18ad4bc1c6b2a0b | Agilent | N8739A | System DC Power Supply | 제어·계측 대상 | 제품군 자료
1964 | EQ-001964 | MOD-12a8244d69bc3d38 | KIKUSUI | PLZ603WH | DC Electronic Load | 제어·계측 대상 | 모델명 일치 자료
1965 | EQ-001965 | MOD-71d023549b473d5d | KIKUSUI | PLZ1003WH | DC Electronic Load | 제어·계측 대상 | 모델명 일치 자료
1966 | EQ-001966 | MOD-24ecb3c91b3f20a1 | KIKUSUI | PLZ1004WHB | DC Electronic Load | 제조사·모델 식별 보류 | 식별 보류
1967 | EQ-001967 | MOD-2941418a6d319c0f | KIKUSUI | PLZ1004WH | DC Electronic Load | 제어·계측 대상 | 모델명 일치 자료
1968 | EQ-001968 | MOD-d690bd63b8e08f64 | YOKOGAWA | MV230 | Mobile Corder; MOBILE CORDER | 제어·계측 대상 | 모델명 일치 자료
1969 | EQ-001969 | MOD-d690bd63b8e08f64 | YOKOGAWA | MV230 | Mobile Corder; MOBILE CORDER | 제어·계측 대상 | 모델명 일치 자료
1970 | EQ-001970 | MOD-d690bd63b8e08f64 | YOKOGAWA | MV230 | Mobile Corder; MOBILE CORDER | 제어·계측 대상 | 모델명 일치 자료
1971 | EQ-001971 | MOD-a4066e82f2d4e729 | Tektronix | TKPP0201 | Voltage Probe | 제어 비대상(부품·치구 등) | 비대상
1972 | EQ-001972 | MOD-7e75b9ede62a217d | T&M SYSTEM | TMX0104C | M/W Switch System | 제어·계측 대상 | 공개 제어 자료 미확보
1973 | EQ-001973 | MOD-7e75b9ede62a217d | T&M SYSTEM | TMX0104C | M/W Switch System | 제어·계측 대상 | 공개 제어 자료 미확보
1974 | EQ-001974 | MOD-154a0083c9aa8a1c | WEINSCHEL Associates | WA1489-14 | Termination | 제어 비대상(부품·치구 등) | 비대상
1975 | EQ-001975 | MOD-154a0083c9aa8a1c | WEINSCHEL Associates | WA1489-14 | Termination | 제어 비대상(부품·치구 등) | 비대상
1976 | EQ-001976 | MOD-1c09da332cd1c0ba | WEINSCHEL Associates | WA89-30-1413 | Attenuator | 제어 비대상(부품·치구 등) | 비대상
1977 | EQ-001977 | MOD-1c09da332cd1c0ba | WEINSCHEL Associates | WA89-30-1413 | Attenuator | 제어 비대상(부품·치구 등) | 비대상
1978 | EQ-001978 | MOD-ad7d0a3c2fd53d7b | WEINSCHEL Associates | WA89-20-1413 | Attenuator | 제어 비대상(부품·치구 등) | 비대상
1979 | EQ-001979 | MOD-ad7d0a3c2fd53d7b | WEINSCHEL Associates | WA89-20-1413 | Attenuator | 제어 비대상(부품·치구 등) | 비대상
1980 | EQ-001980 | MOD-562f7e0b3bee0fa8 | WEINSCHEL Associates | WA89-10-1413 | Attenuator | 제어 비대상(부품·치구 등) | 비대상
1981 | EQ-001981 | MOD-562f7e0b3bee0fa8 | WEINSCHEL Associates | WA89-10-1413 | Attenuator | 제어 비대상(부품·치구 등) | 비대상
1982 | EQ-001982 | MOD-db93c6bf2e6daabb | Wainwright Instruments | WHW7-20540-26000-40000-40CC | High Pass Filter | 제어 비대상(부품·치구 등) | 비대상
1983 | EQ-001983 | MOD-db93c6bf2e6daabb | Wainwright Instruments | WHW7-20540-26000-40000-40CC | High Pass Filter | 제어 비대상(부품·치구 등) | 비대상
1984 | EQ-001984 | MOD-8a90ea277dd461b0 | Wainwright Instruments | WHW6-13500-18000-33000-40CC | High Pass Filter | 제어 비대상(부품·치구 등) | 비대상
1985 | EQ-001985 | MOD-8a90ea277dd461b0 | Wainwright Instruments | WHW6-13500-18000-33000-40CC | High Pass Filter | 제어 비대상(부품·치구 등) | 비대상
1986 | EQ-001986 | MOD-82b4b7ed9de327ae | Keysight | N9020B | MXA SIGNAL ANALYZER; MXA Signal Analyzer; MXA SPECTRUM ANALYZER | 제어·계측 대상 | 제품군 자료
1987 | EQ-001987 | MOD-82b4b7ed9de327ae | Keysight | N9020B | MXA SIGNAL ANALYZER; MXA Signal Analyzer; MXA SPECTRUM ANALYZER | 제어·계측 대상 | 제품군 자료
1988 | EQ-001988 | MOD-9ae25d0e0d6d9c7c | Rohde & Schwarz | CMW500 | WIDEBAND RADIO COMMUNICATION TESTER; Wideband Radio Communication Tester; Wireless Communication Tester w/opt; Communication Tester | 제어·계측 대상 | 모델명 일치 자료
1989 | EQ-001989 | MOD-9ae25d0e0d6d9c7c | Rohde & Schwarz | CMW500 | WIDEBAND RADIO COMMUNICATION TESTER; Wideband Radio Communication Tester; Wireless Communication Tester w/opt; Communication Tester | 제어·계측 대상 | 모델명 일치 자료
1990 | EQ-001990 | MOD-9ae25d0e0d6d9c7c | Rohde & Schwarz | CMW500 | WIDEBAND RADIO COMMUNICATION TESTER; Wideband Radio Communication Tester; Wireless Communication Tester w/opt; Communication Tester | 제어·계측 대상 | 모델명 일치 자료
1991 | EQ-001991 | MOD-7045504caa516d3a | Anritsu | MT8820C | RADIO COMMUNICATION ANALYZER; Radio Communication Analyzer; Radio Communication Tester; Wideband Radio Communication Tester | 제어·계측 대상 | 제조사/제품 참고 자료
1992 | EQ-001992 | MOD-36c0420aca76635c | HIOKI | LR8431-20 | MEMORY HI LOGGER; Memory HiLogger; Memory Hilogger; Memory Hi Logger | 제어·계측 대상 | 모델명 일치 자료
1993 | EQ-001993 | MOD-36c0420aca76635c | HIOKI | LR8431-20 | MEMORY HI LOGGER; Memory HiLogger; Memory Hilogger; Memory Hi Logger | 제어·계측 대상 | 모델명 일치 자료
1994 | EQ-001994 | MOD-d1d6fe3f58b723ea | TOHNICHI | QL140N-MH | TORQUE WRENCH | 제어 비대상(부품·치구 등) | 비대상
1995 | EQ-001995 | MOD-d1d6fe3f58b723ea | TOHNICHI | QL140N-MH | TORQUE WRENCH | 제어 비대상(부품·치구 등) | 비대상
1996 | EQ-001996 | MOD-09a148b66d33658d | TOHNICHI | QL50N-MH | TORQUE WRENCH | 제어 비대상(부품·치구 등) | 비대상
1997 | EQ-001997 | MOD-149b19b147c06cac | Rohde & Schwarz | SMCV100B | VECTOR SIGNAL GENERATOR; Signal Generator | 제어·계측 대상 | 모델명 일치 자료
1998 | EQ-001998 | MOD-149b19b147c06cac | Rohde & Schwarz | SMCV100B | VECTOR SIGNAL GENERATOR; Signal Generator | 제어·계측 대상 | 모델명 일치 자료
1999 | EQ-001999 | MOD-3748add5282db633 | Rohde & Schwarz | 358.5414.02 | MATCHING PAD | 제어 비대상(부품·치구 등) | 비대상
2000 | EQ-002000 | MOD-09a148b66d33658d | TOHNICHI | QL50N-MH | TORQUE WRENCH | 제어 비대상(부품·치구 등) | 비대상
2001 | EQ-002001 | MOD-c50ce6e78a59939e | Mini-Circuits | ZAPD-2-252-N+ | POWER SPLITTER | 제어 비대상(부품·치구 등) | 비대상
2002 | EQ-002002 | MOD-dc61d89c6c670e7a | YOKOGAWA | TY720 | DIGITAL MULTIMETER; True RMS Digital Multimeter; Digital Multimeter | 제어·계측 대상 | 모델명 일치 자료
2003 | EQ-002003 | MOD-dc61d89c6c670e7a | YOKOGAWA | TY720 | DIGITAL MULTIMETER; True RMS Digital Multimeter; Digital Multimeter | 제어·계측 대상 | 모델명 일치 자료
2004 | EQ-002004 | MOD-caff248e06380478 | Adphox Corporation | XT-281 | Corona Discharge Tester | 제어·계측 대상 | 공개 제어 자료 미확보
2005 | EQ-002005 | MOD-8b897b0382a3feda | Tektronix | P5210A | Differential Probe; HIGH VOLTAGE DIFFERENTIAL PROBE | 제어 비대상(부품·치구 등) | 비대상
2006 | EQ-002006 | MOD-a41bb0d8ebca9663 | Keysight | SIGNAL GENERAOTR | EXG VECTOR SIGNAL GENERAOTR | 제조사·모델 식별 보류 | 식별 보류
2007 | EQ-002007 | MOD-6333b2439c316af4 | INNCO Systems | CO2000 | Turn Table controller | 제어·계측 대상 | 모델명 일치 자료
2008 | EQ-002008 | MOD-17406f2a73e81be3 | INNCO Systems | CO3000 | Antenna Mast & Turn Table Controller; Controller(Antenna Mast & Turn Table); Antenna Mast Controller; Antenna master controller; Ant MAST Controller | 제어·계측 대상 | 모델명 일치 자료
2009 | EQ-002009 | MOD-6333b2439c316af4 | INNCO Systems | CO2000 | Turn Table controller | 제어·계측 대상 | 모델명 일치 자료
2010 | EQ-002010 | MOD-17406f2a73e81be3 | INNCO Systems | CO3000 | Antenna Mast & Turn Table Controller; Controller(Antenna Mast & Turn Table); Antenna Mast Controller; Antenna master controller; Ant MAST Controller | 제어·계측 대상 | 모델명 일치 자료
2011 | EQ-002011 | MOD-af1b62535713d0ff | SPEAG | LIGHTBEAM-85 | SPEAG Light Alignment Sensor | 제어 비대상(부품·치구 등) | 비대상
2012 | EQ-002012 | MOD-4424dc3309fff7e3 | Wandel & Goltermann | RFZ-6 | Return Loss Bridge | 제어 비대상(부품·치구 등) | 비대상
2013 | EQ-002013 | IDENTITY-EQ-002013 | 에이플러스테크 |  | 로봇팔 테이블 | 제조사·모델 식별 보류 | 식별 보류
2014 | EQ-002014 | IDENTITY-EQ-002014 | 에이플러스테크 |  | 로봇팔 테이블 | 제조사·모델 식별 보류 | 식별 보류
2015 | EQ-002015 | MOD-e49744a357ac0d6e | Rohde & Schwarz | RT-ZHD07 | Differential Probe | 제어 비대상(부품·치구 등) | 비대상
2016 | EQ-002016 | MOD-e49744a357ac0d6e | Rohde & Schwarz | RT-ZHD07 | Differential Probe | 제어 비대상(부품·치구 등) | 비대상
2017 | EQ-002017 | MOD-e3d372604b04164a | ENEX SCIENCE | EN-STH-4050-1K | Temp&Humid Chamber | 제어·계측 대상 | 제조사/제품 참고 자료
2018 | EQ-002018 | MOD-83fa8113773875ce | Rohde & Schwarz | RTO64 | Oscilloscope | 제어·계측 대상 | 제품군 자료
2019 | EQ-002019 | MOD-83fa8113773875ce | Rohde & Schwarz | RTO64 | Oscilloscope | 제어·계측 대상 | 제품군 자료
2020 | EQ-002020 | MOD-ed58e217b11aa73c | Rohde & Schwarz | RT-ZP10 | VOLTAGE PROBE; Voltage Probe; Passive Probe | 제어 비대상(부품·치구 등) | 비대상
2021 | EQ-002021 | MOD-ed58e217b11aa73c | Rohde & Schwarz | RT-ZP10 | VOLTAGE PROBE; Voltage Probe; Passive Probe | 제어 비대상(부품·치구 등) | 비대상
2022 | EQ-002022 | MOD-ed58e217b11aa73c | Rohde & Schwarz | RT-ZP10 | VOLTAGE PROBE; Voltage Probe; Passive Probe | 제어 비대상(부품·치구 등) | 비대상
2023 | EQ-002023 | MOD-ed58e217b11aa73c | Rohde & Schwarz | RT-ZP10 | VOLTAGE PROBE; Voltage Probe; Passive Probe | 제어 비대상(부품·치구 등) | 비대상
2024 | EQ-002024 | MOD-fc5645f9a5d5b03f | Fairview Microwave | SA3N10W-20 | Attenuator; attenuator | 제어 비대상(부품·치구 등) | 비대상
2025 | EQ-002025 | MOD-fc5645f9a5d5b03f | Fairview Microwave | SA3N10W-20 | Attenuator; attenuator | 제어 비대상(부품·치구 등) | 비대상
2026 | EQ-002026 | MOD-44c6c22f60100339 | RF OPTICS | L-Box | L-Box | 제조사·모델 식별 보류 | 식별 보류
2027 | EQ-002027 | MOD-44c6c22f60100339 | RF OPTICS | L-Box | L-Box | 제조사·모델 식별 보류 | 식별 보류
2028 | EQ-002028 | MOD-ffdd95b7232c15ab | JFM Engineering | #1 | FAN JET NOZZLE FOR IPX9 | 제어 비대상(부품·치구 등) | 비대상
2029 | EQ-002029 | MOD-cad0fb59d89b9c3c | JFM Engineering | #2 | FAN JET NOZZLE FOR IPX9 | 제어 비대상(부품·치구 등) | 비대상
2030 | EQ-002030 | MOD-1f2ae004ab08584f | JFM Engineering | #3 | FAN JET NOZZLE FOR IPX9 | 제어 비대상(부품·치구 등) | 비대상
2031 | EQ-002031 | MOD-a98874005240e3c0 | JFM Engineering | #4 | FAN JET NOZZLE FOR IPX9 | 제어 비대상(부품·치구 등) | 비대상
2032 | EQ-002032 | MOD-282db900cf552c88 | Keysight | RP7973A | Regenerative Power System; Regenerative Power system | 제어·계측 대상 | 모델명 일치 자료
2033 | EQ-002033 | MOD-282db900cf552c88 | Keysight | RP7973A | Regenerative Power System; Regenerative Power system | 제어·계측 대상 | 모델명 일치 자료
2034 | EQ-002034 | MOD-282db900cf552c88 | Keysight | RP7973A | Regenerative Power System; Regenerative Power system | 제어·계측 대상 | 모델명 일치 자료
2035 | EQ-002035 | MOD-282db900cf552c88 | Keysight | RP7973A | Regenerative Power System; Regenerative Power system | 제어·계측 대상 | 모델명 일치 자료
2036 | EQ-002036 | MOD-282db900cf552c88 | Keysight | RP7973A | Regenerative Power System; Regenerative Power system | 제어·계측 대상 | 모델명 일치 자료
2037 | EQ-002037 | MOD-731a2eef9416670b | ENEX SCIENCE | EN-SFO-1004 | Convection Dry Oven | 제어·계측 대상 | 제조사/제품 참고 자료
2038 | EQ-002038 | MOD-32248fcc51c276e8 | Y.M.RTC | YM-THC 2800S | Walk-In Chamber | 제어·계측 대상 | 공개 제어 자료 미확보
2039 | EQ-002039 | MOD-467a15dd196779f8 | ENEX SCIENCE | EN-HFO-100S | Convention Dry Oven | 제어·계측 대상 | 제조사/제품 참고 자료
2040 | EQ-002040 | MOD-fa4d877e626b9edb | ENEX SCIENCE | EN-HFO-150S | Convention Dry Oven | 제어·계측 대상 | 제조사/제품 참고 자료
2041 | EQ-002041 | MOD-dfe08196fcea7599 | U&S Energy | PROJECTILE JIG | PROJECTILE TESTER JIG; Projectile Tester Jig | 제어 비대상(부품·치구 등) | 비대상
2042 | EQ-002042 | MOD-85d8f604e0feafdd | SPEAG | EX3DV4 | SPEAG E-Field Probe | 제어 비대상(부품·치구 등) | 비대상
2043 | EQ-002043 | MOD-708c2272f105c511 | SPEAG | DAE4 | SPEAG DAE4; SPEAG DAE3V1 | 제어·계측 대상 | 제품군 자료
2044 | EQ-002044 | MOD-ce18bf78f2d64a1d | SPEAG | D9GHzV2 | SPEAG Validation Dipole | 제어 비대상(부품·치구 등) | 비대상
2045 | EQ-002045 | MOD-7a1488fad32376d3 | SPEAG | D8GHzV2 | SPEAG Validation Dipole | 제어 비대상(부품·치구 등) | 비대상
2046 | EQ-002046 | MOD-2fa3e932ea8cdf02 | SPEAG | D7GHzV2 | SPEAG Validation Dipole | 제어 비대상(부품·치구 등) | 비대상
2047 | EQ-002047 | IDENTITY-EQ-002047 | 코스모 |  | 보조테이블 | 제어 비대상(부품·치구 등) | 비대상
2048 | EQ-002048 | IDENTITY-EQ-002048 | 코스모 |  | 보조테이블 | 제어 비대상(부품·치구 등) | 비대상
2049 | EQ-002049 | IDENTITY-EQ-002049 | 주식회사케이제이테크 |  | 시료테이블 | 제어 비대상(부품·치구 등) | 비대상
2050 | EQ-002050 | IDENTITY-EQ-002050 | 주식회사케이제이테크 |  | 시료테이블 | 제어 비대상(부품·치구 등) | 비대상
2051 | EQ-002051 | MOD-0fb88fd74ac61895 | Rohde & Schwarz | BBA150-(A75, BC70) | BROADBAND AMPLIFIER | 제어·계측 대상 | 제품군 자료
2052 | EQ-002052 | MOD-85c31d9281182b27 | Rohde & Schwarz | BBA150 | BROADBAND AMPLIFIER; Power Amplifier; Broadband Amplifier System | 제어·계측 대상 | 제품군 자료
2053 | EQ-002053 | MOD-575fe30d0e29065c | (주)시원인터내셔널 | SW-AM-1.5 | Antenna Mast | 제어·계측 대상 | 공개 제어 자료 미확보
2054 | EQ-002054 | MOD-002b46b074710e91 | Ophir | PD300 | Laser Photo Diode Sensor; 포토다이오드센서 | 제어 비대상(부품·치구 등) | 비대상
2055 | EQ-002055 | MOD-f3c9e5d8c0d1557c | TESEQ | PCJ9201B | Calibration Fixture | 제어 비대상(부품·치구 등) | 비대상
2056 | EQ-002056 | MOD-f3c9e5d8c0d1557c | TESEQ | PCJ9201B | Calibration Fixture | 제어 비대상(부품·치구 등) | 비대상
2057 | EQ-002057 | MOD-5fb002991f580256 | TESEQ | CIP9136A | CURRENT INJECTION PROBE; Current Injection Probe | 제어 비대상(부품·치구 등) | 비대상
2058 | EQ-002058 | MOD-5fb002991f580256 | TESEQ | CIP9136A | CURRENT INJECTION PROBE; Current Injection Probe | 제어 비대상(부품·치구 등) | 비대상
2059 | EQ-002059 | MOD-a5876024848888ec | FCC | F-120-6A | BULK CURRENT INJECTION PROBE; Current Injection Probe | 제어 비대상(부품·치구 등) | 비대상
2060 | EQ-002060 | MOD-a5876024848888ec | FCC | F-120-6A | BULK CURRENT INJECTION PROBE; Current Injection Probe | 제어 비대상(부품·치구 등) | 비대상
2061 | EQ-002061 | MOD-33eb2bfd37d6d769 | SCHWARZBECK | 422NJ | 422NJ 1:1 Balun; ELEMENTS FOR SBA9119 | 제어 비대상(부품·치구 등) | 비대상
2062 | EQ-002062 | MOD-33eb2bfd37d6d769 | SCHWARZBECK | 422NJ | 422NJ 1:1 Balun; ELEMENTS FOR SBA9119 | 제어 비대상(부품·치구 등) | 비대상
2063 | EQ-002063 | MOD-7b007e0a6433213d | HIOKI | 3288-20 | CLAMP ON AC/DC HiTESTER | 제어·계측 대상 | 공개 제어 자료 미확보
2064 | EQ-002064 | MOD-78d64f28619aff13 | TDK | PBA-2030 | Biconical Antenna | 제어 비대상(부품·치구 등) | 비대상
2065 | EQ-002065 | MOD-477af1c726b18552 | Rhode&Schwarz | SMB100A | Signal Generator | 제어·계측 대상 | 모델명 일치 자료
2066 | EQ-002066 | MOD-477af1c726b18552 | Rhode&Schwarz | SMB100A | Signal Generator | 제어·계측 대상 | 모델명 일치 자료
2067 | EQ-002067 | MOD-b3d34417cd206f88 | Mini-Circuits | VLFG-2250+ | Low Pass Filter | 제어 비대상(부품·치구 등) | 비대상
2068 | EQ-002068 | MOD-b3d34417cd206f88 | Mini-Circuits | VLFG-2250+ | Low Pass Filter | 제어 비대상(부품·치구 등) | 비대상
2069 | EQ-002069 | MOD-4d1c115e1a3044d5 | Mini-Circuits | ZCDC10-K0144+ | Directional Coupler | 제어 비대상(부품·치구 등) | 비대상
2070 | EQ-002070 | MOD-4d1c115e1a3044d5 | Mini-Circuits | ZCDC10-K0144+ | Directional Coupler | 제어 비대상(부품·치구 등) | 비대상
2071 | EQ-002071 | MOD-d5d15093f7ff9374 | Wainwright Instruments | WLJE3-1000-1500-8000-60EE | Lowpass Filter | 제어 비대상(부품·치구 등) | 비대상
2072 | EQ-002072 | MOD-fca72d3b7552efca | Wainwright Instruments | WRCQV14-3050-3300-3800-4050-60SS | Band Reject Filter | 제어 비대상(부품·치구 등) | 비대상
2073 | EQ-002073 | MOD-1691f0c678b30fd1 | Wainwright Instruments | WRCGV10-859-869-894-904-60EE | Band Reject Filter | 제어 비대상(부품·치구 등) | 비대상
2074 | EQ-002074 | MOD-63c97a6b87339b99 | Wainwright Instruments | WRCGV10-781-791-821-831-50EE | Band Reject Filter | 제어 비대상(부품·치구 등) | 비대상
2075 | EQ-002075 | MOD-c6c48f7a4d2861c4 | Wainwright Instruments | WRCGV12-915-925-960-970-60EE | Band Reject Filter | 제어 비대상(부품·치구 등) | 비대상
2076 | EQ-002076 | MOD-fbdbdf26190c6a81 | Wainwright Instruments | WRCGV16-2100-2110-2170-2180-60EE | Band Reject Filter | 제어 비대상(부품·치구 등) | 비대상
2077 | EQ-002077 | MOD-8824d5ea6a0887ab | Wainwright Instruments | WRCGV16-1795-1805-1880-1890-60EE | Band Reject Filter | 제어 비대상(부품·치구 등) | 비대상
2078 | EQ-002078 | MOD-6f13e3baf45ea89f | Wainwright Instruments | WRCGV16-2250-2300-2400-2450-80EE | Band Reject Filter | 제어 비대상(부품·치구 등) | 비대상
2079 | EQ-002079 | MOD-9f56283324b6ae86 | Wainwright Instruments | WRCJV20-2610-2620-2690-2700-60SS | Band Reject Filter | 제어 비대상(부품·치구 등) | 비대상
2080 | EQ-002080 | MOD-cd03e090db5f8b48 | Steatite Antennas | QSH-SL-2.2-3.3-N20 | QMS-00100 | 제어 비대상(부품·치구 등) | 비대상
2081 | EQ-002081 | MOD-cd03e090db5f8b48 | Steatite Antennas | QSH-SL-2.2-3.3-N20 | QMS-00100 | 제어 비대상(부품·치구 등) | 비대상
2082 | EQ-002082 | MOD-a79640d00c2825ae | MITUTOYO | CD-6" ASX | Vernier Calipers | 제어·계측 대상 | 공개 제어 자료 미확보
2083 | EQ-002083 | MOD-6a25c770bbcee93a | ATAGO | PAL-03S | Refracto Meter; REFRACTOMETER | 제어·계측 대상 | 공개 제어 자료 미확보
2084 | EQ-002084 | MOD-427ac576c6d6b706 | SPEAG | SAM Face Down V10 | SAM Twin Phantom Shell V10 | 제어 비대상(부품·치구 등) | 비대상
2085 | EQ-002085 | MOD-5ec6434e9e52607d | SPEAG | Twin SAM V8.0 | SAM Twin Phantom Shell V8; ELI Phantom Shell V8 | 제어 비대상(부품·치구 등) | 비대상
2086 | EQ-002086 | MOD-15e51633c4dd3a8f | TECKTRONIX | TPP0201 | Voltage Probe | 제어 비대상(부품·치구 등) | 비대상
2087 | EQ-002087 | MOD-4689f782ee0d6b26 | TECKTRONIX | TDS2012C | DIGITAL STORAGE OSCILLOSCOPE; Digital Phosphor Oscilloscope | 제어·계측 대상 | 모델명 일치 자료
2088 | EQ-002088 | MOD-8ef006813f7e451c | SCHWARZBECK | VTSD 9561-D | PULSE LIMITER | 제어 비대상(부품·치구 등) | 비대상
2089 | EQ-002089 | MOD-8ef006813f7e451c | SCHWARZBECK | VTSD 9561-D | PULSE LIMITER | 제어 비대상(부품·치구 등) | 비대상
2090 | EQ-002090 | MOD-34e51947fad299f3 | SCHWARZBECK | NNLK 8129 | V-LISN | 제어·계측 대상 | 모델명 일치 자료
2091 | EQ-002091 | MOD-34e51947fad299f3 | SCHWARZBECK | NNLK 8129 | V-LISN | 제어·계측 대상 | 모델명 일치 자료
2092 | EQ-002092 | MOD-ce1ee4036d8228c3 | SCHWARZBECK | NNBM 8124-200 | LISN | 제어·계측 대상 | 제조사/제품 참고 자료
2093 | EQ-002093 | MOD-4e4078e95314a011 | SCHWARZBECK | NNBM8124-200 | LISN | 제어·계측 대상 | 공개 제어 자료 미확보
2094 | EQ-002094 | MOD-4e4078e95314a011 | SCHWARZBECK | NNBM8124-200 | LISN | 제어·계측 대상 | 공개 제어 자료 미확보
2095 | EQ-002095 | MOD-4e4078e95314a011 | SCHWARZBECK | NNBM8124-200 | LISN | 제어·계측 대상 | 공개 제어 자료 미확보
2096 | EQ-002096 | MOD-d63c58c84b0ce341 | SCHWARZBECK | SBA9119 | 422NJ 1:1 Balun; HANDY TRANSMITTER ANTENNA | 제어 비대상(부품·치구 등) | 비대상
2097 | EQ-002097 | MOD-d63c58c84b0ce341 | SCHWARZBECK | SBA9119 | 422NJ 1:1 Balun; HANDY TRANSMITTER ANTENNA | 제어 비대상(부품·치구 등) | 비대상
2098 | EQ-002098 | MOD-4d78cffb0cbc94aa | KOREA SIMULATOR | B03300 | Bi-Directional Charger/Discharger | 제어·계측 대상 | 공개 제어 자료 미확보
2099 | EQ-002099 | MOD-21013c65331101fd | Wainwright Instruments | WRCGV16-817-824-849-856-60EE | Band Reject Filter | 제어 비대상(부품·치구 등) | 비대상
2100 | EQ-002100 | MOD-bb25f3ab98f36ecb | Wainwright Instruments | WRCGV12-870-880-915-925-60EE | Band Reject Filter | 제어 비대상(부품·치구 등) | 비대상
2101 | EQ-002101 | MOD-b0460ce14c7425d8 | Wainwright Instruments | WHKX12-5610-6000-18000-40SS | Highpass Filter | 제어 비대상(부품·치구 등) | 비대상
2102 | EQ-002102 | MOD-25eae8c1e6768b32 | Wainwright Instruments | WRCX20-5875-5925-6425-6475-50SS | Band Reject Filter | 제어 비대상(부품·치구 등) | 비대상
2103 | EQ-002103 | MOD-bdafd99a411ddc1a | HP | 8753E | Network analyzer | 제어·계측 대상 | 모델명 일치 자료
2104 | EQ-002104 | MOD-9ae25d0e0d6d9c7c | Rohde & Schwarz | CMW500 | WIDEBAND RADIO COMMUNICATION TESTER; Wideband Radio Communication Tester; Wireless Communication Tester w/opt; Communication Tester | 제어·계측 대상 | 모델명 일치 자료
2105 | EQ-002105 | MOD-73a3dbff646a035e | Rohde & Schwarz | OSP220 | OSP; Open Switch and Control Unit | 제어·계측 대상 | 제품군 자료
2106 | EQ-002106 | MOD-73a3dbff646a035e | Rohde & Schwarz | OSP220 | OSP; Open Switch and Control Unit | 제어·계측 대상 | 제품군 자료
2107 | EQ-002107 | MOD-55fceedacff3afca | SPEAG | D1640V2 | SPEAG Validation Dipole | 제어 비대상(부품·치구 등) | 비대상
2108 | EQ-002108 | IDENTITY-EQ-002108 | GIGALANE |  | Attenuator | 제어 비대상(부품·치구 등) | 비대상
2109 | EQ-002109 | MOD-f296ae7b5edd7bd4 | WEINSCHEL | Y6979 | Attenuator (10dB) | 제어 비대상(부품·치구 등) | 비대상
2110 | EQ-002110 | MOD-cbb953d4a2ab7c17 | BOSCH | GLM80 | Laser distance meter | 제어·계측 대상 | 공개 제어 자료 미확보
2111 | EQ-002111 | MOD-c003691781d45f68 | RFCOREA | A-0830 | Attenuator (30dB) | 제어 비대상(부품·치구 등) | 비대상
2112 | EQ-002112 | MOD-c003691781d45f68 | RFCOREA | A-0830 | Attenuator (30dB) | 제어 비대상(부품·치구 등) | 비대상
2113 | EQ-002113 | MOD-c003691781d45f68 | RFCOREA | A-0830 | Attenuator (30dB) | 제어 비대상(부품·치구 등) | 비대상
2114 | EQ-002114 | MOD-c003691781d45f68 | RFCOREA | A-0830 | Attenuator (30dB) | 제어 비대상(부품·치구 등) | 비대상
2115 | EQ-002115 | MOD-618c00e512fb4346 | Rohde & Schwarz | BBA-150 | Broadband Amplifier | 제어·계측 대상 | 제품군 자료
2116 | EQ-002116 | MOD-2ef5d58edd3358ae | Rohde & Schwarz | BBA150-(E15) | BROADBAND AMPLIFIER | 제어·계측 대상 | 제품군 자료
2117 | EQ-002117 | MOD-6e8e1ea9eb3d3196 | ODA | EX 60-40 | DC POWER SUPPLY; DC Power Supply | 제어·계측 대상 | 제품군 자료
2118 | EQ-002118 | MOD-d999acaf9487a7f6 | DIGITEK POWER | DEFC-1010VT | AC Power Source | 제어·계측 대상 | 공개 제어 자료 미확보
2119 | EQ-002119 | MOD-d999acaf9487a7f6 | DIGITEK POWER | DEFC-1010VT | AC Power Source | 제어·계측 대상 | 공개 제어 자료 미확보
2120 | EQ-002120 | IDENTITY-EQ-002120 | IEC |  | IEC 62087-2 | 제조사·모델 식별 보류 | 식별 보류
2121 | EQ-002121 | MOD-a79640d00c2825ae | MITUTOYO | CD-6" ASX | Vernier Calipers | 제어·계측 대상 | 공개 제어 자료 미확보
2122 | EQ-002122 | MOD-1465780d83fbd54f | KJ Tech | 9.1 kg | Weight | 제어 비대상(부품·치구 등) | 비대상
2123 | EQ-002123 | MOD-893e1ecbc5eb1128 | RARA | 10 000 A/ 50 mV | Shunt Resistor | 제어 비대상(부품·치구 등) | 비대상
2124 | EQ-002124 | MOD-ce16b044c9264681 | MACCOR | SERIES 4000 | Multi-cycling battery & Capacitor; Multi-cycling battery & Capacitor test system | 제어·계측 대상 | 제조사/제품 참고 자료
2125 | EQ-002125 | MOD-966ab84caf299696 | SPEAG | TP-1228 | SPEAG ELI V5.0 Phantom | 제어 비대상(부품·치구 등) | 비대상
2126 | EQ-002126 | MOD-55d50f19772a3249 | SPEAG | TP-1115 | SPEAG ELI4 Phantom | 제어 비대상(부품·치구 등) | 비대상
2127 | EQ-002127 | MOD-06cc03c125adf25b | STAUBLI | MP6B-TX90XL | Staubli Robot | 제어·계측 대상 | 모델명 일치 자료
2128 | EQ-002128 | MOD-712ff154617090eb | STAUBLI | CS8C | Staubli Robot Controller | 제어·계측 대상 | 제품군 자료
2129 | EQ-002129 | MOD-06cc03c125adf25b | STAUBLI | MP6B-TX90XL | Staubli Robot | 제어·계측 대상 | 모델명 일치 자료
2130 | EQ-002130 | MOD-712ff154617090eb | STAUBLI | CS8C | Staubli Robot Controller | 제어·계측 대상 | 제품군 자료
2131 | EQ-002131 | MOD-06cc03c125adf25b | STAUBLI | MP6B-TX90XL | Staubli Robot | 제어·계측 대상 | 모델명 일치 자료
2132 | EQ-002132 | MOD-712ff154617090eb | STAUBLI | CS8C | Staubli Robot Controller | 제어·계측 대상 | 제품군 자료
2133 | EQ-002133 | MOD-1f80368739d6fee1 | STAUBLI | CS8Cspeag-TX60L | Staubli Robot Controller | 제어·계측 대상 | 제품군 자료
2134 | EQ-002134 | MOD-2512d05961c189f3 | RFCM | SMA10-10-18-B-SMA(M.F) | COAXIAL ATTENUATOR | 제어 비대상(부품·치구 등) | 비대상
2135 | EQ-002135 | MOD-2512d05961c189f3 | RFCM | SMA10-10-18-B-SMA(M.F) | COAXIAL ATTENUATOR | 제어 비대상(부품·치구 등) | 비대상
2136 | EQ-002136 | MOD-2512d05961c189f3 | RFCM | SMA10-10-18-B-SMA(M.F) | COAXIAL ATTENUATOR | 제어 비대상(부품·치구 등) | 비대상
2137 | EQ-002137 | MOD-2512d05961c189f3 | RFCM | SMA10-10-18-B-SMA(M.F) | COAXIAL ATTENUATOR | 제어 비대상(부품·치구 등) | 비대상
2138 | EQ-002138 | MOD-2512d05961c189f3 | RFCM | SMA10-10-18-B-SMA(M.F) | COAXIAL ATTENUATOR | 제어 비대상(부품·치구 등) | 비대상
2139 | EQ-002139 | MOD-2512d05961c189f3 | RFCM | SMA10-10-18-B-SMA(M.F) | COAXIAL ATTENUATOR | 제어 비대상(부품·치구 등) | 비대상
2140 | EQ-002140 | MOD-2512d05961c189f3 | RFCM | SMA10-10-18-B-SMA(M.F) | COAXIAL ATTENUATOR | 제어 비대상(부품·치구 등) | 비대상
2141 | EQ-002141 | MOD-2512d05961c189f3 | RFCM | SMA10-10-18-B-SMA(M.F) | COAXIAL ATTENUATOR | 제어 비대상(부품·치구 등) | 비대상
2142 | EQ-002142 | MOD-2512d05961c189f3 | RFCM | SMA10-10-18-B-SMA(M.F) | COAXIAL ATTENUATOR | 제어 비대상(부품·치구 등) | 비대상
2143 | EQ-002143 | MOD-2512d05961c189f3 | RFCM | SMA10-10-18-B-SMA(M.F) | COAXIAL ATTENUATOR | 제어 비대상(부품·치구 등) | 비대상
2144 | EQ-002144 | MOD-2512d05961c189f3 | RFCM | SMA10-10-18-B-SMA(M.F) | COAXIAL ATTENUATOR | 제어 비대상(부품·치구 등) | 비대상
2145 | EQ-002145 | MOD-2512d05961c189f3 | RFCM | SMA10-10-18-B-SMA(M.F) | COAXIAL ATTENUATOR | 제어 비대상(부품·치구 등) | 비대상
2146 | EQ-002146 | MOD-2512d05961c189f3 | RFCM | SMA10-10-18-B-SMA(M.F) | COAXIAL ATTENUATOR | 제어 비대상(부품·치구 등) | 비대상
2147 | EQ-002147 | MOD-2512d05961c189f3 | RFCM | SMA10-10-18-B-SMA(M.F) | COAXIAL ATTENUATOR | 제어 비대상(부품·치구 등) | 비대상
2148 | EQ-002148 | MOD-2512d05961c189f3 | RFCM | SMA10-10-18-B-SMA(M.F) | COAXIAL ATTENUATOR | 제어 비대상(부품·치구 등) | 비대상
2149 | EQ-002149 | MOD-2512d05961c189f3 | RFCM | SMA10-10-18-B-SMA(M.F) | COAXIAL ATTENUATOR | 제어 비대상(부품·치구 등) | 비대상
2150 | EQ-002150 | MOD-2512d05961c189f3 | RFCM | SMA10-10-18-B-SMA(M.F) | COAXIAL ATTENUATOR | 제어 비대상(부품·치구 등) | 비대상
2151 | EQ-002151 | MOD-2512d05961c189f3 | RFCM | SMA10-10-18-B-SMA(M.F) | COAXIAL ATTENUATOR | 제어 비대상(부품·치구 등) | 비대상
2152 | EQ-002152 | MOD-2512d05961c189f3 | RFCM | SMA10-10-18-B-SMA(M.F) | COAXIAL ATTENUATOR | 제어 비대상(부품·치구 등) | 비대상
2153 | EQ-002153 | MOD-2512d05961c189f3 | RFCM | SMA10-10-18-B-SMA(M.F) | COAXIAL ATTENUATOR | 제어 비대상(부품·치구 등) | 비대상
2154 | EQ-002154 | MOD-2512d05961c189f3 | RFCM | SMA10-10-18-B-SMA(M.F) | COAXIAL ATTENUATOR | 제어 비대상(부품·치구 등) | 비대상
2155 | EQ-002155 | MOD-2512d05961c189f3 | RFCM | SMA10-10-18-B-SMA(M.F) | COAXIAL ATTENUATOR | 제어 비대상(부품·치구 등) | 비대상
2156 | EQ-002156 | MOD-2512d05961c189f3 | RFCM | SMA10-10-18-B-SMA(M.F) | COAXIAL ATTENUATOR | 제어 비대상(부품·치구 등) | 비대상
2157 | EQ-002157 | MOD-2512d05961c189f3 | RFCM | SMA10-10-18-B-SMA(M.F) | COAXIAL ATTENUATOR | 제어 비대상(부품·치구 등) | 비대상
2158 | EQ-002158 | MOD-2512d05961c189f3 | RFCM | SMA10-10-18-B-SMA(M.F) | COAXIAL ATTENUATOR | 제어 비대상(부품·치구 등) | 비대상
2159 | EQ-002159 | MOD-2512d05961c189f3 | RFCM | SMA10-10-18-B-SMA(M.F) | COAXIAL ATTENUATOR | 제어 비대상(부품·치구 등) | 비대상
2160 | EQ-002160 | MOD-2512d05961c189f3 | RFCM | SMA10-10-18-B-SMA(M.F) | COAXIAL ATTENUATOR | 제어 비대상(부품·치구 등) | 비대상
2161 | EQ-002161 | MOD-2512d05961c189f3 | RFCM | SMA10-10-18-B-SMA(M.F) | COAXIAL ATTENUATOR | 제어 비대상(부품·치구 등) | 비대상
2162 | EQ-002162 | MOD-2512d05961c189f3 | RFCM | SMA10-10-18-B-SMA(M.F) | COAXIAL ATTENUATOR | 제어 비대상(부품·치구 등) | 비대상
2163 | EQ-002163 | MOD-2512d05961c189f3 | RFCM | SMA10-10-18-B-SMA(M.F) | COAXIAL ATTENUATOR | 제어 비대상(부품·치구 등) | 비대상
2164 | EQ-002164 | MOD-2512d05961c189f3 | RFCM | SMA10-10-18-B-SMA(M.F) | COAXIAL ATTENUATOR | 제어 비대상(부품·치구 등) | 비대상
2165 | EQ-002165 | MOD-2512d05961c189f3 | RFCM | SMA10-10-18-B-SMA(M.F) | COAXIAL ATTENUATOR | 제어 비대상(부품·치구 등) | 비대상
2166 | EQ-002166 | MOD-2512d05961c189f3 | RFCM | SMA10-10-18-B-SMA(M.F) | COAXIAL ATTENUATOR | 제어 비대상(부품·치구 등) | 비대상
2167 | EQ-002167 | MOD-2512d05961c189f3 | RFCM | SMA10-10-18-B-SMA(M.F) | COAXIAL ATTENUATOR | 제어 비대상(부품·치구 등) | 비대상
2168 | EQ-002168 | MOD-2512d05961c189f3 | RFCM | SMA10-10-18-B-SMA(M.F) | COAXIAL ATTENUATOR | 제어 비대상(부품·치구 등) | 비대상
2169 | EQ-002169 | MOD-2512d05961c189f3 | RFCM | SMA10-10-18-B-SMA(M.F) | COAXIAL ATTENUATOR | 제어 비대상(부품·치구 등) | 비대상
2170 | EQ-002170 | MOD-2512d05961c189f3 | RFCM | SMA10-10-18-B-SMA(M.F) | COAXIAL ATTENUATOR | 제어 비대상(부품·치구 등) | 비대상
2171 | EQ-002171 | MOD-2512d05961c189f3 | RFCM | SMA10-10-18-B-SMA(M.F) | COAXIAL ATTENUATOR | 제어 비대상(부품·치구 등) | 비대상
2172 | EQ-002172 | MOD-2512d05961c189f3 | RFCM | SMA10-10-18-B-SMA(M.F) | COAXIAL ATTENUATOR | 제어 비대상(부품·치구 등) | 비대상
2173 | EQ-002173 | MOD-2512d05961c189f3 | RFCM | SMA10-10-18-B-SMA(M.F) | COAXIAL ATTENUATOR | 제어 비대상(부품·치구 등) | 비대상
2174 | EQ-002174 | MOD-2512d05961c189f3 | RFCM | SMA10-10-18-B-SMA(M.F) | COAXIAL ATTENUATOR | 제어 비대상(부품·치구 등) | 비대상
2175 | EQ-002175 | MOD-2512d05961c189f3 | RFCM | SMA10-10-18-B-SMA(M.F) | COAXIAL ATTENUATOR | 제어 비대상(부품·치구 등) | 비대상
2176 | EQ-002176 | MOD-2512d05961c189f3 | RFCM | SMA10-10-18-B-SMA(M.F) | COAXIAL ATTENUATOR | 제어 비대상(부품·치구 등) | 비대상
2177 | EQ-002177 | MOD-2512d05961c189f3 | RFCM | SMA10-10-18-B-SMA(M.F) | COAXIAL ATTENUATOR | 제어 비대상(부품·치구 등) | 비대상
2178 | EQ-002178 | MOD-2512d05961c189f3 | RFCM | SMA10-10-18-B-SMA(M.F) | COAXIAL ATTENUATOR | 제어 비대상(부품·치구 등) | 비대상
2179 | EQ-002179 | MOD-2512d05961c189f3 | RFCM | SMA10-10-18-B-SMA(M.F) | COAXIAL ATTENUATOR | 제어 비대상(부품·치구 등) | 비대상
2180 | EQ-002180 | MOD-2512d05961c189f3 | RFCM | SMA10-10-18-B-SMA(M.F) | COAXIAL ATTENUATOR | 제어 비대상(부품·치구 등) | 비대상
2181 | EQ-002181 | MOD-2512d05961c189f3 | RFCM | SMA10-10-18-B-SMA(M.F) | COAXIAL ATTENUATOR | 제어 비대상(부품·치구 등) | 비대상
2182 | EQ-002182 | MOD-2512d05961c189f3 | RFCM | SMA10-10-18-B-SMA(M.F) | COAXIAL ATTENUATOR | 제어 비대상(부품·치구 등) | 비대상
2183 | EQ-002183 | MOD-2512d05961c189f3 | RFCM | SMA10-10-18-B-SMA(M.F) | COAXIAL ATTENUATOR | 제어 비대상(부품·치구 등) | 비대상
2184 | EQ-002184 | MOD-2512d05961c189f3 | RFCM | SMA10-10-18-B-SMA(M.F) | COAXIAL ATTENUATOR | 제어 비대상(부품·치구 등) | 비대상
2185 | EQ-002185 | MOD-2512d05961c189f3 | RFCM | SMA10-10-18-B-SMA(M.F) | COAXIAL ATTENUATOR | 제어 비대상(부품·치구 등) | 비대상
2186 | EQ-002186 | MOD-2512d05961c189f3 | RFCM | SMA10-10-18-B-SMA(M.F) | COAXIAL ATTENUATOR | 제어 비대상(부품·치구 등) | 비대상
2187 | EQ-002187 | MOD-2512d05961c189f3 | RFCM | SMA10-10-18-B-SMA(M.F) | COAXIAL ATTENUATOR | 제어 비대상(부품·치구 등) | 비대상
2188 | EQ-002188 | MOD-2512d05961c189f3 | RFCM | SMA10-10-18-B-SMA(M.F) | COAXIAL ATTENUATOR | 제어 비대상(부품·치구 등) | 비대상
2189 | EQ-002189 | MOD-2512d05961c189f3 | RFCM | SMA10-10-18-B-SMA(M.F) | COAXIAL ATTENUATOR | 제어 비대상(부품·치구 등) | 비대상
2190 | EQ-002190 | MOD-2512d05961c189f3 | RFCM | SMA10-10-18-B-SMA(M.F) | COAXIAL ATTENUATOR | 제어 비대상(부품·치구 등) | 비대상
2191 | EQ-002191 | MOD-2512d05961c189f3 | RFCM | SMA10-10-18-B-SMA(M.F) | COAXIAL ATTENUATOR | 제어 비대상(부품·치구 등) | 비대상
2192 | EQ-002192 | MOD-2512d05961c189f3 | RFCM | SMA10-10-18-B-SMA(M.F) | COAXIAL ATTENUATOR | 제어 비대상(부품·치구 등) | 비대상
2193 | EQ-002193 | MOD-2512d05961c189f3 | RFCM | SMA10-10-18-B-SMA(M.F) | COAXIAL ATTENUATOR | 제어 비대상(부품·치구 등) | 비대상
2194 | EQ-002194 | MOD-2512d05961c189f3 | RFCM | SMA10-10-18-B-SMA(M.F) | COAXIAL ATTENUATOR | 제어 비대상(부품·치구 등) | 비대상
2195 | EQ-002195 | MOD-2512d05961c189f3 | RFCM | SMA10-10-18-B-SMA(M.F) | COAXIAL ATTENUATOR | 제어 비대상(부품·치구 등) | 비대상
2196 | EQ-002196 | MOD-2512d05961c189f3 | RFCM | SMA10-10-18-B-SMA(M.F) | COAXIAL ATTENUATOR | 제어 비대상(부품·치구 등) | 비대상
2197 | EQ-002197 | MOD-2512d05961c189f3 | RFCM | SMA10-10-18-B-SMA(M.F) | COAXIAL ATTENUATOR | 제어 비대상(부품·치구 등) | 비대상
2198 | EQ-002198 | MOD-c003691781d45f68 | RFCOREA | A-0830 | Attenuator (30dB) | 제어 비대상(부품·치구 등) | 비대상
2199 | EQ-002199 | MOD-929d5518c29accd9 | Rohde & Schwarz | NRP6A | Average Power Sensor; Power Sensor; AVERAGE POWER SENSOR; Average power sensor | 제어·계측 대상 | 제품군 자료
2200 | EQ-002200 | MOD-929d5518c29accd9 | Rohde & Schwarz | NRP6A | Average Power Sensor; Power Sensor; AVERAGE POWER SENSOR; Average power sensor | 제어·계측 대상 | 제품군 자료
2201 | EQ-002201 | MOD-929d5518c29accd9 | Rohde & Schwarz | NRP6A | Average Power Sensor; Power Sensor; AVERAGE POWER SENSOR; Average power sensor | 제어·계측 대상 | 제품군 자료
2202 | EQ-002202 | MOD-929d5518c29accd9 | Rohde & Schwarz | NRP6A | Average Power Sensor; Power Sensor; AVERAGE POWER SENSOR; Average power sensor | 제어·계측 대상 | 제품군 자료
2203 | EQ-002203 | MOD-3b649250d9a6eec7 | Whaleteq | AECG100, PPG-2R-940 | ECG Simulator | 제어·계측 대상 | 모델명 일치 자료
2204 | EQ-002204 | MOD-9aad84368f7a32c6 | Rohde & Schwarz | NRX | Power Meter; POWER METER; Power meter | 제어·계측 대상 | 모델명 일치 자료
2205 | EQ-002205 | MOD-9aad84368f7a32c6 | Rohde & Schwarz | NRX | Power Meter; POWER METER; Power meter | 제어·계측 대상 | 모델명 일치 자료
2206 | EQ-002206 | MOD-2bc44d8b8f88dea5 | Narda | ELT-400 | H-Field Probe; B-Field Probe; Exposure Level Tester | 제어·계측 대상 | 모델명 일치 자료
2207 | EQ-002207 | MOD-094ef7d4df49052b | Keysight | RP7945A | Regenerative Power system | 제어·계측 대상 | 제품군 자료
2208 | EQ-002208 | MOD-094ef7d4df49052b | Keysight | RP7945A | Regenerative Power system | 제어·계측 대상 | 제품군 자료
2209 | EQ-002209 | MOD-282db900cf552c88 | Keysight | RP7973A | Regenerative Power System; Regenerative Power system | 제어·계측 대상 | 모델명 일치 자료
2210 | EQ-002210 | MOD-282db900cf552c88 | Keysight | RP7973A | Regenerative Power System; Regenerative Power system | 제어·계측 대상 | 모델명 일치 자료
2211 | EQ-002211 | MOD-aaf666f43d99f6b1 | Rohde & Schwarz | SMB100B | SIGNAL GENERATOR; Signal Generator | 제어·계측 대상 | 모델명 일치 자료
2212 | EQ-002212 | MOD-aaf666f43d99f6b1 | Rohde & Schwarz | SMB100B | SIGNAL GENERATOR; Signal Generator | 제어·계측 대상 | 모델명 일치 자료
2213 | EQ-002213 | MOD-e685f5001103bae1 | BIRD | 300-WA-FFN-20 | Attenuator | 제어 비대상(부품·치구 등) | 비대상
2214 | EQ-002214 | MOD-e685f5001103bae1 | BIRD | 300-WA-FFN-20 | Attenuator | 제어 비대상(부품·치구 등) | 비대상
2215 | EQ-002215 | MOD-b98aaa30e860d874 | BIRD | 300-WA-FFN-10 | Attenuator | 제어 비대상(부품·치구 등) | 비대상
2216 | EQ-002216 | MOD-b98aaa30e860d874 | BIRD | 300-WA-FFN-10 | Attenuator | 제어 비대상(부품·치구 등) | 비대상
2217 | EQ-002217 | MOD-eac802f50c99dd8e | BRUEL&KJAER | Type 2669/4188 | MICROPHONE; Microphone | 제어 비대상(부품·치구 등) | 비대상
2218 | EQ-002218 | MOD-5eb6aa61b9cad77e | KIKUSUI | TOS7200 | Insulation Resistance Tester | 제어·계측 대상 | 모델명 일치 자료
2219 | EQ-002219 | MOD-bee6910612392a95 | Keysight | AC6918H | AC POWER SOURCE | 제어·계측 대상 | 제품군 자료
2220 | EQ-002220 | MOD-f24e03353fdf3a69 | ODA | EX30-40 | DC Power Supply | 제어·계측 대상 | 모델명 일치 자료
2221 | EQ-002221 | MOD-3c73edd1380551b6 | ODA | EX50-24 | DC Power Supply | 제어·계측 대상 | 제품군 자료
2222 | EQ-002222 | MOD-3c73edd1380551b6 | ODA | EX50-24 | DC Power Supply | 제어·계측 대상 | 제품군 자료
2223 | EQ-002223 | MOD-d0be3a5c45fc2f07 | Solar Electronics | 9146-1 | Capacitor | 제어 비대상(부품·치구 등) | 비대상
2224 | EQ-002224 | MOD-d0be3a5c45fc2f07 | Solar Electronics | 9146-1 | Capacitor | 제어 비대상(부품·치구 등) | 비대상
2225 | EQ-002225 | MOD-2a0d9fe17139cc0a | Solar Electronics | 9133-1 | Capacitor | 제어 비대상(부품·치구 등) | 비대상
2226 | EQ-002226 | MOD-2a0d9fe17139cc0a | Solar Electronics | 9133-1 | Capacitor | 제어 비대상(부품·치구 등) | 비대상
2227 | EQ-002227 | MOD-3457d3d407d55efd | AR / Amplifier Research | FL8009 | LASER Field Probe | 제어·계측 대상 | 제품군 자료
2228 | EQ-002228 | MOD-3457d3d407d55efd | AR / Amplifier Research | FL8009 | LASER Field Probe | 제어·계측 대상 | 제품군 자료
2229 | EQ-002229 | MOD-4e4078e95314a011 | SCHWARZBECK | NNBM8124-200 | LISN | 제어·계측 대상 | 공개 제어 자료 미확보
2230 | EQ-002230 | MOD-4e4078e95314a011 | SCHWARZBECK | NNBM8124-200 | LISN | 제어·계측 대상 | 공개 제어 자료 미확보
2231 | EQ-002231 | MOD-4e4078e95314a011 | SCHWARZBECK | NNBM8124-200 | LISN | 제어·계측 대상 | 공개 제어 자료 미확보
2232 | EQ-002232 | MOD-4e4078e95314a011 | SCHWARZBECK | NNBM8124-200 | LISN | 제어·계측 대상 | 공개 제어 자료 미확보
2233 | EQ-002233 | MOD-8c55555118645181 | BIRD | 100-A-FFN-20 | ATTENUATOR; Attenuator | 제어 비대상(부품·치구 등) | 비대상
2234 | EQ-002234 | MOD-8c55555118645181 | BIRD | 100-A-FFN-20 | ATTENUATOR; Attenuator | 제어 비대상(부품·치구 등) | 비대상
2235 | EQ-002235 | MOD-a5876024848888ec | FCC | F-120-6A | BULK CURRENT INJECTION PROBE; Current Injection Probe | 제어 비대상(부품·치구 등) | 비대상
2236 | EQ-002236 | MOD-a5876024848888ec | FCC | F-120-6A | BULK CURRENT INJECTION PROBE; Current Injection Probe | 제어 비대상(부품·치구 등) | 비대상
2237 | EQ-002237 | MOD-d3be7c47eea1031b | Rohde & Schwarz | SMB 100B | SIGNAL GENERATOR | 제어·계측 대상 | 모델명 일치 자료
2238 | EQ-002238 | MOD-d3be7c47eea1031b | Rohde & Schwarz | SMB 100B | SIGNAL GENERATOR | 제어·계측 대상 | 모델명 일치 자료
2239 | EQ-002239 | MOD-dbf943ebcf0f87e3 | Rohde & Schwarz | BBA 150 | BROADBAND AMPLIFIER | 제어·계측 대상 | 제품군 자료
2240 | EQ-002240 | MOD-dbf943ebcf0f87e3 | Rohde & Schwarz | BBA 150 | BROADBAND AMPLIFIER | 제어·계측 대상 | 제품군 자료
2241 | EQ-002241 | MOD-d3be7c47eea1031b | Rohde & Schwarz | SMB 100B | SIGNAL GENERATOR | 제어·계측 대상 | 모델명 일치 자료
2242 | EQ-002242 | MOD-d3be7c47eea1031b | Rohde & Schwarz | SMB 100B | SIGNAL GENERATOR | 제어·계측 대상 | 모델명 일치 자료
2243 | EQ-002243 | MOD-929d5518c29accd9 | Rohde & Schwarz | NRP6A | Average Power Sensor; Power Sensor; AVERAGE POWER SENSOR; Average power sensor | 제어·계측 대상 | 제품군 자료
2244 | EQ-002244 | MOD-929d5518c29accd9 | Rohde & Schwarz | NRP6A | Average Power Sensor; Power Sensor; AVERAGE POWER SENSOR; Average power sensor | 제어·계측 대상 | 제품군 자료
2245 | EQ-002245 | MOD-929d5518c29accd9 | Rohde & Schwarz | NRP6A | Average Power Sensor; Power Sensor; AVERAGE POWER SENSOR; Average power sensor | 제어·계측 대상 | 제품군 자료
2246 | EQ-002246 | MOD-929d5518c29accd9 | Rohde & Schwarz | NRP6A | Average Power Sensor; Power Sensor; AVERAGE POWER SENSOR; Average power sensor | 제어·계측 대상 | 제품군 자료
2247 | EQ-002247 | MOD-f97b0aee5c34e016 | TDK RF Solutions | 19' System Rack | 19' System Rack | 제어 비대상(부품·치구 등) | 비대상
2248 | EQ-002248 | MOD-a2a1cc2eee5e3cc0 | NPL | Surface Temperature Test Phantom | Surface Temperature Test Phantom | 제어 비대상(부품·치구 등) | 비대상
2249 | EQ-002249 | MOD-85d8f604e0feafdd | SPEAG | EX3DV4 | SPEAG E-Field Probe | 제어 비대상(부품·치구 등) | 비대상
2250 | EQ-002250 | MOD-85d8f604e0feafdd | SPEAG | EX3DV4 | SPEAG E-Field Probe | 제어 비대상(부품·치구 등) | 비대상
2251 | EQ-002251 | MOD-91fd625ef6c2da8e | AE Techron | 7224 DC-Enabled AC Amp | Audio Amplifier; AUDIO AMPLIFIER | 제어·계측 대상 | 제품군 자료
2252 | EQ-002252 | MOD-91fd625ef6c2da8e | AE Techron | 7224 DC-Enabled AC Amp | Audio Amplifier; AUDIO AMPLIFIER | 제어·계측 대상 | 제품군 자료
2253 | EQ-002253 | MOD-c705f3910727b905 | Pearson Electronics | PRD-240 | Powerline Ripple Detector | 제어·계측 대상 | 공개 제어 자료 미확보
2254 | EQ-002254 | MOD-c705f3910727b905 | Pearson Electronics | PRD-240 | Powerline Ripple Detector | 제어·계측 대상 | 공개 제어 자료 미확보
2255 | EQ-002255 | MOD-35bc8916a4acf604 | Rohde & Schwarz | HMF2525 | Arbitrary Generator; ARBITRARY GENERATOR; Signal Generator (HMF2525); Function Generator; FUNCTION GENERATOR | 제어·계측 대상 | 제품군 자료
2256 | EQ-002256 | MOD-35bc8916a4acf604 | Rohde & Schwarz | HMF2525 | Arbitrary Generator; ARBITRARY GENERATOR; Signal Generator (HMF2525); Function Generator; FUNCTION GENERATOR | 제어·계측 대상 | 제품군 자료
2257 | EQ-002257 | MOD-267284f6bd7418a1 | BRISTOL INSTRUMENT | 772B-MIR | Laser Spectrum Analyzer | 제어·계측 대상 | 제조사/제품 참고 자료
2258 | EQ-002258 | MOD-3472079f77b512cb | VDI | WR15SAX-M | Spectrum Analyzer Extension Module | 제어·계측 대상 | 제조사/제품 참고 자료
2259 | EQ-002259 | MOD-80831b12947f369a | SCHWARZBECK | HFRA5164 | High Freq Radiating Loop Coil | 제어 비대상(부품·치구 등) | 비대상
2260 | EQ-002260 | MOD-f732dd7a3477ade5 | Solar Electronics | 9230-1 | Radiating Loop; Low Freq Radiating Loop Coil | 제어 비대상(부품·치구 등) | 비대상
2261 | EQ-002261 | MOD-fc5645f9a5d5b03f | Fairview Microwave | SA3N10W-20 | Attenuator; attenuator | 제어 비대상(부품·치구 등) | 비대상
2262 | EQ-002262 | MOD-148f988164f4a7f4 | SCHWARZBECK | NFCN 1356 | Compensation Network | 제어 비대상(부품·치구 등) | 비대상
2263 | EQ-002263 | MOD-22a3e8a6760c5ffe | SCHWARZBECK | FESP 5134-1 | Magnetic Field Sensor | 제어 비대상(부품·치구 등) | 비대상
2264 | EQ-002264 | MOD-966021616e85fed4 | Solar Electronics | 9229-1 | Loop Sensor | 제어 비대상(부품·치구 등) | 비대상
2265 | EQ-002265 | MOD-47d4bb7ddd965069 | RIGOL | DSA815 | Spectrum Analyzer | 제어·계측 대상 | 모델명 일치 자료
2266 | EQ-002266 | MOD-47d4bb7ddd965069 | RIGOL | DSA815 | Spectrum Analyzer | 제어·계측 대상 | 모델명 일치 자료
2267 | EQ-002267 | MOD-8c2bd695e5fdf7d4 | Newtons4th | PPA510 | Power Analyzer | 제어·계측 대상 | 모델명 일치 자료
2268 | EQ-002268 | MOD-9be1b38c00dcbd94 | Fluke Biomedical | IMPULSE 7000DP / Impulse 7010 | Defibrillator Pacer Analyzer / Defibrillator Selectable Loads | 제어·계측 대상 | 모델명 일치 자료
2269 | EQ-002269 | MOD-708c2272f105c511 | SPEAG | DAE4 | SPEAG DAE4; SPEAG DAE3V1 | 제어·계측 대상 | 제품군 자료
2270 | EQ-002270 | MOD-708c2272f105c511 | SPEAG | DAE4 | SPEAG DAE4; SPEAG DAE3V1 | 제어·계측 대상 | 제품군 자료
2271 | EQ-002271 | MOD-708c2272f105c511 | SPEAG | DAE4 | SPEAG DAE4; SPEAG DAE3V1 | 제어·계측 대상 | 제품군 자료
2272 | EQ-002272 | MOD-7f1dc51f58608eb6 | TESTO | TESTO / 608-H1 | ALARM-HYGROMETER | 제어·계측 대상 | 공개 제어 자료 미확보
2273 | EQ-002273 | MOD-7f1dc51f58608eb6 | TESTO | TESTO / 608-H1 | ALARM-HYGROMETER | 제어·계측 대상 | 공개 제어 자료 미확보
2274 | EQ-002274 | MOD-12fbeeb6a606925c | TESCOM | TC-2800A | GNSS SIGNAL GENERATOR | 제어·계측 대상 | 제조사/제품 참고 자료
2275 | EQ-002275 | MOD-85078ec75c9fc6b0 | SPEAG | DAKS-VNA R60 | Vector Reflectometer | 제어·계측 대상 | 제품군 자료
2276 | EQ-002276 | MOD-a0bffd9447085ad2 | SPEAG | DAKS-12 | Calibration of dielectric papameter probes | 제어·계측 대상 | 제품군 자료
2277 | EQ-002277 | MOD-8cbe24da8c8003a2 | Rohde & Schwarz | CMU200 | Universal Radio Communication Tester; Radio Communication Tester; UNIVERSAL RADIO COMMUNICATION TESTER; RADIO COMMUNICATION TESTER; UNIVERSAL RADIO COMMUNICATION | 제어·계측 대상 | 제품군 자료
2278 | EQ-002278 | MOD-a4419f916cc72468 | AFJ INSTRUMENTS | DDA55+ | CLICK ANALYZER | 제어·계측 대상 | 제조사/제품 참고 자료
2279 | EQ-002279 | MOD-18dbf7bd51a2d270 | PCB PIEZOTRONICS | 352C03 | Acceleration Sensor | 제어 비대상(부품·치구 등) | 비대상
2280 | EQ-002280 | MOD-18dbf7bd51a2d270 | PCB PIEZOTRONICS | 352C03 | Acceleration Sensor | 제어 비대상(부품·치구 등) | 비대상
2281 | EQ-002281 | MOD-1a2f525c6f110d0a | ETS-Lindgren | 3164-04 | Horn Antenna | 제어 비대상(부품·치구 등) | 비대상
2282 | EQ-002282 | MOD-ba7a1726dedd57e1 | Data Translation | DT9857E | 16채널 진동 측정 분석 시스템 | 제어·계측 대상 | 모델명 일치 자료
2283 | EQ-002283 | MOD-8e33f080400d417f | MC | 철직자/쇠자 | 곧은자(STRAIGHT RULE) | 제어 비대상(부품·치구 등) | 비대상
2284 | EQ-002284 | MOD-7e0baf88badc2f48 | DIGITEK POWER | DEFC-1100 | CVCF | 제어·계측 대상 | 공개 제어 자료 미확보
2285 | EQ-002285 | MOD-ab33ffa3d5f95017 | DIGITEK POWER | DIT-3150 | CVCF Isolation Transformer | 제어 비대상(부품·치구 등) | 비대상
2286 | EQ-002286 | MOD-1d3f309e0d2babc1 | DIGITEK POWER | DEFC-3150 | CVCF | 제어·계측 대상 | 공개 제어 자료 미확보
2287 | EQ-002287 | MOD-04530e90d7c6e5cd | HEAD acoustics | labCORE | ACQUA Compact | 제어·계측 대상 | 모델명 일치 자료
2288 | EQ-002288 | MOD-99d2090e7a4c7a52 | KIKUSUI | PCR2000M | AC POWER SUPPLY | 제어·계측 대상 | 모델명 일치 자료
2289 | EQ-002289 | MOD-9bd7a7e75f454aa7 | Aaronia | HyperLOG7060 | Antenna | 제어 비대상(부품·치구 등) | 비대상
2290 | EQ-002290 | MOD-9bd7a7e75f454aa7 | Aaronia | HyperLOG7060 | Antenna | 제어 비대상(부품·치구 등) | 비대상
2291 | EQ-002291 | MOD-9bd7a7e75f454aa7 | Aaronia | HyperLOG7060 | Antenna | 제어 비대상(부품·치구 등) | 비대상
2292 | EQ-002292 | MOD-6009cf6051e474b6 | Agilent | 8491A | Attenuator (30dB) | 제어 비대상(부품·치구 등) | 비대상
2293 | EQ-002293 | MOD-6009cf6051e474b6 | Agilent | 8491A | Attenuator (30dB) | 제어 비대상(부품·치구 등) | 비대상
2294 | EQ-002294 | MOD-dae766ae8152c4d3 | DIAGNOMATIC | 02-201-CM-01 | RF AEC PMMA Phantom (250 * 250 mm) | 제어 비대상(부품·치구 등) | 비대상
2295 | EQ-002295 | MOD-ec8c0bd1332ae756 | DIAGNOMATIC | 02-201-03-CM | RF AEC Semi Circle PMMA Phantom | 제어 비대상(부품·치구 등) | 비대상
2296 | EQ-002296 | MOD-843da4ef79416297 | DIAGNOMATIC | 05-201-01 | Al Filter (99.5 %) | 제어 비대상(부품·치구 등) | 비대상
2297 | EQ-002297 | MOD-5514efae7f7675ee | DIAGNOMATIC | 02-201-CM-1 | RF AEC PMMA Phantom (150 * 150 mm) | 제어 비대상(부품·치구 등) | 비대상
2298 | EQ-002298 | MOD-86440bdce021a8de | DIAGNOMATIC | 04-203 | CT Dose Index Phantom | 제어 비대상(부품·치구 등) | 비대상
2299 | EQ-002299 | IDENTITY-EQ-002299 |  |  | 아크릴 수조 | 제어 비대상(부품·치구 등) | 비대상
2300 | EQ-002300 | MOD-5dc099e125ffe4ee | SPEAG | D3900V2 | SPEAG Validation Dipole | 제어 비대상(부품·치구 등) | 비대상
2301 | EQ-002301 | MOD-27930d106570b0fc | HP | 11636B | Power Divider; POWER DIVIDER | 제어 비대상(부품·치구 등) | 비대상
2302 | EQ-002302 | MOD-a97dab12cc2caa48 | HP | HP Zbook | Notebook | 제어 대상 여부 확인 | 범위 확인
2303 | EQ-002303 | IDENTITY-EQ-002303 | SCM Technology |  | Leakage Current Switch Box | 제조사·모델 식별 보류 | 식별 보류
2304 | EQ-002304 | MOD-9e739a7f0027b827 | ESPEC | TSA-301L-W | Thermal Shock Chamber | 제어·계측 대상 | 제품군 자료
2305 | EQ-002305 | MOD-6590f05f0e8d6bcb | SPEAG | AM1DV3 | Audio Magnetic 1D Field Probe | 제어·계측 대상 | 제품군 자료
2306 | EQ-002306 | MOD-708c2272f105c511 | SPEAG | DAE4 | SPEAG DAE4; SPEAG DAE3V1 | 제어·계측 대상 | 제품군 자료
2307 | EQ-002307 | MOD-2472852d132e7e71 | Raysafe | X2 | X-ray meter | 제어·계측 대상 | 모델명 일치 자료
2308 | EQ-002308 | MOD-1391e5f3333a4858 | SCHWARZBECK | STLP9149 | LOG PERIODIC ANTENNA | 제어 비대상(부품·치구 등) | 비대상
2309 | EQ-002309 | MOD-dd095ff47391f86d | Keysight | N5173B | Signal Generator; EXG ANALOG SIGNAL GENERATOR | 제어·계측 대상 | 모델명 일치 자료
2310 | EQ-002310 | MOD-87d5fe5196b72331 | SCHWARZBECK | VHBC9133 | BICONICAL ANTENNA | 제어 비대상(부품·치구 등) | 비대상
2311 | EQ-002311 | MOD-a10117419acc3c45 | Pro-Project | 05-202 | Al Filter 99.9% (0.1mm) | 제어 비대상(부품·치구 등) | 비대상
2312 | EQ-002312 | MOD-83a8da4188c38796 | Agilent | 86205A | Directional Bridge; Dirextional Bridge | 제어 비대상(부품·치구 등) | 비대상
2313 | EQ-002313 | MOD-f5f72e81bddf9df7 | IVIEW | IMDA 146 외 4개 | IMDA Elements | 제어 비대상(부품·치구 등) | 비대상
2314 | EQ-002314 | MOD-f5f72e81bddf9df7 | IVIEW | IMDA 146 외 4개 | IMDA Elements | 제어 비대상(부품·치구 등) | 비대상
2315 | EQ-002315 | MOD-106c08c4a02278b7 | IVIEW | IBA 520 | IBA 520 1:1 Balun | 제어 비대상(부품·치구 등) | 비대상
2316 | EQ-002316 | MOD-106c08c4a02278b7 | IVIEW | IBA 520 | IBA 520 1:1 Balun | 제어 비대상(부품·치구 등) | 비대상
2317 | EQ-002317 | MOD-0b85f063ad022927 | PASTERNACK | PE6185 | 50OHM TERMINATION | 제어 비대상(부품·치구 등) | 비대상
2318 | EQ-002318 | MOD-7098dcf267fbf597 | Cirsinc | 013 | Needle Biopsy Phantom | 제어 비대상(부품·치구 등) | 비대상
2319 | EQ-002319 | MOD-b2d71e14cd5a50b2 | Pro-Project | 03-104 | Mammography cassette film | 제어 비대상(부품·치구 등) | 비대상
2320 | EQ-002320 | MOD-f68e9235221c285b | Pro-Project | 03-203 | Pro-MAM AEC PMMA | 제어 비대상(부품·치구 등) | 비대상
2321 | EQ-002321 | MOD-9f335331525943a3 | Narda | 4456-4 | 4 WAY POWER DIVIDER | 제어 비대상(부품·치구 등) | 비대상
2322 | EQ-002322 | MOD-9f335331525943a3 | Narda | 4456-4 | 4 WAY POWER DIVIDER | 제어 비대상(부품·치구 등) | 비대상
2323 | EQ-002323 | MOD-7e40e52bfc8c59a5 | Rohde & Schwarz | FSW67 | SIGNAL ANALYZER | 제어·계측 대상 | 제품군 자료
2324 | EQ-002324 | MOD-0b1b9d5c90c667eb | KIKUSUI | TOS5051A | Withstand Voltage Tester | 제어·계측 대상 | 모델명 일치 자료
2325 | EQ-002325 | MOD-8a9017a013c8ae30 | KIKUSUI | PLZ1004W | DC Electronic Load; Electronic Load | 제어·계측 대상 | 모델명 일치 자료
2326 | EQ-002326 | MOD-2bc44d8b8f88dea5 | Narda | ELT-400 | H-Field Probe; B-Field Probe; Exposure Level Tester | 제어·계측 대상 | 모델명 일치 자료
2327 | EQ-002327 | MOD-fb6d9b29d5ef5d90 | ESPEC | PWL-4KP | Temperature & Humidity Chamber; TEMPERATURE&HUMIDITY CHAMBER | 제어·계측 대상 | 제품군 자료
2328 | EQ-002328 | MOD-e8bafbb452454c41 | WATLOW | K-TYPE | Glow Wire Tester_Thermocouple | 제어 비대상(부품·치구 등) | 비대상
2329 | EQ-002329 | MOD-e9d311c1dbffa441 | Rohde & Schwarz | ESR7 | EMI TEST RECEIVER | 제어·계측 대상 | 제품군 자료
2330 | EQ-002330 | MOD-e9d311c1dbffa441 | Rohde & Schwarz | ESR7 | EMI TEST RECEIVER | 제어·계측 대상 | 제품군 자료
2331 | EQ-002331 | MOD-d57b4e4fcb203aa8 | Tektronix | TDS 3032 | Digital Phosphor Oscilloscope | 제어·계측 대상 | 모델명 일치 자료
2332 | EQ-002332 | MOD-e9b20cc5388ad44b | KIKUSUI | PCZ1000A | AC Electronic Load | 제어·계측 대상 | 모델명 일치 자료
2333 | EQ-002333 | MOD-66dcdd9a086e74e9 | CHROMA | 63804 | AC Electronic Load; Electric Load | 제어·계측 대상 | 모델명 일치 자료
2334 | EQ-002334 | MOD-2941418a6d319c0f | KIKUSUI | PLZ1004WH | DC Electronic Load | 제어·계측 대상 | 모델명 일치 자료
2335 | EQ-002335 | MOD-2f0bc69f4b97a7b5 | KIKUSUI | PWR1600L | DC Power Supply; BIPOLAR POWER SUPPLY; Power Supply | 제어·계측 대상 | 모델명 일치 자료
2336 | EQ-002336 | MOD-d73c254a5c001af9 | YOKOGAWA | WT210 | Digital Power Meter | 제어·계측 대상 | 모델명 일치 자료
2337 | EQ-002337 | MOD-d73c254a5c001af9 | YOKOGAWA | WT210 | Digital Power Meter | 제어·계측 대상 | 모델명 일치 자료
2338 | EQ-002338 | MOD-4e982a8482cccc63 | MK | optoCAN-FD | optoCAN-FD | 제어·계측 대상 | 모델명 일치 자료
2339 | EQ-002339 | MOD-4e982a8482cccc63 | MK | optoCAN-FD | optoCAN-FD | 제어·계측 대상 | 모델명 일치 자료
2340 | EQ-002340 | MOD-28ccd799bf0f51bd | YOKOGAWA | MV2000 | Hybrid recorder | 제어·계측 대상 | 모델명 일치 자료
2341 | EQ-002341 | MOD-28ccd799bf0f51bd | YOKOGAWA | MV2000 | Hybrid recorder | 제어·계측 대상 | 모델명 일치 자료
2342 | EQ-002342 | MOD-10c0cd307d18ada2 | YOKOGAWA | 201601 | Current meter | 제어·계측 대상 | 공개 제어 자료 미확보
2343 | EQ-002343 | MOD-955a9a65d7ede1c2 | KIKUSUI | PLZ-50F | Electric load | 제어·계측 대상 | 모델명 일치 자료
2344 | EQ-002344 | MOD-eda3f8f753cfa8e1 | A.H. Systems | SAS-544F | BICONICAL ANTENNA | 제어 비대상(부품·치구 등) | 비대상
2345 | EQ-002345 | MOD-ee931750fed62e8a | A.H. Systems | SAS-510-2 | LOG PERIODIC ANTENNA | 제어 비대상(부품·치구 등) | 비대상
2346 | EQ-002346 | MOD-ee931750fed62e8a | A.H. Systems | SAS-510-2 | LOG PERIODIC ANTENNA | 제어 비대상(부품·치구 등) | 비대상
2347 | EQ-002347 | MOD-5781cdae81e43cde | A.H. Systems | SAS-545 | Biconical Antenna | 제어 비대상(부품·치구 등) | 비대상
2348 | EQ-002348 | MOD-8d812a07d64c6244 | AR / Amplifier Research | 100A400AM1 | Amplifier | 제어·계측 대상 | 제품군 자료
2349 | EQ-002349 | MOD-d0002ac021a77e87 | YOWEXA | YDP-20 | HUMIDITY HYGROMETER | 제어·계측 대상 | 모델명 일치 자료
2350 | EQ-002350 | MOD-d0002ac021a77e87 | YOWEXA | YDP-20 | HUMIDITY HYGROMETER | 제어·계측 대상 | 모델명 일치 자료
2351 | EQ-002351 | MOD-b70df6d2513b459e | Sensys | PSHJ0010BAPG(SC-2300) | Pressure meter for IPx1 - IPx6 | 제어·계측 대상 | 공개 제어 자료 미확보
2352 | EQ-002352 | MOD-561cc65bf9f10a4b | Turbines, Inc | TM0078(KM2) | Flow meter for Spray nozzle, 4K; Flow meter for IPx5, IPx6, IPx6K | 제어·계측 대상 | 제품군 자료
2353 | EQ-002353 | MOD-01fdbbd5f66d9435 | DWYER | RMA-22-SSV | Flowmeter (25 L) | 제어 비대상(부품·치구 등) | 비대상
2354 | EQ-002354 | MOD-399acfd98972afc4 | DWYER | RMA-21-SSV | Flowmeter (10 L) | 제어 비대상(부품·치구 등) | 비대상
2355 | EQ-002355 | MOD-a2d8727290110b19 | DWYER | RMA-13-SSV | Flowmeter (1 L) | 제어 비대상(부품·치구 등) | 비대상
2356 | EQ-002356 | MOD-b1a8f330a6f60453 | DWYER | RMA-150-SSV | Flowmeter (100 CC); Flowmeter (1000 CC) | 제어 비대상(부품·치구 등) | 비대상
2357 | EQ-002357 | MOD-23fe377ab7972c02 | KIKUSUI | PAS40-9 | Regulated DC Power supply; DC Power supply | 제어·계측 대상 | 모델명 일치 자료
2358 | EQ-002358 | MOD-482597dfaf9bac80 | Agilent | E3632A | DC POWER SUPPLY; DC Power Supply | 제어·계측 대상 | 모델명 일치 자료
2359 | EQ-002359 | MOD-482597dfaf9bac80 | Agilent | E3632A | DC POWER SUPPLY; DC Power Supply | 제어·계측 대상 | 모델명 일치 자료
2360 | EQ-002360 | MOD-ef965b88b878158c | HP | 33340C | Attenuator (20dB); ATTENUATOR (20dB); Attenuator (10dB) | 제어 비대상(부품·치구 등) | 비대상
2361 | EQ-002361 | MOD-ef965b88b878158c | HP | 33340C | Attenuator (20dB); ATTENUATOR (20dB); Attenuator (10dB) | 제어 비대상(부품·치구 등) | 비대상
2362 | EQ-002362 | MOD-ef965b88b878158c | HP | 33340C | Attenuator (20dB); ATTENUATOR (20dB); Attenuator (10dB) | 제어 비대상(부품·치구 등) | 비대상
2363 | EQ-002363 | MOD-ef965b88b878158c | HP | 33340C | Attenuator (20dB); ATTENUATOR (20dB); Attenuator (10dB) | 제어 비대상(부품·치구 등) | 비대상
2364 | EQ-002364 | MOD-bd33148250393909 | ESPEC | ARS-1100 | Temperature & Humidity Chamber | 제어·계측 대상 | 제품군 자료
2365 | EQ-002365 | MOD-bd33148250393909 | ESPEC | ARS-1100 | Temperature & Humidity Chamber | 제어·계측 대상 | 제품군 자료
2366 | EQ-002366 | MOD-bd33148250393909 | ESPEC | ARS-1100 | Temperature & Humidity Chamber | 제어·계측 대상 | 제품군 자료
2367 | EQ-002367 | MOD-7045504caa516d3a | Anritsu | MT8820C | RADIO COMMUNICATION ANALYZER; Radio Communication Analyzer; Radio Communication Tester; Wideband Radio Communication Tester | 제어·계측 대상 | 제조사/제품 참고 자료
2368 | EQ-002368 | MOD-9705231332b82bb4 | COM-POWER | CGO-5100 | Compower Generator | 제어·계측 대상 | 공개 제어 자료 미확보
2369 | EQ-002369 | MOD-622a54f9faeb00fe | TES | TES 1330A | DIGITAL LUX METER | 제어·계측 대상 | 공개 제어 자료 미확보
2370 | EQ-002370 | MOD-68c2723bd1e8bd4d | KETSIGHT | N9020B | MXA SPECTRUM ANALYZER | 제어·계측 대상 | 모델명 일치 자료
2371 | EQ-002371 | MOD-82b4b7ed9de327ae | Keysight | N9020B | MXA SIGNAL ANALYZER; MXA Signal Analyzer; MXA SPECTRUM ANALYZER | 제어·계측 대상 | 제품군 자료
2372 | EQ-002372 | MOD-5516137d1a77c4a2 | U&S Energy | BE-6045AP-20T | Battery Pack Crush & Nail Test Machine | 제어·계측 대상 | 공개 제어 자료 미확보
2373 | EQ-002373 | MOD-f9a166841f89dd7b | NEWARE | CE-7002-500V100A-R28GC | Battery Cycler | 제어·계측 대상 | 공개 제어 자료 미확보
2374 | EQ-002374 | MOD-67430641b9b48ade | HIOKI | LR8450 | MEMORY HI LOGGER; Memory Hiligger | 제어·계측 대상 | 모델명 일치 자료
2375 | EQ-002375 | MOD-d0c708c8bf555f96 | GRAPHTEC | GL840WV | Midi Logger | 제어·계측 대상 | 제품군 자료
2376 | EQ-002376 | MOD-3dba73f9ed8f7b75 | KJ Tech | Hemisphere | Crush Jig | 제어 비대상(부품·치구 등) | 비대상
2377 | EQ-002377 | MOD-acfccbd35e69a270 | KJ Tech | Semicircular Bar | Crush Jig | 제어 비대상(부품·치구 등) | 비대상
2378 | EQ-002378 | MOD-76707ebf92b88255 | MITUTOYO | CD-20APX | Caliper(Digital) | 제어·계측 대상 | 공개 제어 자료 미확보
2379 | EQ-002379 | MOD-edef9295f848eae3 | YOKOGAWA | WT310HC | Digital Power Meter | 제어·계측 대상 | 모델명 일치 자료
2380 | EQ-002380 | MOD-d25268c4ec554290 | OML | WR-03 Horn Antenna | Horn Antenna | 제어 비대상(부품·치구 등) | 비대상
2381 | EQ-002381 | MOD-d25268c4ec554290 | OML | WR-03 Horn Antenna | Horn Antenna | 제어 비대상(부품·치구 등) | 비대상
2382 | EQ-002382 | MOD-74e4caaa95f3d1ee | OML | WR-05 Horn Antenna | Horn Antenna | 제어 비대상(부품·치구 등) | 비대상
2383 | EQ-002383 | MOD-74e4caaa95f3d1ee | OML | WR-05 Horn Antenna | Horn Antenna | 제어 비대상(부품·치구 등) | 비대상
2384 | EQ-002384 | MOD-93ca8d5f935d9588 | OML | WR-08 Horn Antenna | Horn Antenna | 제어 비대상(부품·치구 등) | 비대상
2385 | EQ-002385 | MOD-93ca8d5f935d9588 | OML | WR-08 Horn Antenna | Horn Antenna | 제어 비대상(부품·치구 등) | 비대상
2386 | EQ-002386 | MOD-174c00859d5bf3da | OML | WR-12 Horn Antenna | Horn Antenna | 제어 비대상(부품·치구 등) | 비대상
2387 | EQ-002387 | MOD-174c00859d5bf3da | OML | WR-12 Horn Antenna | Horn Antenna | 제어 비대상(부품·치구 등) | 비대상
2388 | EQ-002388 | MOD-1be1667586c58f57 | OML | WR-19 Horn Antenna | Horn Antenna | 제어 비대상(부품·치구 등) | 비대상
2389 | EQ-002389 | MOD-1be1667586c58f57 | OML | WR-19 Horn Antenna | Horn Antenna | 제어 비대상(부품·치구 등) | 비대상
2390 | EQ-002390 | MOD-69a36cbab4f4abbe | Narda Safety Test Solutions | EHP-50F | Electric and Magnetic Field Analyzer | 제어·계측 대상 | 모델명 일치 자료
2391 | EQ-002391 | MOD-69a36cbab4f4abbe | Narda Safety Test Solutions | EHP-50F | Electric and Magnetic Field Analyzer | 제어·계측 대상 | 모델명 일치 자료
2392 | EQ-002392 | MOD-f9c05839980f4a48 | YOWEXA | YDP-20E | HUMIDITY HYGROMETER | 제어·계측 대상 | 제품군 자료
2393 | EQ-002393 | MOD-fbb96e4d77777864 | KIMO | MP55 | 대기압계 | 제어·계측 대상 | 공개 제어 자료 미확보
2394 | EQ-002394 | MOD-06067fa6422df125 | PASTERNACK | PE7070 | Matching PAD | 제어 비대상(부품·치구 등) | 비대상
2395 | EQ-002395 | MOD-06067fa6422df125 | PASTERNACK | PE7070 | Matching PAD | 제어 비대상(부품·치구 등) | 비대상
2396 | EQ-002396 | MOD-f18e8f535884e11c | PEAK | PLIN-LWL | PLIN-LWL; Optical Coupler for LIN Data Transmission; Optical Coupler for LIN DataTransmission | 제어·계측 대상 | 모델명 일치 자료
2397 | EQ-002397 | MOD-f18e8f535884e11c | PEAK | PLIN-LWL | PLIN-LWL; Optical Coupler for LIN Data Transmission; Optical Coupler for LIN DataTransmission | 제어·계측 대상 | 모델명 일치 자료
2398 | EQ-002398 | MOD-07708e341a98dd68 | PEAK | PCAN-LWL | PCAN-LWL; Optical Coupler for CAN Data Transmission | 제어·계측 대상 | 모델명 일치 자료
2399 | EQ-002399 | MOD-07708e341a98dd68 | PEAK | PCAN-LWL | PCAN-LWL; Optical Coupler for CAN Data Transmission | 제어·계측 대상 | 모델명 일치 자료
2400 | EQ-002400 | MOD-07708e341a98dd68 | PEAK | PCAN-LWL | PCAN-LWL; Optical Coupler for CAN Data Transmission | 제어·계측 대상 | 모델명 일치 자료
2401 | EQ-002401 | MOD-07708e341a98dd68 | PEAK | PCAN-LWL | PCAN-LWL; Optical Coupler for CAN Data Transmission | 제어·계측 대상 | 모델명 일치 자료
2402 | EQ-002402 | MOD-7e75b9ede62a217d | T&M SYSTEM | TMX0104C | M/W Switch System | 제어·계측 대상 | 공개 제어 자료 미확보
2403 | EQ-002403 | MOD-7e75b9ede62a217d | T&M SYSTEM | TMX0104C | M/W Switch System | 제어·계측 대상 | 공개 제어 자료 미확보
2404 | EQ-002404 | MOD-7ffbb313dcc44645 | ESPEC | TSA-71S-A | Thermal Shock Chamber | 제어·계측 대상 | 제품군 자료
2405 | EQ-002405 | MOD-f533bf4a816b0a86 | Anritsu | MT8821C | Radio Communication Analyzer; Radio Communication Analyzer (MT8821C); MOBILE COMMUNICATION TEST SETS | 제어·계측 대상 | 제조사/제품 참고 자료
2406 | EQ-002406 | MOD-f533bf4a816b0a86 | Anritsu | MT8821C | Radio Communication Analyzer; Radio Communication Analyzer (MT8821C); MOBILE COMMUNICATION TEST SETS | 제어·계측 대상 | 제조사/제품 참고 자료
2407 | EQ-002407 | MOD-27e4e96e1d2f9c07 | Anritsu | MT8000A | Radio Communication Test Station; Radio Communication Analyzer | 제어·계측 대상 | 제조사/제품 참고 자료
2408 | EQ-002408 | MOD-9ae25d0e0d6d9c7c | Rohde & Schwarz | CMW500 | WIDEBAND RADIO COMMUNICATION TESTER; Wideband Radio Communication Tester; Wireless Communication Tester w/opt; Communication Tester | 제어·계측 대상 | 모델명 일치 자료
2409 | EQ-002409 | MOD-f4f6b0aedcb50afc | Rohde & Schwarz | SMBV100B | SIGNAL GENERATOR; Vector Signal Generator | 제어·계측 대상 | 모델명 일치 자료
2410 | EQ-002410 | MOD-5df67b39c40329ac | SPEAG | D3500V2 | SPEAG Validation Dipole | 제어 비대상(부품·치구 등) | 비대상
2411 | EQ-002411 | MOD-85d8f604e0feafdd | SPEAG | EX3DV4 | SPEAG E-Field Probe | 제어 비대상(부품·치구 등) | 비대상
2412 | EQ-002412 | MOD-d8260582cbabb748 | SCHWARZBECK | HVSE 8600 | Shield Enclosure; Shielded Enclosure | 제어 비대상(부품·치구 등) | 비대상
2413 | EQ-002413 | MOD-d8260582cbabb748 | SCHWARZBECK | HVSE 8600 | Shield Enclosure; Shielded Enclosure | 제어 비대상(부품·치구 등) | 비대상
2414 | EQ-002414 | MOD-d8260582cbabb748 | SCHWARZBECK | HVSE 8600 | Shield Enclosure; Shielded Enclosure | 제어 비대상(부품·치구 등) | 비대상
2415 | EQ-002415 | MOD-d8260582cbabb748 | SCHWARZBECK | HVSE 8600 | Shield Enclosure; Shielded Enclosure | 제어 비대상(부품·치구 등) | 비대상
2416 | EQ-002416 | MOD-59fc3453502dc987 | Fairview Microwave | STN0610 | Termination | 제어 비대상(부품·치구 등) | 비대상
2417 | EQ-002417 | MOD-59fc3453502dc987 | Fairview Microwave | STN0610 | Termination | 제어 비대상(부품·치구 등) | 비대상
2418 | EQ-002418 | MOD-59fc3453502dc987 | Fairview Microwave | STN0610 | Termination | 제어 비대상(부품·치구 등) | 비대상
2419 | EQ-002419 | MOD-59fc3453502dc987 | Fairview Microwave | STN0610 | Termination | 제어 비대상(부품·치구 등) | 비대상
2420 | EQ-002420 | MOD-59fc3453502dc987 | Fairview Microwave | STN0610 | Termination | 제어 비대상(부품·치구 등) | 비대상
2421 | EQ-002421 | MOD-59fc3453502dc987 | Fairview Microwave | STN0610 | Termination | 제어 비대상(부품·치구 등) | 비대상
2422 | EQ-002422 | MOD-59fc3453502dc987 | Fairview Microwave | STN0610 | Termination | 제어 비대상(부품·치구 등) | 비대상
2423 | EQ-002423 | MOD-59fc3453502dc987 | Fairview Microwave | STN0610 | Termination | 제어 비대상(부품·치구 등) | 비대상
2424 | EQ-002424 | MOD-59fc3453502dc987 | Fairview Microwave | STN0610 | Termination | 제어 비대상(부품·치구 등) | 비대상
2425 | EQ-002425 | MOD-59fc3453502dc987 | Fairview Microwave | STN0610 | Termination | 제어 비대상(부품·치구 등) | 비대상
2426 | EQ-002426 | MOD-c40c6c5f1b4e7ca9 | Keysight | N9030A | PXA Signal Analyzer; Signal Analyzer | 제어·계측 대상 | 제품군 자료
2427 | EQ-002427 | MOD-4cd8e8d3aa7e30a2 | SPEAG | LB | SPEAG Light Alignment Sensor | 제어 비대상(부품·치구 등) | 비대상
2428 | EQ-002428 | MOD-63f1ef9a4991213d | STAUBLI | SP1 | Joystick | 제어·계측 대상 | 제조사/제품 참고 자료
2429 | EQ-002429 | MOD-1f80368739d6fee1 | STAUBLI | CS8Cspeag-TX60L | Staubli Robot Controller | 제어·계측 대상 | 제품군 자료
2430 | EQ-002430 | MOD-dc524c644f7bdbd6 | STAUBLI | TX-60 L spe | Staubli Robot | 제어·계측 대상 | 제품군 자료
2431 | EQ-002431 | MOD-27e4e96e1d2f9c07 | Anritsu | MT8000A | Radio Communication Test Station; Radio Communication Analyzer | 제어·계측 대상 | 제조사/제품 참고 자료
2432 | EQ-002432 | MOD-27e4e96e1d2f9c07 | Anritsu | MT8000A | Radio Communication Test Station; Radio Communication Analyzer | 제어·계측 대상 | 제조사/제품 참고 자료
2433 | EQ-002433 | MOD-1dabfb11116421b4 | KIKUSUI | PBZ20-20 | BIPOLAR POWER SUPPLY | 제어·계측 대상 | 모델명 일치 자료
2434 | EQ-002434 | MOD-1dabfb11116421b4 | KIKUSUI | PBZ20-20 | BIPOLAR POWER SUPPLY | 제어·계측 대상 | 모델명 일치 자료
2435 | EQ-002435 | MOD-95c10d64f0f1da41 | KIKUSUI | TOS9301 | ELECTRICAL SAFETY ANALYZER | 제어·계측 대상 | 모델명 일치 자료
2436 | EQ-002436 | MOD-753f79881245fac6 | SHINKEN | V11-107 | Acceleration Sensor | 제어 비대상(부품·치구 등) | 비대상
2437 | EQ-002437 | MOD-9a8505925167cdde | Tektronix | P6139A | Voltage Probe | 제어 비대상(부품·치구 등) | 비대상
2438 | EQ-002438 | MOD-9a8505925167cdde | Tektronix | P6139A | Voltage Probe | 제어 비대상(부품·치구 등) | 비대상
2439 | EQ-002439 | MOD-b294be02fc1c16bc | KIKUSUI | PAD110-20LA | DC Power supply | 제어·계측 대상 | 모델명 일치 자료
2440 | EQ-002440 | MOD-fb6d9b29d5ef5d90 | ESPEC | PWL-4KP | Temperature & Humidity Chamber; TEMPERATURE&HUMIDITY CHAMBER | 제어·계측 대상 | 제품군 자료
2441 | EQ-002441 | MOD-fb6d9b29d5ef5d90 | ESPEC | PWL-4KP | Temperature & Humidity Chamber; TEMPERATURE&HUMIDITY CHAMBER | 제어·계측 대상 | 제품군 자료
2442 | EQ-002442 | MOD-51207a296593403b | HP | 83640B | Signal Generator; SIGNAL GENERATOR | 제어·계측 대상 | 제품군 자료
2443 | EQ-002443 | MOD-51207a296593403b | HP | 83640B | Signal Generator; SIGNAL GENERATOR | 제어·계측 대상 | 제품군 자료
2444 | EQ-002444 | MOD-85c31d9281182b27 | Rohde & Schwarz | BBA150 | BROADBAND AMPLIFIER; Power Amplifier; Broadband Amplifier System | 제어·계측 대상 | 제품군 자료
2445 | EQ-002445 | MOD-85c31d9281182b27 | Rohde & Schwarz | BBA150 | BROADBAND AMPLIFIER; Power Amplifier; Broadband Amplifier System | 제어·계측 대상 | 제품군 자료
2446 | EQ-002446 | MOD-9a8505925167cdde | Tektronix | P6139A | Voltage Probe | 제어 비대상(부품·치구 등) | 비대상
2447 | EQ-002447 | MOD-55207251921dcf3d | KJ Tech | 50.8 mm | Impact ball | 제어 비대상(부품·치구 등) | 비대상
2448 | EQ-002448 | MOD-dd101c65d222aa2c | KJ Tech | 30 mm | 30 mm diameter test tool | 제어 비대상(부품·치구 등) | 비대상
2449 | EQ-002449 | MOD-56c9bbc5aa093e1e | API-Weinschel | 24-20-34-LIM | Attenuator | 제어 비대상(부품·치구 등) | 비대상
2450 | EQ-002450 | MOD-56c9bbc5aa093e1e | API-Weinschel | 24-20-34-LIM | Attenuator | 제어 비대상(부품·치구 등) | 비대상
2451 | EQ-002451 | MOD-4142f5a2e918be80 | KJ Tech | 15.8 x 100 | Dia Bar | 제어 비대상(부품·치구 등) | 비대상
2452 | EQ-002452 | MOD-4142f5a2e918be80 | KJ Tech | 15.8 x 100 | Dia Bar | 제어 비대상(부품·치구 등) | 비대상
2453 | EQ-002453 | MOD-ac7366c3a1d5cb64 | KIKUSUI | PBX40-10 | Bipolar Power supply | 제어·계측 대상 | 모델명 일치 자료
2454 | EQ-002454 | MOD-ac7366c3a1d5cb64 | KIKUSUI | PBX40-10 | Bipolar Power supply | 제어·계측 대상 | 모델명 일치 자료
2455 | EQ-002455 | MOD-a763ad6eefa35d1f | KIKUSUI | PLZ303W | Electronic Load; DC Electronic Load | 제어·계측 대상 | 모델명 일치 자료
2456 | EQ-002456 | MOD-95e5fea4c7b98d42 | BOSCH | GLM500 | Laser distance meter | 제어·계측 대상 | 공개 제어 자료 미확보
2457 | EQ-002457 | MOD-6b5096e6bb88a5ed | IMADA | DS2-500N | Push pull gauge | 제어·계측 대상 | 제품군 자료
2458 | EQ-002458 | MOD-989539c6f29f2de4 | Agilent | 11636B | Power Divider; POWER DIVIDER | 제어 비대상(부품·치구 등) | 비대상
2459 | EQ-002459 | MOD-66d150ace2bf7cec | Tektronix | P5210 | High Voltage Differential probe; Differential Probe | 제어 비대상(부품·치구 등) | 비대상
2460 | EQ-002460 | MOD-e2a559e4bd80147d | Tektronix | DPO4104 | Digital Phosphor Oscilloscope | 제어·계측 대상 | 모델명 일치 자료
2461 | EQ-002461 | MOD-45eb1add35c49c24 | KIKUSI | TOS6200 | Earth Continuity Tester | 제어·계측 대상 | 모델명 일치 자료
2462 | EQ-002462 | MOD-bcabb9c992c95eda | KIKUSUI | TOS5101 | Withsranding Voltage Tester; Withstanding Voltage Tester; AC DC Withstanding Voltage Tester | 제어·계측 대상 | 모델명 일치 자료
2463 | EQ-002463 | MOD-ee1f3e37a303951a | CASIO | HS-3 | Stop Watch; STOP WATCH; Stop watch | 제어·계측 대상 | 공개 제어 자료 미확보
2464 | EQ-002464 | MOD-47219f4d2fea445b | EM TEST | UCS 500N7 | Multifunction Test Generator(SURGE); Multifunction Test Generator(BURST); Multifunction Test Generator(DIP) | 제어·계측 대상 | 제조사/제품 참고 자료
2465 | EQ-002465 | MOD-47219f4d2fea445b | EM TEST | UCS 500N7 | Multifunction Test Generator(SURGE); Multifunction Test Generator(BURST); Multifunction Test Generator(DIP) | 제어·계측 대상 | 제조사/제품 참고 자료
2466 | EQ-002466 | MOD-aecdf6d16380a2be | Agilent | N9030A | PXA Signal Analyzer | 제어·계측 대상 | 제품군 자료
2467 | EQ-002467 | MOD-c40c6c5f1b4e7ca9 | Keysight | N9030A | PXA Signal Analyzer; Signal Analyzer | 제어·계측 대상 | 제품군 자료
2468 | EQ-002468 | MOD-d6a120efd2e4cca9 | KOBETO | KOB-340 | Digital Microscope | 제어·계측 대상 | 공개 제어 자료 미확보
2469 | EQ-002469 | MOD-dfa869ff03e5fc5a | HIOKI | LR8400 | MEMORY HiLOGGER; Memory Hilogger | 제어·계측 대상 | 모델명 일치 자료
2470 | EQ-002470 | MOD-36c0420aca76635c | HIOKI | LR8431-20 | MEMORY HI LOGGER; Memory HiLogger; Memory Hilogger; Memory Hi Logger | 제어·계측 대상 | 모델명 일치 자료
2471 | EQ-002471 | MOD-36c0420aca76635c | HIOKI | LR8431-20 | MEMORY HI LOGGER; Memory HiLogger; Memory Hilogger; Memory Hi Logger | 제어·계측 대상 | 모델명 일치 자료
2472 | EQ-002472 | MOD-23fe377ab7972c02 | KIKUSUI | PAS40-9 | Regulated DC Power supply; DC Power supply | 제어·계측 대상 | 모델명 일치 자료
2473 | EQ-002473 | MOD-23fe377ab7972c02 | KIKUSUI | PAS40-9 | Regulated DC Power supply; DC Power supply | 제어·계측 대상 | 모델명 일치 자료
2474 | EQ-002474 | MOD-23fe377ab7972c02 | KIKUSUI | PAS40-9 | Regulated DC Power supply; DC Power supply | 제어·계측 대상 | 모델명 일치 자료
2475 | EQ-002475 | MOD-8a9017a013c8ae30 | KIKUSUI | PLZ1004W | DC Electronic Load; Electronic Load | 제어·계측 대상 | 모델명 일치 자료
2476 | EQ-002476 | MOD-f2ebd5127c2b2a5e | SCHWARZBECK | VAMP 9243B | Rod Antenna | 제어 비대상(부품·치구 등) | 비대상
2477 | EQ-002477 | MOD-f2ebd5127c2b2a5e | SCHWARZBECK | VAMP 9243B | Rod Antenna | 제어 비대상(부품·치구 등) | 비대상
2478 | EQ-002478 | MOD-b21dc414f472f011 | FCC | F-57 | Current Probe | 제어 비대상(부품·치구 등) | 비대상
2479 | EQ-002479 | MOD-b21dc414f472f011 | FCC | F-57 | Current Probe | 제어 비대상(부품·치구 등) | 비대상
2480 | EQ-002480 | MOD-18df9ccabb88af3c | SONOMA Instrument | 310N | Pre Amplifier; PREAMPLIFIER; Pre-Amplifier; POWER AMPLIFIER; AMPLIFIER | 제어·계측 대상 | 공개 제어 자료 미확보
2481 | EQ-002481 | MOD-18df9ccabb88af3c | SONOMA Instrument | 310N | Pre Amplifier; PREAMPLIFIER; Pre-Amplifier; POWER AMPLIFIER; AMPLIFIER | 제어·계측 대상 | 공개 제어 자료 미확보
2482 | EQ-002482 | MOD-35bc8916a4acf604 | Rohde & Schwarz | HMF2525 | Arbitrary Generator; ARBITRARY GENERATOR; Signal Generator (HMF2525); Function Generator; FUNCTION GENERATOR | 제어·계측 대상 | 제품군 자료
2483 | EQ-002483 | MOD-35bc8916a4acf604 | Rohde & Schwarz | HMF2525 | Arbitrary Generator; ARBITRARY GENERATOR; Signal Generator (HMF2525); Function Generator; FUNCTION GENERATOR | 제어·계측 대상 | 제품군 자료
2484 | EQ-002484 | MOD-311cae136364728f | Rohde & Schwarz | SMC100A | Signal Generator | 제어·계측 대상 | 모델명 일치 자료
2485 | EQ-002485 | MOD-311cae136364728f | Rohde & Schwarz | SMC100A | Signal Generator | 제어·계측 대상 | 모델명 일치 자료
2486 | EQ-002486 | MOD-929d5518c29accd9 | Rohde & Schwarz | NRP6A | Average Power Sensor; Power Sensor; AVERAGE POWER SENSOR; Average power sensor | 제어·계측 대상 | 제품군 자료
2487 | EQ-002487 | MOD-929d5518c29accd9 | Rohde & Schwarz | NRP6A | Average Power Sensor; Power Sensor; AVERAGE POWER SENSOR; Average power sensor | 제어·계측 대상 | 제품군 자료
2488 | EQ-002488 | MOD-929d5518c29accd9 | Rohde & Schwarz | NRP6A | Average Power Sensor; Power Sensor; AVERAGE POWER SENSOR; Average power sensor | 제어·계측 대상 | 제품군 자료
2489 | EQ-002489 | MOD-929d5518c29accd9 | Rohde & Schwarz | NRP6A | Average Power Sensor; Power Sensor; AVERAGE POWER SENSOR; Average power sensor | 제어·계측 대상 | 제품군 자료
2490 | EQ-002490 | MOD-e1647573ed47dfff | Rohde & Schwarz | NRP18T | Power Sensor | 제어·계측 대상 | 모델명 일치 자료
2491 | EQ-002491 | MOD-e1647573ed47dfff | Rohde & Schwarz | NRP18T | Power Sensor | 제어·계측 대상 | 모델명 일치 자료
2492 | EQ-002492 | MOD-e1647573ed47dfff | Rohde & Schwarz | NRP18T | Power Sensor | 제어·계측 대상 | 모델명 일치 자료
2493 | EQ-002493 | MOD-e1647573ed47dfff | Rohde & Schwarz | NRP18T | Power Sensor | 제어·계측 대상 | 모델명 일치 자료
2494 | EQ-002494 | MOD-6ab4ae0c6683c3fa | YOKOGAWA | WT310E | Digital Power Meter; DIGITAL POWER METER | 제어·계측 대상 | 모델명 일치 자료
2495 | EQ-002495 | MOD-6ab4ae0c6683c3fa | YOKOGAWA | WT310E | Digital Power Meter; DIGITAL POWER METER | 제어·계측 대상 | 모델명 일치 자료
2496 | EQ-002496 | MOD-9aad84368f7a32c6 | Rohde & Schwarz | NRX | Power Meter; POWER METER; Power meter | 제어·계측 대상 | 모델명 일치 자료
2497 | EQ-002497 | MOD-9aad84368f7a32c6 | Rohde & Schwarz | NRX | Power Meter; POWER METER; Power meter | 제어·계측 대상 | 모델명 일치 자료
2498 | EQ-002498 | MOD-1d407eaa8bb7be12 | Rohde & Schwarz | FSV3004 | Spectrum Analyzer | 제어·계측 대상 | 제품군 자료
2499 | EQ-002499 | MOD-1d407eaa8bb7be12 | Rohde & Schwarz | FSV3004 | Spectrum Analyzer | 제어·계측 대상 | 제품군 자료
2500 | EQ-002500 | MOD-1392fc08afa2a547 | Rohde & Schwarz | ESW44 | EMI Test Receiver | 제어·계측 대상 | 제품군 자료
2501 | EQ-002501 | MOD-1392fc08afa2a547 | Rohde & Schwarz | ESW44 | EMI Test Receiver | 제어·계측 대상 | 제품군 자료
2502 | EQ-002502 | MOD-73a3dbff646a035e | Rohde & Schwarz | OSP220 | OSP; Open Switch and Control Unit | 제어·계측 대상 | 제품군 자료
2503 | EQ-002503 | MOD-73a3dbff646a035e | Rohde & Schwarz | OSP220 | OSP; Open Switch and Control Unit | 제어·계측 대상 | 제품군 자료
2504 | EQ-002504 | MOD-85c31d9281182b27 | Rohde & Schwarz | BBA150 | BROADBAND AMPLIFIER; Power Amplifier; Broadband Amplifier System | 제어·계측 대상 | 제품군 자료
2505 | EQ-002505 | MOD-f2a67b9bc611c3c5 | Rohde & Schwarz | BBA150-(E200) | BROADBAND AMPLIFIER | 제어·계측 대상 | 제품군 자료
2506 | EQ-002506 | MOD-21899d98ead5dfe0 | Rohde & Schwarz | FSU26 | SPECTRUM ANALYZER | 제어·계측 대상 | 공개 제어 자료 미확보
2507 | EQ-002507 | MOD-85d8f604e0feafdd | SPEAG | EX3DV4 | SPEAG E-Field Probe | 제어 비대상(부품·치구 등) | 비대상
2508 | EQ-002508 | MOD-929d5518c29accd9 | Rohde & Schwarz | NRP6A | Average Power Sensor; Power Sensor; AVERAGE POWER SENSOR; Average power sensor | 제어·계측 대상 | 제품군 자료
2509 | EQ-002509 | MOD-929d5518c29accd9 | Rohde & Schwarz | NRP6A | Average Power Sensor; Power Sensor; AVERAGE POWER SENSOR; Average power sensor | 제어·계측 대상 | 제품군 자료
2510 | EQ-002510 | MOD-929d5518c29accd9 | Rohde & Schwarz | NRP6A | Average Power Sensor; Power Sensor; AVERAGE POWER SENSOR; Average power sensor | 제어·계측 대상 | 제품군 자료
2511 | EQ-002511 | MOD-929d5518c29accd9 | Rohde & Schwarz | NRP6A | Average Power Sensor; Power Sensor; AVERAGE POWER SENSOR; Average power sensor | 제어·계측 대상 | 제품군 자료
2512 | EQ-002512 | MOD-2f0bc69f4b97a7b5 | KIKUSUI | PWR1600L | DC Power Supply; BIPOLAR POWER SUPPLY; Power Supply | 제어·계측 대상 | 모델명 일치 자료
2513 | EQ-002513 | MOD-695d6f1c81049281 | Rohde & Schwarz | CMW-Z800A | UP/DOWN-CONVERTER; Up/Down-Converter | 제어·계측 대상 | 공개 제어 자료 미확보
2514 | EQ-002514 | MOD-dc61d89c6c670e7a | YOKOGAWA | TY720 | DIGITAL MULTIMETER; True RMS Digital Multimeter; Digital Multimeter | 제어·계측 대상 | 모델명 일치 자료
2515 | EQ-002515 | MOD-dc61d89c6c670e7a | YOKOGAWA | TY720 | DIGITAL MULTIMETER; True RMS Digital Multimeter; Digital Multimeter | 제어·계측 대상 | 모델명 일치 자료
2516 | EQ-002516 | MOD-0ea29c8381bb8e51 | TESTO | 608-H1 | HYGROMETER; 디지털온습도계; 온습도계; Hygrometer (Thermometer); thermal hygrometer (24850189703); Hygrometer; 디지털온습도계 (HYGROMETER); thermo-hygrometer; thermal hygrometer (83348034); ALARM-HYGROMETER; THERMO-HYGROMETER; Hygrometer(Thermometer) | 제어·계측 대상 | 공개 제어 자료 미확보
2517 | EQ-002517 | MOD-3c8c66bae4708c78 | SPEAG | D3700V2 | SPEAG Validation Dipole | 제어 비대상(부품·치구 등) | 비대상
2518 | EQ-002518 | MOD-38844283bdbb9364 | SPEAG | CLA-13 | SPEAG Validation Antenna | 제어 비대상(부품·치구 등) | 비대상
2519 | EQ-002519 | MOD-7ea50bf360862bef | TESEQ | CDN-M532-10 | CDN | 제어 비대상(부품·치구 등) | 비대상
2520 | EQ-002520 | MOD-7ea50bf360862bef | TESEQ | CDN-M532-10 | CDN | 제어 비대상(부품·치구 등) | 비대상
2521 | EQ-002521 | MOD-d690bd63b8e08f64 | YOKOGAWA | MV230 | Mobile Corder; MOBILE CORDER | 제어·계측 대상 | 모델명 일치 자료
2522 | EQ-002522 | MOD-d690bd63b8e08f64 | YOKOGAWA | MV230 | Mobile Corder; MOBILE CORDER | 제어·계측 대상 | 모델명 일치 자료
2523 | EQ-002523 | MOD-bbb0929cc3116697 | COM-POWER | CGC-255E | Comb Generator | 제어·계측 대상 | 제조사/제품 참고 자료
2524 | EQ-002524 | MOD-976296d8507842ad | TESEQ | CDN HDMI | COUPLING AND DECOUPLING NETWORK | 제어 비대상(부품·치구 등) | 비대상
2525 | EQ-002525 | MOD-c34930ad8e74c908 | 인스조이 | TMX0108 | RF Switch System | 제어·계측 대상 | 공개 제어 자료 미확보
2526 | EQ-002526 | MOD-483d6635ac5bb0ab | 인스조이 | TMX0132C | RF Switch System | 제어·계측 대상 | 공개 제어 자료 미확보
2527 | EQ-002527 | MOD-9ae25d0e0d6d9c7c | Rohde & Schwarz | CMW500 | WIDEBAND RADIO COMMUNICATION TESTER; Wideband Radio Communication Tester; Wireless Communication Tester w/opt; Communication Tester | 제어·계측 대상 | 모델명 일치 자료
2528 | EQ-002528 | MOD-5e4c35206e0244c3 | Conotec | FM-2AA-2 | Ampere meter for Glow wire tester | 제어·계측 대상 | 공개 제어 자료 미확보
2529 | EQ-002529 | MOD-0ea29c8381bb8e51 | TESTO | 608-H1 | HYGROMETER; 디지털온습도계; 온습도계; Hygrometer (Thermometer); thermal hygrometer (24850189703); Hygrometer; 디지털온습도계 (HYGROMETER); thermo-hygrometer; thermal hygrometer (83348034); ALARM-HYGROMETER; THERMO-HYGROMETER; Hygrometer(Thermometer) | 제어·계측 대상 | 공개 제어 자료 미확보
2530 | EQ-002530 | MOD-0ea29c8381bb8e51 | TESTO | 608-H1 | HYGROMETER; 디지털온습도계; 온습도계; Hygrometer (Thermometer); thermal hygrometer (24850189703); Hygrometer; 디지털온습도계 (HYGROMETER); thermo-hygrometer; thermal hygrometer (83348034); ALARM-HYGROMETER; THERMO-HYGROMETER; Hygrometer(Thermometer) | 제어·계측 대상 | 공개 제어 자료 미확보
2531 | EQ-002531 | MOD-e27a47bccc091de2 | SY Corporation | Military EMC Chamber III | Military EMC Chamber III | 제어 비대상(부품·치구 등) | 비대상
2532 | EQ-002532 | MOD-e27a47bccc091de2 | SY Corporation | Military EMC Chamber III | Military EMC Chamber III | 제어 비대상(부품·치구 등) | 비대상
2533 | EQ-002533 | MOD-5a0ad9160a060606 | SY Corporation | Military EMC Chamber II | Military EMC Chamber II | 제어 비대상(부품·치구 등) | 비대상
2534 | EQ-002534 | MOD-5a0ad9160a060606 | SY Corporation | Military EMC Chamber II | Military EMC Chamber II | 제어 비대상(부품·치구 등) | 비대상
2535 | EQ-002535 | MOD-df68b8864d584e5a | SY Corporation | Military EMC Chamber I | Military EMC Chamber I | 제어 비대상(부품·치구 등) | 비대상
2536 | EQ-002536 | MOD-df68b8864d584e5a | SY Corporation | Military EMC Chamber I | Military EMC Chamber I | 제어 비대상(부품·치구 등) | 비대상
2537 | EQ-002537 | MOD-0ea29c8381bb8e51 | TESTO | 608-H1 | HYGROMETER; 디지털온습도계; 온습도계; Hygrometer (Thermometer); thermal hygrometer (24850189703); Hygrometer; 디지털온습도계 (HYGROMETER); thermo-hygrometer; thermal hygrometer (83348034); ALARM-HYGROMETER; THERMO-HYGROMETER; Hygrometer(Thermometer) | 제어·계측 대상 | 공개 제어 자료 미확보
2538 | EQ-002538 | MOD-fcc4f5bf581fa7d5 | SCHWARZBECK | NNHV 8123-400 | HV LISN; High Voltage LISN | 제어·계측 대상 | 제조사/제품 참고 자료
2539 | EQ-002539 | MOD-fcc4f5bf581fa7d5 | SCHWARZBECK | NNHV 8123-400 | HV LISN; High Voltage LISN | 제어·계측 대상 | 제조사/제품 참고 자료
2540 | EQ-002540 | MOD-fcc4f5bf581fa7d5 | SCHWARZBECK | NNHV 8123-400 | HV LISN; High Voltage LISN | 제어·계측 대상 | 제조사/제품 참고 자료
2541 | EQ-002541 | MOD-fcc4f5bf581fa7d5 | SCHWARZBECK | NNHV 8123-400 | HV LISN; High Voltage LISN | 제어·계측 대상 | 제조사/제품 참고 자료
2542 | EQ-002542 | MOD-d093124ee47312e0 | SCHWARZBECK | FESP 5133-7/41 | Pulse Power Sensor; Field Monitoring Coil; FIELD MONITORING COIL | 제어 비대상(부품·치구 등) | 비대상
2543 | EQ-002543 | MOD-d093124ee47312e0 | SCHWARZBECK | FESP 5133-7/41 | Pulse Power Sensor; Field Monitoring Coil; FIELD MONITORING COIL | 제어 비대상(부품·치구 등) | 비대상
2544 | EQ-002544 | MOD-2619addf36dcd025 | SCHWARZBECK | VAMP 9243 B | Rod Antenna | 제어 비대상(부품·치구 등) | 비대상
2545 | EQ-002545 | MOD-2619addf36dcd025 | SCHWARZBECK | VAMP 9243 B | Rod Antenna | 제어 비대상(부품·치구 등) | 비대상
2546 | EQ-002546 | MOD-2a83e632ab52c6a5 | SCHWARZBECK | VHBD 9134-4 | Biconical Antenna | 제어 비대상(부품·치구 등) | 비대상
2547 | EQ-002547 | MOD-2a83e632ab52c6a5 | SCHWARZBECK | VHBD 9134-4 | Biconical Antenna | 제어 비대상(부품·치구 등) | 비대상
2548 | EQ-002548 | MOD-a839d14df71be4fe | FCC | F-52B | RF CURRENT PROBE; RF Current Probe | 제어 비대상(부품·치구 등) | 비대상
2549 | EQ-002549 | MOD-a839d14df71be4fe | FCC | F-52B | RF CURRENT PROBE; RF Current Probe | 제어 비대상(부품·치구 등) | 비대상
2550 | EQ-002550 | MOD-a839d14df71be4fe | FCC | F-52B | RF CURRENT PROBE; RF Current Probe | 제어 비대상(부품·치구 등) | 비대상
2551 | EQ-002551 | MOD-a839d14df71be4fe | FCC | F-52B | RF CURRENT PROBE; RF Current Probe | 제어 비대상(부품·치구 등) | 비대상
2552 | EQ-002552 | MOD-a5876024848888ec | FCC | F-120-6A | BULK CURRENT INJECTION PROBE; Current Injection Probe | 제어 비대상(부품·치구 등) | 비대상
2553 | EQ-002553 | MOD-a5876024848888ec | FCC | F-120-6A | BULK CURRENT INJECTION PROBE; Current Injection Probe | 제어 비대상(부품·치구 등) | 비대상
2554 | EQ-002554 | MOD-f8f632054e50113a | SCHWARZBECK | BBHA 9120 J | Broadband High Gain Horn Antenna; Broadban High Gain Horn Antenna | 제어 비대상(부품·치구 등) | 비대상
2555 | EQ-002555 | MOD-f8f632054e50113a | SCHWARZBECK | BBHA 9120 J | Broadband High Gain Horn Antenna; Broadban High Gain Horn Antenna | 제어 비대상(부품·치구 등) | 비대상
2556 | EQ-002556 | MOD-05dad7eb664e7a72 | SCHWARZBECK | STLP 9128ES | Stacked double Log.-Per. Antenna | 제어 비대상(부품·치구 등) | 비대상
2557 | EQ-002557 | MOD-05dad7eb664e7a72 | SCHWARZBECK | STLP 9128ES | Stacked double Log.-Per. Antenna | 제어 비대상(부품·치구 등) | 비대상
2558 | EQ-002558 | MOD-6acea9f55e30aedb | KIMO | KH-120 | RELATIVE HUMIDITY HYGROMETER | 제어·계측 대상 | 모델명 일치 자료
2559 | EQ-002559 | MOD-6acea9f55e30aedb | KIMO | KH-120 | RELATIVE HUMIDITY HYGROMETER | 제어·계측 대상 | 모델명 일치 자료
2560 | EQ-002560 | MOD-e3aad3901a09f027 | SCHWARZBECK | VHBB9124 | BICONICAL ANTENNA; Biconical Antenna | 제어 비대상(부품·치구 등) | 비대상
2561 | EQ-002561 | MOD-e3aad3901a09f027 | SCHWARZBECK | VHBB9124 | BICONICAL ANTENNA; Biconical Antenna | 제어 비대상(부품·치구 등) | 비대상
2562 | EQ-002562 | MOD-e3aad3901a09f027 | SCHWARZBECK | VHBB9124 | BICONICAL ANTENNA; Biconical Antenna | 제어 비대상(부품·치구 등) | 비대상
2563 | EQ-002563 | MOD-e3aad3901a09f027 | SCHWARZBECK | VHBB9124 | BICONICAL ANTENNA; Biconical Antenna | 제어 비대상(부품·치구 등) | 비대상
2564 | EQ-002564 | MOD-4b81a2c8e1dd6731 | Rohde & Schwarz | NRP-Z81 | WIDEBAND POWER SENSOR | 제어·계측 대상 | 제품군 자료
2565 | EQ-002565 | MOD-4b81a2c8e1dd6731 | Rohde & Schwarz | NRP-Z81 | WIDEBAND POWER SENSOR | 제어·계측 대상 | 제품군 자료
2566 | EQ-002566 | MOD-4b81a2c8e1dd6731 | Rohde & Schwarz | NRP-Z81 | WIDEBAND POWER SENSOR | 제어·계측 대상 | 제품군 자료
2567 | EQ-002567 | MOD-4b81a2c8e1dd6731 | Rohde & Schwarz | NRP-Z81 | WIDEBAND POWER SENSOR | 제어·계측 대상 | 제품군 자료
2568 | EQ-002568 | MOD-9aad84368f7a32c6 | Rohde & Schwarz | NRX | Power Meter; POWER METER; Power meter | 제어·계측 대상 | 모델명 일치 자료
2569 | EQ-002569 | MOD-9aad84368f7a32c6 | Rohde & Schwarz | NRX | Power Meter; POWER METER; Power meter | 제어·계측 대상 | 모델명 일치 자료
2570 | EQ-002570 | MOD-c7331269c038d2a1 | Spinner | BN 640082 | PSU | 제어·계측 대상 | 공개 제어 자료 미확보
2571 | EQ-002571 | MOD-c7331269c038d2a1 | Spinner | BN 640082 | PSU | 제어·계측 대상 | 공개 제어 자료 미확보
2572 | EQ-002572 | MOD-85c31d9281182b27 | Rohde & Schwarz | BBA150 | BROADBAND AMPLIFIER; Power Amplifier; Broadband Amplifier System | 제어·계측 대상 | 제품군 자료
2573 | EQ-002573 | MOD-85c31d9281182b27 | Rohde & Schwarz | BBA150 | BROADBAND AMPLIFIER; Power Amplifier; Broadband Amplifier System | 제어·계측 대상 | 제품군 자료
2574 | EQ-002574 | MOD-85c31d9281182b27 | Rohde & Schwarz | BBA150 | BROADBAND AMPLIFIER; Power Amplifier; Broadband Amplifier System | 제어·계측 대상 | 제품군 자료
2575 | EQ-002575 | MOD-85c31d9281182b27 | Rohde & Schwarz | BBA150 | BROADBAND AMPLIFIER; Power Amplifier; Broadband Amplifier System | 제어·계측 대상 | 제품군 자료
2576 | EQ-002576 | MOD-1d9213e9e9f20368 | Rohde & Schwarz | BBL200 | Broadband Amplifier System; POWER AMPLIFIER | 제어·계측 대상 | 제품군 자료
2577 | EQ-002577 | MOD-1d9213e9e9f20368 | Rohde & Schwarz | BBL200 | Broadband Amplifier System; POWER AMPLIFIER | 제어·계측 대상 | 제품군 자료
2578 | EQ-002578 | MOD-73a3dbff646a035e | Rohde & Schwarz | OSP220 | OSP; Open Switch and Control Unit | 제어·계측 대상 | 제품군 자료
2579 | EQ-002579 | MOD-73a3dbff646a035e | Rohde & Schwarz | OSP220 | OSP; Open Switch and Control Unit | 제어·계측 대상 | 제품군 자료
2580 | EQ-002580 | MOD-aaf666f43d99f6b1 | Rohde & Schwarz | SMB100B | SIGNAL GENERATOR; Signal Generator | 제어·계측 대상 | 모델명 일치 자료
2581 | EQ-002581 | MOD-aaf666f43d99f6b1 | Rohde & Schwarz | SMB100B | SIGNAL GENERATOR; Signal Generator | 제어·계측 대상 | 모델명 일치 자료
2582 | EQ-002582 | MOD-9031e919f7fb323f | FCC | F-10A | RF Current Probe; RF CURRENT PROBE; Current Probe; RF Current Probe (F-10A) | 제어 비대상(부품·치구 등) | 비대상
2583 | EQ-002583 | MOD-9031e919f7fb323f | FCC | F-10A | RF Current Probe; RF CURRENT PROBE; Current Probe; RF Current Probe (F-10A) | 제어 비대상(부품·치구 등) | 비대상
2584 | EQ-002584 | MOD-0dc359183168efaa | SCHWARZBECK | TK9420 | High Voltage Probe | 제어 비대상(부품·치구 등) | 비대상
2585 | EQ-002585 | MOD-81f0a3a266b88240 | SCHWARZBECK | FESP 5133-1330 | Circular Coil; Radiating Loop Antenna; Radiating Loop (DC) | 제어 비대상(부품·치구 등) | 비대상
2586 | EQ-002586 | MOD-81f0a3a266b88240 | SCHWARZBECK | FESP 5133-1330 | Circular Coil; Radiating Loop Antenna; Radiating Loop (DC) | 제어 비대상(부품·치구 등) | 비대상
2587 | EQ-002587 | MOD-a5c5ae1ae24876b9 | SCHWARZBECK | FESP 5132 | Radiating Loop Antenna; Radiating Loop; Radiating Loop DC - 150 kHz; Radiating Loop (AC) | 제어 비대상(부품·치구 등) | 비대상
2588 | EQ-002588 | MOD-a5c5ae1ae24876b9 | SCHWARZBECK | FESP 5132 | Radiating Loop Antenna; Radiating Loop; Radiating Loop DC - 150 kHz; Radiating Loop (AC) | 제어 비대상(부품·치구 등) | 비대상
2589 | EQ-002589 | MOD-c8a1d40f9c689291 | AE Techron | 7228 | DC-Enabled AC Amplifier | 제어·계측 대상 | 제조사/제품 참고 자료
2590 | EQ-002590 | MOD-c8a1d40f9c689291 | AE Techron | 7228 | DC-Enabled AC Amplifier | 제어·계측 대상 | 제조사/제품 참고 자료
2591 | EQ-002591 | MOD-35bc8916a4acf604 | Rohde & Schwarz | HMF2525 | Arbitrary Generator; ARBITRARY GENERATOR; Signal Generator (HMF2525); Function Generator; FUNCTION GENERATOR | 제어·계측 대상 | 제품군 자료
2592 | EQ-002592 | MOD-35bc8916a4acf604 | Rohde & Schwarz | HMF2525 | Arbitrary Generator; ARBITRARY GENERATOR; Signal Generator (HMF2525); Function Generator; FUNCTION GENERATOR | 제어·계측 대상 | 제품군 자료
2593 | EQ-002593 | MOD-e219f6b7cfdbf5eb | Keysight | 34465A | Digital Multimeter; DIGITAL MULTIMETER | 제어·계측 대상 | 모델명 일치 자료
2594 | EQ-002594 | MOD-e219f6b7cfdbf5eb | Keysight | 34465A | Digital Multimeter; DIGITAL MULTIMETER | 제어·계측 대상 | 모델명 일치 자료
2595 | EQ-002595 | MOD-0b05cd3c4448daa8 | Rohde & Schwarz | HMP2020 | Programmable Power Supply; DC Power Supply (HMP2020); DC Power Supply; DC POWER SUPPLY | 제어·계측 대상 | 제품군 자료
2596 | EQ-002596 | MOD-0b05cd3c4448daa8 | Rohde & Schwarz | HMP2020 | Programmable Power Supply; DC Power Supply (HMP2020); DC Power Supply; DC POWER SUPPLY | 제어·계측 대상 | 제품군 자료
2597 | EQ-002597 | MOD-c178348f813ebcfa | TDK | RSM-02 | RF Switch Solutions; Remote Switch Module | 제어·계측 대상 | 모델명 일치 자료
2598 | EQ-002598 | MOD-594421e69a28c26d | ESPEC | SH-641 | Temp&Humidity test chamber; Temp. & Humidity Chamber | 제어·계측 대상 | 모델명 일치 자료
2599 | EQ-002599 | MOD-528b6e53cf665c56 | DELL | PowerEdge r240 | Server #3 (1ZJ2MF3); Server #2 (JYJ2MF3); Server #1 (GYJ2MF3) | 제어 대상 여부 확인 | 범위 확인
2600 | EQ-002600 | MOD-528b6e53cf665c56 | DELL | PowerEdge r240 | Server #3 (1ZJ2MF3); Server #2 (JYJ2MF3); Server #1 (GYJ2MF3) | 제어 대상 여부 확인 | 범위 확인
2601 | EQ-002601 | MOD-528b6e53cf665c56 | DELL | PowerEdge r240 | Server #3 (1ZJ2MF3); Server #2 (JYJ2MF3); Server #1 (GYJ2MF3) | 제어 대상 여부 확인 | 범위 확인
2602 | EQ-002602 | MOD-dc0fb1154970e95e | DELL | inspirion 15 7590 | Laptop PC #1 (2QTT103) | 제어 대상 여부 확인 | 범위 확인
2603 | EQ-002603 | MOD-6ebb82a25a3253d3 | DELL | inspiron 3891 | DeskTop PC #4 (2YDQSH3); DeskTop PC #3 (B4C7ZH3); DeskTop PC #2 (3YDQSH3); DeskTop PC #1 (65C7ZH3) | 제어 대상 여부 확인 | 범위 확인
2604 | EQ-002604 | MOD-6ebb82a25a3253d3 | DELL | inspiron 3891 | DeskTop PC #4 (2YDQSH3); DeskTop PC #3 (B4C7ZH3); DeskTop PC #2 (3YDQSH3); DeskTop PC #1 (65C7ZH3) | 제어 대상 여부 확인 | 범위 확인
2605 | EQ-002605 | MOD-6ebb82a25a3253d3 | DELL | inspiron 3891 | DeskTop PC #4 (2YDQSH3); DeskTop PC #3 (B4C7ZH3); DeskTop PC #2 (3YDQSH3); DeskTop PC #1 (65C7ZH3) | 제어 대상 여부 확인 | 범위 확인
2606 | EQ-002606 | MOD-6ebb82a25a3253d3 | DELL | inspiron 3891 | DeskTop PC #4 (2YDQSH3); DeskTop PC #3 (B4C7ZH3); DeskTop PC #2 (3YDQSH3); DeskTop PC #1 (65C7ZH3) | 제어 대상 여부 확인 | 범위 확인
2607 | EQ-002607 | MOD-59fc3453502dc987 | Fairview Microwave | STN0610 | Termination | 제어 비대상(부품·치구 등) | 비대상
2608 | EQ-002608 | MOD-59fc3453502dc987 | Fairview Microwave | STN0610 | Termination | 제어 비대상(부품·치구 등) | 비대상
2609 | EQ-002609 | MOD-59fc3453502dc987 | Fairview Microwave | STN0610 | Termination | 제어 비대상(부품·치구 등) | 비대상
2610 | EQ-002610 | MOD-59fc3453502dc987 | Fairview Microwave | STN0610 | Termination | 제어 비대상(부품·치구 등) | 비대상
2611 | EQ-002611 | MOD-59fc3453502dc987 | Fairview Microwave | STN0610 | Termination | 제어 비대상(부품·치구 등) | 비대상
2612 | EQ-002612 | MOD-59fc3453502dc987 | Fairview Microwave | STN0610 | Termination | 제어 비대상(부품·치구 등) | 비대상
2613 | EQ-002613 | MOD-fea4db5c95ee5fac | HIOKI | IR3455 | High Voltage Insulation Tester | 제어·계측 대상 | 모델명 일치 자료
2614 | EQ-002614 | MOD-299e5ee7f309f064 | HIOKI | BT3564 | Battery HiTester | 제어·계측 대상 | 모델명 일치 자료
2615 | EQ-002615 | MOD-c97ec571c5716a7a | HIOKI | RM3544 | RESISTANCE METER; High Resistance Meter; Resistance Meter | 제어·계측 대상 | 공개 제어 자료 미확보
2616 | EQ-002616 | MOD-e557a1a748569dea | HIOKI | DT4254 | Digital Multimeter | 제어·계측 대상 | 모델명 일치 자료
2617 | EQ-002617 | MOD-dc61d89c6c670e7a | YOKOGAWA | TY720 | DIGITAL MULTIMETER; True RMS Digital Multimeter; Digital Multimeter | 제어·계측 대상 | 모델명 일치 자료
2618 | EQ-002618 | MOD-6f4d2f3e9b7f1f79 | ASUS | GT-AXE11000 | Router | 제어·계측 대상 | 제품군 자료
2619 | EQ-002619 | MOD-53063b07b7304fb1 | Onda Corp. | HFO-690 | Fiber Optical Hydrophone | 제어·계측 대상 | 공개 제어 자료 미확보
2620 | EQ-002620 | MOD-7c41432607b166f5 | EM TEST | CA LV124-P100R | RESISTIVE LOAD | 제어 비대상(부품·치구 등) | 비대상
2621 | EQ-002621 | MOD-c918a3e9fb5d1b04 | EM TEST | CA LV124-P1R | RESISTIVE LOAD | 제어 비대상(부품·치구 등) | 비대상
2622 | EQ-002622 | MOD-b37435014fa9d46a | Hanyoung Nux | NX3-02 | Lamp Controller | 제어·계측 대상 | 제품군 자료
2623 | EQ-002623 | MOD-f3dd0fe271846dcd | ENEX SCIENCE | EN-VTH-1007-5K-VH | VIBRATION TEST CHAMBER | 제어·계측 대상 | 제조사/제품 참고 자료
2624 | EQ-002624 | MOD-458fff7bf16be8e8 | SYC | 전장 주변기기실 | 전장 주변기기실 | 제어 비대상(부품·치구 등) | 비대상
2625 | EQ-002625 | MOD-458fff7bf16be8e8 | SYC | 전장 주변기기실 | 전장 주변기기실 | 제어 비대상(부품·치구 등) | 비대상
2626 | EQ-002626 | MOD-ddbf4de110151bc4 | DAEJIN ENGINEERING | DJ-SWT 1000 | RAIN TESTER | 제어·계측 대상 | 공개 제어 자료 미확보
2627 | EQ-002627 | MOD-c5aec3a4c1cf56df | DAEJIN ENGINEERING | DJ-ITH 1000 | INFRARED CHAMBER | 제어·계측 대상 | 공개 제어 자료 미확보
2628 | EQ-002628 | MOD-85d8f604e0feafdd | SPEAG | EX3DV4 | SPEAG E-Field Probe | 제어 비대상(부품·치구 등) | 비대상
2629 | EQ-002629 | MOD-85d8f604e0feafdd | SPEAG | EX3DV4 | SPEAG E-Field Probe | 제어 비대상(부품·치구 등) | 비대상
2630 | EQ-002630 | MOD-25a0acffff541a5c | STAUBLI | SP2 D21144507C | Joystick | 제어·계측 대상 | 제조사/제품 참고 자료
2631 | EQ-002631 | MOD-6c8893f45380be54 | STAUBLI | CS9spe-TX2-60 | Staubli Robot Controller | 제어·계측 대상 | 제품군 자료
2632 | EQ-002632 | MOD-25a0acffff541a5c | STAUBLI | SP2 D21144507C | Joystick | 제어·계측 대상 | 제조사/제품 참고 자료
2633 | EQ-002633 | MOD-339ef605fdf59194 | STAUBLI | TX2-60 L spe | Staubli Robot | 제어·계측 대상 | 제품군 자료
2634 | EQ-002634 | MOD-4cd8e8d3aa7e30a2 | SPEAG | LB | SPEAG Light Alignment Sensor | 제어 비대상(부품·치구 등) | 비대상
2635 | EQ-002635 | MOD-6c8893f45380be54 | STAUBLI | CS9spe-TX2-60 | Staubli Robot Controller | 제어·계측 대상 | 제품군 자료
2636 | EQ-002636 | MOD-4a92eb627823f5a1 | HP | HP DESKTOP | SAR system control PC | 제어 대상 여부 확인 | 범위 확인
2637 | EQ-002637 | MOD-339ef605fdf59194 | STAUBLI | TX2-60 L spe | Staubli Robot | 제어·계측 대상 | 제품군 자료
2638 | EQ-002638 | MOD-4cd8e8d3aa7e30a2 | SPEAG | LB | SPEAG Light Alignment Sensor | 제어 비대상(부품·치구 등) | 비대상
2639 | EQ-002639 | MOD-4a92eb627823f5a1 | HP | HP DESKTOP | SAR system control PC | 제어 대상 여부 확인 | 범위 확인
2640 | EQ-002640 | IDENTITY-EQ-002640 |  |  | RESISTOR | 제어 비대상(부품·치구 등) | 비대상
2641 | EQ-002641 | MOD-8adc50dec7f87000 | Tektronix | TEKP6139A | Voltage Probe | 제어 비대상(부품·치구 등) | 비대상
2642 | EQ-002642 | MOD-ed58e217b11aa73c | Rohde & Schwarz | RT-ZP10 | VOLTAGE PROBE; Voltage Probe; Passive Probe | 제어 비대상(부품·치구 등) | 비대상
2643 | EQ-002643 | MOD-ed58e217b11aa73c | Rohde & Schwarz | RT-ZP10 | VOLTAGE PROBE; Voltage Probe; Passive Probe | 제어 비대상(부품·치구 등) | 비대상
2644 | EQ-002644 | MOD-17406f2a73e81be3 | INNCO Systems | CO3000 | Antenna Mast & Turn Table Controller; Controller(Antenna Mast & Turn Table); Antenna Mast Controller; Antenna master controller; Ant MAST Controller | 제어·계측 대상 | 모델명 일치 자료
2645 | EQ-002645 | MOD-17406f2a73e81be3 | INNCO Systems | CO3000 | Antenna Mast & Turn Table Controller; Controller(Antenna Mast & Turn Table); Antenna Mast Controller; Antenna master controller; Ant MAST Controller | 제어·계측 대상 | 모델명 일치 자료
2646 | EQ-002646 | MOD-17406f2a73e81be3 | INNCO Systems | CO3000 | Antenna Mast & Turn Table Controller; Controller(Antenna Mast & Turn Table); Antenna Mast Controller; Antenna master controller; Ant MAST Controller | 제어·계측 대상 | 모델명 일치 자료
2647 | EQ-002647 | MOD-6edd0db7786f05ab | SY Corporation | 1m #1 | Automotive EMC Chamber I | 제어 비대상(부품·치구 등) | 비대상
2648 | EQ-002648 | MOD-6edd0db7786f05ab | SY Corporation | 1m #1 | Automotive EMC Chamber I | 제어 비대상(부품·치구 등) | 비대상
2649 | EQ-002649 | MOD-ef4df43be1a5762c | SY Corporation | 1m #2 | Automotive EMC Chamber 2; Automotive EMC Chamber II | 제어 비대상(부품·치구 등) | 비대상
2650 | EQ-002650 | MOD-ef4df43be1a5762c | SY Corporation | 1m #2 | Automotive EMC Chamber 2; Automotive EMC Chamber II | 제어 비대상(부품·치구 등) | 비대상
2651 | EQ-002651 | MOD-28421fe01e089892 | SY Corporation | 1m #3 | Automotive EMC Chamber 3; Automotive EMC Chamber III | 제어 비대상(부품·치구 등) | 비대상
2652 | EQ-002652 | MOD-28421fe01e089892 | SY Corporation | 1m #3 | Automotive EMC Chamber 3; Automotive EMC Chamber III | 제어 비대상(부품·치구 등) | 비대상
2653 | EQ-002653 | MOD-257c6381dfec66c7 | SY Corporation | 1m #4 | Automotive EMC Chamber IV | 제어 비대상(부품·치구 등) | 비대상
2654 | EQ-002654 | MOD-257c6381dfec66c7 | SY Corporation | 1m #4 | Automotive EMC Chamber IV | 제어 비대상(부품·치구 등) | 비대상
2655 | EQ-002655 | IDENTITY-EQ-002655 |  | ST50mV30A | Shunt resistor | 제어 비대상(부품·치구 등) | 비대상
2656 | EQ-002656 | IDENTITY-EQ-002656 |  | ST50mV30A | Shunt resistor | 제어 비대상(부품·치구 등) | 비대상
2657 | EQ-002657 | IDENTITY-EQ-002657 |  | ST50mV30A | Shunt resistor | 제어 비대상(부품·치구 등) | 비대상
2658 | EQ-002658 | IDENTITY-EQ-002658 |  | ST50mV30A | Shunt resistor | 제어 비대상(부품·치구 등) | 비대상
2659 | EQ-002659 | IDENTITY-EQ-002659 |  | ST50mV30A | Shunt resistor | 제어 비대상(부품·치구 등) | 비대상
2660 | EQ-002660 | IDENTITY-EQ-002660 |  | ST50mV30A | Shunt resistor | 제어 비대상(부품·치구 등) | 비대상
2661 | EQ-002661 | IDENTITY-EQ-002661 |  | ST50mV30A | Shunt resistor | 제어 비대상(부품·치구 등) | 비대상
2662 | EQ-002662 | IDENTITY-EQ-002662 |  | ST50mV30A | Shunt resistor | 제어 비대상(부품·치구 등) | 비대상
2663 | EQ-002663 | IDENTITY-EQ-002663 |  | ST50mV30A | Shunt resistor | 제어 비대상(부품·치구 등) | 비대상
2664 | EQ-002664 | IDENTITY-EQ-002664 |  | ST50mV30A | Shunt resistor | 제어 비대상(부품·치구 등) | 비대상
2665 | EQ-002665 | IDENTITY-EQ-002665 |  | ST50mV30A | Shunt resistor | 제어 비대상(부품·치구 등) | 비대상
2666 | EQ-002666 | IDENTITY-EQ-002666 |  | ST50mV30A | Shunt resistor | 제어 비대상(부품·치구 등) | 비대상
2667 | EQ-002667 | IDENTITY-EQ-002667 |  | ST50mV30A | Shunt resistor | 제어 비대상(부품·치구 등) | 비대상
2668 | EQ-002668 | IDENTITY-EQ-002668 |  | ST50mV30A | Shunt resistor | 제어 비대상(부품·치구 등) | 비대상
2669 | EQ-002669 | IDENTITY-EQ-002669 |  | ST50mV30A | Shunt resistor | 제어 비대상(부품·치구 등) | 비대상
2670 | EQ-002670 | IDENTITY-EQ-002670 |  | ST50mV30A | Shunt resistor | 제어 비대상(부품·치구 등) | 비대상
2671 | EQ-002671 | MOD-74cba65803b04105 | HP | 8493C | 20dB ATTENUATOR; Attenuator (20dB); 20 dB ATTENUATOR; 10dB ATTENUATOR | 제어 비대상(부품·치구 등) | 비대상
2672 | EQ-002672 | MOD-c40c6c5f1b4e7ca9 | Keysight | N9030A | PXA Signal Analyzer; Signal Analyzer | 제어·계측 대상 | 제품군 자료
2673 | EQ-002673 | MOD-40ebcc80415f6ad3 | HP | 8491A | ATTENUATOR; ATTENUATOR(10 dB); Attenuator (20dB); Attenuator (3dB); Attenuator (10dB) | 제어 비대상(부품·치구 등) | 비대상
2674 | EQ-002674 | MOD-40ebcc80415f6ad3 | HP | 8491A | ATTENUATOR; ATTENUATOR(10 dB); Attenuator (20dB); Attenuator (3dB); Attenuator (10dB) | 제어 비대상(부품·치구 등) | 비대상
2675 | EQ-002675 | MOD-0ea29c8381bb8e51 | TESTO | 608-H1 | HYGROMETER; 디지털온습도계; 온습도계; Hygrometer (Thermometer); thermal hygrometer (24850189703); Hygrometer; 디지털온습도계 (HYGROMETER); thermo-hygrometer; thermal hygrometer (83348034); ALARM-HYGROMETER; THERMO-HYGROMETER; Hygrometer(Thermometer) | 제어·계측 대상 | 공개 제어 자료 미확보
2676 | EQ-002676 | MOD-0ea29c8381bb8e51 | TESTO | 608-H1 | HYGROMETER; 디지털온습도계; 온습도계; Hygrometer (Thermometer); thermal hygrometer (24850189703); Hygrometer; 디지털온습도계 (HYGROMETER); thermo-hygrometer; thermal hygrometer (83348034); ALARM-HYGROMETER; THERMO-HYGROMETER; Hygrometer(Thermometer) | 제어·계측 대상 | 공개 제어 자료 미확보
2677 | EQ-002677 | MOD-220b5e383f8af22f | iBlue (CTTL) | RTSB-A | Control equipment of test system | 제어·계측 대상 | 제조사/제품 참고 자료
2678 | EQ-002678 | MOD-0942372e6bc67cda | LG Electronics | 17Z90N-VA76K | Control equipment of test system | 제어 대상 여부 확인 | 범위 확인
2679 | EQ-002679 | MOD-0942372e6bc67cda | LG Electronics | 17Z90N-VA76K | Control equipment of test system | 제어 대상 여부 확인 | 범위 확인
2680 | EQ-002680 | MOD-0942372e6bc67cda | LG Electronics | 17Z90N-VA76K | Control equipment of test system | 제어 대상 여부 확인 | 범위 확인
2681 | EQ-002681 | MOD-0942372e6bc67cda | LG Electronics | 17Z90N-VA76K | Control equipment of test system | 제어 대상 여부 확인 | 범위 확인
2682 | EQ-002682 | MOD-c7bac980533639d5 | JFM Engineering | D-004 | DUST CHAMBER | 제어·계측 대상 | 제조사/제품 참고 자료
2683 | EQ-002683 | MOD-b5f3b4ae52dbb6ee | L.A.B. Equipment | AD200 | Drop Tester | 제어·계측 대상 | 제조사/제품 참고 자료
2684 | EQ-002684 | MOD-cb4a94dc9294e5ee | INMET | 18AH-3 dB | 3 dB ATTENUATOR | 제어 비대상(부품·치구 등) | 비대상
2685 | EQ-002685 | MOD-4073f39f8e1bc925 | HUBER+SUHNER | 6606_SMA-50-1 | 6dB ATTENUATOR | 제어 비대상(부품·치구 등) | 비대상
2686 | EQ-002686 | MOD-4073f39f8e1bc925 | HUBER+SUHNER | 6606_SMA-50-1 | 6dB ATTENUATOR | 제어 비대상(부품·치구 등) | 비대상
2687 | EQ-002687 | MOD-55b8aa5051b45eeb | Mini-Circuits | SPLITTER | SPLITTER | 제어 비대상(부품·치구 등) | 비대상
2688 | EQ-002688 | MOD-d0002ac021a77e87 | YOWEXA | YDP-20 | HUMIDITY HYGROMETER | 제어·계측 대상 | 모델명 일치 자료
2689 | EQ-002689 | MOD-d0002ac021a77e87 | YOWEXA | YDP-20 | HUMIDITY HYGROMETER | 제어·계측 대상 | 모델명 일치 자료
2690 | EQ-002690 | MOD-d0002ac021a77e87 | YOWEXA | YDP-20 | HUMIDITY HYGROMETER | 제어·계측 대상 | 모델명 일치 자료
2691 | EQ-002691 | MOD-d0002ac021a77e87 | YOWEXA | YDP-20 | HUMIDITY HYGROMETER | 제어·계측 대상 | 모델명 일치 자료
2692 | EQ-002692 | MOD-d0002ac021a77e87 | YOWEXA | YDP-20 | HUMIDITY HYGROMETER | 제어·계측 대상 | 모델명 일치 자료
2693 | EQ-002693 | MOD-d0002ac021a77e87 | YOWEXA | YDP-20 | HUMIDITY HYGROMETER | 제어·계측 대상 | 모델명 일치 자료
2694 | EQ-002694 | MOD-d0002ac021a77e87 | YOWEXA | YDP-20 | HUMIDITY HYGROMETER | 제어·계측 대상 | 모델명 일치 자료
2695 | EQ-002695 | MOD-d0002ac021a77e87 | YOWEXA | YDP-20 | HUMIDITY HYGROMETER | 제어·계측 대상 | 모델명 일치 자료
2696 | EQ-002696 | MOD-d0002ac021a77e87 | YOWEXA | YDP-20 | HUMIDITY HYGROMETER | 제어·계측 대상 | 모델명 일치 자료
2697 | EQ-002697 | MOD-d0002ac021a77e87 | YOWEXA | YDP-20 | HUMIDITY HYGROMETER | 제어·계측 대상 | 모델명 일치 자료
2698 | EQ-002698 | MOD-0c50083b9e47bdf4 | Comarch | FiRa ITT Device | FiRa Interoperability Test system | 제어·계측 대상 | 제품군 자료
2699 | EQ-002699 | MOD-695d6f1c81049281 | Rohde & Schwarz | CMW-Z800A | UP/DOWN-CONVERTER; Up/Down-Converter | 제어·계측 대상 | 공개 제어 자료 미확보
2700 | EQ-002700 | MOD-c8e74bbb94066808 | CAS | HB-250 | Electric Balance | 제어·계측 대상 | 공개 제어 자료 미확보
2701 | EQ-002701 | MOD-2b8a242209ef209e | CAS | HB-75 | Electric Balance | 제어·계측 대상 | 공개 제어 자료 미확보
2702 | EQ-002702 | MOD-7c62179bd55a01f5 | ESPEC | EBE-4E20W6P3T | Walk-in Chamber | 제어·계측 대상 | 제품군 자료
2703 | EQ-002703 | MOD-6f8d1c7bf11f09e1 | Teleworld | TWAN-300-18G | Attenuator | 제어 비대상(부품·치구 등) | 비대상
2704 | EQ-002704 | MOD-6f8d1c7bf11f09e1 | Teleworld | TWAN-300-18G | Attenuator | 제어 비대상(부품·치구 등) | 비대상
2705 | EQ-002705 | MOD-6f8d1c7bf11f09e1 | Teleworld | TWAN-300-18G | Attenuator | 제어 비대상(부품·치구 등) | 비대상
2706 | EQ-002706 | MOD-6f8d1c7bf11f09e1 | Teleworld | TWAN-300-18G | Attenuator | 제어 비대상(부품·치구 등) | 비대상
2707 | EQ-002707 | MOD-6f8d1c7bf11f09e1 | Teleworld | TWAN-300-18G | Attenuator | 제어 비대상(부품·치구 등) | 비대상
2708 | EQ-002708 | MOD-6f8d1c7bf11f09e1 | Teleworld | TWAN-300-18G | Attenuator | 제어 비대상(부품·치구 등) | 비대상
2709 | EQ-002709 | MOD-6f8d1c7bf11f09e1 | Teleworld | TWAN-300-18G | Attenuator | 제어 비대상(부품·치구 등) | 비대상
2710 | EQ-002710 | MOD-6f8d1c7bf11f09e1 | Teleworld | TWAN-300-18G | Attenuator | 제어 비대상(부품·치구 등) | 비대상
2711 | EQ-002711 | MOD-af0779f1c245908c | RAON Solution | 태블릿 거치대 | Body 팬텀용 태블릿 거치대 | 제어 비대상(부품·치구 등) | 비대상
2712 | EQ-002712 | MOD-52b11c95bc502730 | ESPEC | SH-242 | 항온 항습기 | 제어·계측 대상 | 제품군 자료
2713 | EQ-002713 | MOD-aebf78a12b9b5a3a | BATEMIKA | UT-one B03B | 기준온도계 | 제어·계측 대상 | 모델명 일치 자료
2714 | EQ-002714 | MOD-3d035e067fb5f7f8 | KAMBIC | OB-15/2 BBLT | Black Body Source | 제어·계측 대상 | 모델명 일치 자료
2715 | EQ-002715 | MOD-11746b288ded285d | (주)파워티엠 | PTRLB-D2K-28V | Resistor Load Bank | 제어 비대상(부품·치구 등) | 비대상
2716 | EQ-002716 | MOD-11746b288ded285d | (주)파워티엠 | PTRLB-D2K-28V | Resistor Load Bank | 제어 비대상(부품·치구 등) | 비대상
2717 | EQ-002717 | MOD-182940adb2bca8c6 | (주)파워티엠 | PTRLB-100KT-500V | Resistor Load Bank | 제어 비대상(부품·치구 등) | 비대상
2718 | EQ-002718 | MOD-182940adb2bca8c6 | (주)파워티엠 | PTRLB-100KT-500V | Resistor Load Bank | 제어 비대상(부품·치구 등) | 비대상
2719 | EQ-002719 | IDENTITY-EQ-002719 |  | 내시경용 문턱지그 | 내시경용 문턱지그 | 제어 비대상(부품·치구 등) | 비대상
2720 | EQ-002720 | MOD-89219d1e57a9c1c6 | 엘리텍 | WJL-6000 | 냉매누설탐지기 | 제어·계측 대상 | 공개 제어 자료 미확보
2721 | EQ-002721 | MOD-9cc9e57dadf07c7d | EM TEST | KW50 | Attenuator; ATTENUATOR; 50Ω ATTENUATION | 제어 비대상(부품·치구 등) | 비대상
2722 | EQ-002722 | MOD-9cc9e57dadf07c7d | EM TEST | KW50 | Attenuator; ATTENUATOR; 50Ω ATTENUATION | 제어 비대상(부품·치구 등) | 비대상
2723 | EQ-002723 | MOD-3f9cc542e4ffc12e | EM TEST | LD200N | LOAD DUMP GENERATOR | 제어·계측 대상 | 제조사/제품 참고 자료
2724 | EQ-002724 | MOD-3f9cc542e4ffc12e | EM TEST | LD200N | LOAD DUMP GENERATOR | 제어·계측 대상 | 제조사/제품 참고 자료
2725 | EQ-002725 | MOD-de875b98fc7c455b | 팩토리오 | 아크릴팬텀 | 아크릴팬텀 | 제어 비대상(부품·치구 등) | 비대상
2726 | EQ-002726 | MOD-c1057c4a8f427c89 | JFM Engineering | JFM A - 014 | Composite corrosion tester | 제어·계측 대상 | 제조사/제품 참고 자료
2727 | EQ-002727 | MOD-f52e6dc442086434 | FAMTECH | EDS3000LS4-445 | VIBRATION TEST SYSTEM | 제어·계측 대상 | 제조사/제품 참고 자료
2728 | EQ-002728 | MOD-695d6f1c81049281 | Rohde & Schwarz | CMW-Z800A | UP/DOWN-CONVERTER; Up/Down-Converter | 제어·계측 대상 | 공개 제어 자료 미확보
2729 | EQ-002729 | MOD-636905eda793dda8 | Acoustics Engineering | E7515-60023 | USB Audio Interface | 제조사·모델 식별 보류 | 식별 보류
2730 | EQ-002730 | MOD-a87553a4a1cd4adc | Keysight | E7515B | UXM 5G Wireless Test Set Platform; UXM 5G Wireless Test Set; UXM 5G Wireless Test Platform | 제어·계측 대상 | 공개 제어 자료 미확보
2731 | EQ-002731 | MOD-d17c585628884824 | Pico Technology | Pico 5244D | 초음파 Oscilloscope | 제어·계측 대상 | 모델명 일치 자료
2732 | EQ-002732 | MOD-23f561047be1c9b4 | Onda Corp. | AH-2010-100 | Hydrophone Preamplifier | 제어·계측 대상 | 제조사/제품 참고 자료
2733 | EQ-002733 | MOD-0557f079ff7270d6 | Onda Corp. | RFB-2000 system | 초음파출력측정기 | 제어·계측 대상 | 모델명 일치 자료
2734 | EQ-002734 | MOD-ce8f2f02d3d3766e | Onda Corp. | HNP-0400 | 일반초음파용하이드로폰 | 제어 비대상(부품·치구 등) | 비대상
2735 | EQ-002735 | MOD-e51bc739e9b87f37 | Onda Corp. | HNA-0400 | 집속초음파용하이드로폰 | 제어 비대상(부품·치구 등) | 비대상
2736 | EQ-002736 | MOD-dcf960acd9fc4b62 | Onda Corp. | AIMS 3 System | 초음파음장측정시스템 | 제어·계측 대상 | 제품군 자료
2737 | EQ-002737 | MOD-85d8f604e0feafdd | SPEAG | EX3DV4 | SPEAG E-Field Probe | 제어 비대상(부품·치구 등) | 비대상
2738 | EQ-002738 | MOD-52a524f0c9f9479e | THERMOTRON | SE-600-10-10 | Environmental Test Chamber | 제어·계측 대상 | 모델명 일치 자료
2739 | EQ-002739 | MOD-415b910b2beba7e4 | THERMOTRON | SE-600-15-15 | Environmental Test Chamber | 제어·계측 대상 | 모델명 일치 자료
2740 | EQ-002740 | MOD-9a35af6271f091b7 | BLUETEC | 1 500 mm | Straight rule | 제어 비대상(부품·치구 등) | 비대상
2741 | EQ-002741 | MOD-f70484b10154573f | TECPEL | DLM-530 | Light meter; Light Meter | 제어·계측 대상 | 모델명 일치 자료
2742 | EQ-002742 | MOD-ddd32e103f12098e | Toolstar | T97-7525_7.5 m | Standard tape rule | 제어 비대상(부품·치구 등) | 비대상
2743 | EQ-002743 | MOD-af0779f1c245908c | RAON Solution | 태블릿 거치대 | Body 팬텀용 태블릿 거치대 | 제어 비대상(부품·치구 등) | 비대상
2744 | EQ-002744 | MOD-af0779f1c245908c | RAON Solution | 태블릿 거치대 | Body 팬텀용 태블릿 거치대 | 제어 비대상(부품·치구 등) | 비대상
2745 | EQ-002745 | MOD-af0779f1c245908c | RAON Solution | 태블릿 거치대 | Body 팬텀용 태블릿 거치대 | 제어 비대상(부품·치구 등) | 비대상
2746 | EQ-002746 | MOD-2df7cd506d306cad | EM TEST | RS-BOX | RESISTOR BOX | 제어 비대상(부품·치구 등) | 비대상
2747 | EQ-002747 | MOD-2df7cd506d306cad | EM TEST | RS-BOX | RESISTOR BOX | 제어 비대상(부품·치구 등) | 비대상
2748 | EQ-002748 | MOD-fdc2bd6a667b6d0b | EM TEST | PFM200N100 | POWER FAIL SIMULATOR | 제어·계측 대상 | 공개 제어 자료 미확보
2749 | EQ-002749 | MOD-fdc2bd6a667b6d0b | EM TEST | PFM200N100 | POWER FAIL SIMULATOR | 제어·계측 대상 | 공개 제어 자료 미확보
2750 | EQ-002750 | MOD-f73b0ed1dce8dfbd | EM TEST | ACC | Capacitive Coupling Clamp; COUPLING CLAMP | 제어 비대상(부품·치구 등) | 비대상
2751 | EQ-002751 | MOD-f73b0ed1dce8dfbd | EM TEST | ACC | Capacitive Coupling Clamp; COUPLING CLAMP | 제어 비대상(부품·치구 등) | 비대상
2752 | EQ-002752 | MOD-891c8736d6d033d3 | EM TEST | VDS200Q50 | VOLTAGE DROP SIMULATOR | 제어·계측 대상 | 제조사/제품 참고 자료
2753 | EQ-002753 | MOD-891c8736d6d033d3 | EM TEST | VDS200Q50 | VOLTAGE DROP SIMULATOR | 제어·계측 대상 | 제조사/제품 참고 자료
2754 | EQ-002754 | MOD-2f8d6d173a6848c0 | EM TEST | UCS200N50 | ULTRA COMPACT SIMULATOR; ULTRA COMPACT SIMULATOR (Micro Pulse) | 제어·계측 대상 | 공개 제어 자료 미확보
2755 | EQ-002755 | MOD-2f8d6d173a6848c0 | EM TEST | UCS200N50 | ULTRA COMPACT SIMULATOR; ULTRA COMPACT SIMULATOR (Micro Pulse) | 제어·계측 대상 | 공개 제어 자료 미확보
2756 | EQ-002756 | MOD-2da241fc3e8fc7a4 | EM TEST | AUTO WAVE | AUTO WAVE CONTROL | 제어·계측 대상 | 모델명 일치 자료
2757 | EQ-002757 | MOD-2da241fc3e8fc7a4 | EM TEST | AUTO WAVE | AUTO WAVE CONTROL | 제어·계측 대상 | 모델명 일치 자료
2758 | EQ-002758 | MOD-e727e7a26152bb70 | ETS-Lindgren | 3127-617 | Loop Antenna; Resonant Loop Antenna | 제어 비대상(부품·치구 등) | 비대상
2759 | EQ-002759 | MOD-feda3a32b3aea6a0 | ETS-Lindgren | 3127-3600 | Loop Antenna; Resonant Loop Antenna | 제어 비대상(부품·치구 등) | 비대상
2760 | EQ-002760 | MOD-a3780075cc7c1ee6 | SRTechnology | F04-L0310-01 | Attenuator | 제어 비대상(부품·치구 등) | 비대상
2761 | EQ-002761 | MOD-1dabfb11116421b4 | KIKUSUI | PBZ20-20 | BIPOLAR POWER SUPPLY | 제어·계측 대상 | 모델명 일치 자료
2762 | EQ-002762 | MOD-bbfdf07b55d81228 | MILWAUKEE | M12 ONEFTR38 | TORQUE WRENCH(지시형) | 제어·계측 대상 | 제품군 자료
2763 | EQ-002763 | MOD-282db900cf552c88 | Keysight | RP7973A | Regenerative Power System; Regenerative Power system | 제어·계측 대상 | 모델명 일치 자료
2764 | EQ-002764 | MOD-282db900cf552c88 | Keysight | RP7973A | Regenerative Power System; Regenerative Power system | 제어·계측 대상 | 모델명 일치 자료
2765 | EQ-002765 | MOD-282db900cf552c88 | Keysight | RP7973A | Regenerative Power System; Regenerative Power system | 제어·계측 대상 | 모델명 일치 자료
2766 | EQ-002766 | MOD-282db900cf552c88 | Keysight | RP7973A | Regenerative Power System; Regenerative Power system | 제어·계측 대상 | 모델명 일치 자료
2767 | EQ-002767 | MOD-c168c058313c5c8b | 주식회사 서현테크놀로지 | PS-XSN-100 | Regenerative Power System Rack | 제어·계측 대상 | 공개 제어 자료 미확보
2768 | EQ-002768 | MOD-c168c058313c5c8b | 주식회사 서현테크놀로지 | PS-XSN-100 | Regenerative Power System Rack | 제어·계측 대상 | 공개 제어 자료 미확보
2769 | EQ-002769 | MOD-0404742ce47547b0 | Agilent | 3499A | Microwave Switch Control System; Switch Control System | 제어·계측 대상 | 제품군 자료
2770 | EQ-002770 | MOD-12e1a90b1d0b4f18 | Agilent | E4416A | EPM-P Series Power Meter; Power Meter; Power Meter(C) | 제어·계측 대상 | 제품군 자료
2771 | EQ-002771 | MOD-7c1ce4a72fc54ac0 | Agilent | E9321A | Power Sensor | 제어 비대상(부품·치구 등) | 비대상
2772 | EQ-002772 | MOD-e9302d87158c51e0 | SPIRENT | SPT-SC10-S2 | Wireless System | 제어·계측 대상 | 제조사/제품 참고 자료
2773 | EQ-002773 | MOD-a5fdcf16356db50c | SPIRENT | SR3420 | Wireless Network Emulator; Universal Network Emulator | 제어·계측 대상 | 제조사/제품 참고 자료
2774 | EQ-002774 | MOD-2e175febab9f1ac9 | SPIRENT | SR5048L | Test Configuration Unit | 제어·계측 대상 | 제조사/제품 참고 자료
2775 | EQ-002775 | MOD-a32e3edd4cbcfe15 | SPIRENT | GSS6700 | Multi-GNSS Constellation Simulator | 제어·계측 대상 | 제품군 자료
2776 | EQ-002776 | MOD-8f04f7a2469ce24b | SPIRENT | CS8 | Mobile Device Tester | 제어·계측 대상 | 제조사/제품 참고 자료
2777 | EQ-002777 | MOD-2e714b874031c689 | SPIRENT | WTS | Wireless Test Station | 제어·계측 대상 | 공개 제어 자료 미확보
2778 | EQ-002778 | MOD-207e69830324252e | ETS-Lindgren | 2090 | Multi-device Positioning Controller; Positioning Controller | 제어·계측 대상 | 모델명 일치 자료
2779 | EQ-002779 | MOD-1178403d5b322710 | Rohde & Schwarz | ZVRE | Vector Network Analyzer | 제어·계측 대상 | 제품군 자료
2780 | EQ-002780 | MOD-8cbe24da8c8003a2 | Rohde & Schwarz | CMU200 | Universal Radio Communication Tester; Radio Communication Tester; UNIVERSAL RADIO COMMUNICATION TESTER; RADIO COMMUNICATION TESTER; UNIVERSAL RADIO COMMUNICATION | 제어·계측 대상 | 제품군 자료
2781 | EQ-002781 | MOD-bd49649711a0e361 | Rohde & Schwarz | OSP130 | OPEN SWITCH AND CONTROL UNIT; Open Switch and Control Platform; Open switch and control unit | 제어·계측 대상 | 제품군 자료
2782 | EQ-002782 | MOD-d000f5df3de5ca39 | Rohde & Schwarz | FSP30 | Spectrum Analyzer; FSP SPECTRUM ANALYZER | 제어·계측 대상 | 공개 제어 자료 미확보
2783 | EQ-002783 | MOD-cc8ab6d94d04c6b6 | ETS-Lindgren | AMS-8500 | OTA Test Chamber #4; OTA Test Chamber #3; Anechoic chamber; Anechoic Chamber | 제어·계측 대상 | 모델명 일치 자료
2784 | EQ-002784 | MOD-207e69830324252e | ETS-Lindgren | 2090 | Multi-device Positioning Controller; Positioning Controller | 제어·계측 대상 | 모델명 일치 자료
2785 | EQ-002785 | MOD-85c5c504a3788942 | ETS-Lindgren | 3164-10 | Horn Antenna | 제어 비대상(부품·치구 등) | 비대상
2786 | EQ-002786 | MOD-cc8ab6d94d04c6b6 | ETS-Lindgren | AMS-8500 | OTA Test Chamber #4; OTA Test Chamber #3; Anechoic chamber; Anechoic Chamber | 제어·계측 대상 | 모델명 일치 자료
2787 | EQ-002787 | MOD-ca42822d630f2016 | Agilent | E5071C | Network Analyzer | 제어·계측 대상 | 모델명 일치 자료
2788 | EQ-002788 | MOD-8cbe24da8c8003a2 | Rohde & Schwarz | CMU200 | Universal Radio Communication Tester; Radio Communication Tester; UNIVERSAL RADIO COMMUNICATION TESTER; RADIO COMMUNICATION TESTER; UNIVERSAL RADIO COMMUNICATION | 제어·계측 대상 | 제품군 자료
2789 | EQ-002789 | MOD-bb80edc3062df20f | TESEO | OBE-LIN | LIN Convertor | 제어·계측 대상 | 모델명 일치 자료
2790 | EQ-002790 | MOD-bb80edc3062df20f | TESEO | OBE-LIN | LIN Convertor | 제어·계측 대상 | 모델명 일치 자료
2791 | EQ-002791 | MOD-bd49649711a0e361 | Rohde & Schwarz | OSP130 | OPEN SWITCH AND CONTROL UNIT; Open Switch and Control Platform; Open switch and control unit | 제어·계측 대상 | 제품군 자료
2792 | EQ-002792 | MOD-9ae25d0e0d6d9c7c | Rohde & Schwarz | CMW500 | WIDEBAND RADIO COMMUNICATION TESTER; Wideband Radio Communication Tester; Wireless Communication Tester w/opt; Communication Tester | 제어·계측 대상 | 모델명 일치 자료
2793 | EQ-002793 | MOD-224f7e5651e0cfc8 | ETS-Lindgren | 3126-5500 | Precision Sleeve Dipole Antenna; Dipole Antenna | 제어 비대상(부품·치구 등) | 비대상
2794 | EQ-002794 | MOD-a99a96f99aefcfc6 | ETS-Lindgren | 3126-3600 | Precision Sleeve Dipole Antenna | 제어 비대상(부품·치구 등) | 비대상
2795 | EQ-002795 | MOD-6e382c35ce1c697f | ETS-Lindgren | 3126-2600 | Precision Sleeve Dipole Antenna | 제어 비대상(부품·치구 등) | 비대상
2796 | EQ-002796 | MOD-2e631257e26f65ac | ETS-Lindgren | 3126-2500 | Precision Sleeve Dipole Antenna; Dipole Antenna | 제어 비대상(부품·치구 등) | 비대상
2797 | EQ-002797 | MOD-47396b8968412d3e | ETS-Lindgren | 3126-2140 | Precision Sleeve Dipole Antenna | 제어 비대상(부품·치구 등) | 비대상
2798 | EQ-002798 | MOD-b38161718895681a | ETS-Lindgren | 3126-1845 | Precision Sleeve Dipole Antenna; Dipole Antenna | 제어 비대상(부품·치구 등) | 비대상
2799 | EQ-002799 | MOD-feee35b1d87675ad | ETS-Lindgren | 3126-1575 | Precision Sleeve Dipole Antenna; Dipole Antenna | 제어 비대상(부품·치구 등) | 비대상
2800 | EQ-002800 | MOD-711943ca0eb60b4c | ETS-Lindgren | 3126-880 | Precision Sleeve Dipole Antenna; Dipole Antenna | 제어 비대상(부품·치구 등) | 비대상
2801 | EQ-002801 | MOD-34209bf5f7e231e6 | ETS-Lindgren | 3126-700 | Precision Sleeve Dipole Antenna; Dipole Antenna | 제어 비대상(부품·치구 등) | 비대상
2802 | EQ-002802 | MOD-e98c1c6bbb677871 | ETS-Lindgren | 3127-5500 | Resonant Loop Antenna; Loop Antenna | 제어 비대상(부품·치구 등) | 비대상
2803 | EQ-002803 | MOD-feda3a32b3aea6a0 | ETS-Lindgren | 3127-3600 | Loop Antenna; Resonant Loop Antenna | 제어 비대상(부품·치구 등) | 비대상
2804 | EQ-002804 | MOD-b1d855d48951320f | ETS-Lindgren | 3127-2450 | Resonant Loop Antenna; Loop Antenna | 제어 비대상(부품·치구 등) | 비대상
2805 | EQ-002805 | MOD-00c3938a3cdc8820 | ETS-Lindgren | 3127-2132 | Resonant Loop Antenna; Loop Antenna | 제어 비대상(부품·치구 등) | 비대상
2806 | EQ-002806 | MOD-c104b1af84540fcd | ETS-Lindgren | 3127-1575 | Resonant Loop Antenna; Loop Antenna | 제어 비대상(부품·치구 등) | 비대상
2807 | EQ-002807 | MOD-dc61d89c6c670e7a | YOKOGAWA | TY720 | DIGITAL MULTIMETER; True RMS Digital Multimeter; Digital Multimeter | 제어·계측 대상 | 모델명 일치 자료
2808 | EQ-002808 | MOD-8a9017a013c8ae30 | KIKUSUI | PLZ1004W | DC Electronic Load; Electronic Load | 제어·계측 대상 | 모델명 일치 자료
2809 | EQ-002809 | MOD-dc61d89c6c670e7a | YOKOGAWA | TY720 | DIGITAL MULTIMETER; True RMS Digital Multimeter; Digital Multimeter | 제어·계측 대상 | 모델명 일치 자료
2810 | EQ-002810 | MOD-07de83d8fb6a1ae7 | YOKOGAWA | WT310 | DIGITAL POWER METER | 제어·계측 대상 | 모델명 일치 자료
2811 | EQ-002811 | MOD-2f0bc69f4b97a7b5 | KIKUSUI | PWR1600L | DC Power Supply; BIPOLAR POWER SUPPLY; Power Supply | 제어·계측 대상 | 모델명 일치 자료
2812 | EQ-002812 | MOD-d67bd0f45a9f52d0 | ETS-Lindgren | 3127-836 | Resonant Loop Antenna; Loop Antenna | 제어 비대상(부품·치구 등) | 비대상
2813 | EQ-002813 | MOD-3621f223b65b76cd | ETS-Lindgren | 3127-722 | Resonant Loop Antenna; Loop Antenna | 제어 비대상(부품·치구 등) | 비대상
2814 | EQ-002814 | MOD-e727e7a26152bb70 | ETS-Lindgren | 3127-617 | Loop Antenna; Resonant Loop Antenna | 제어 비대상(부품·치구 등) | 비대상
2815 | EQ-002815 | MOD-21d72665ff135500 | SPEAG | SHO-GFPC-V1 | Forearm Phantom; Generic Forearm Phantom | 제어 비대상(부품·치구 등) | 비대상
2816 | EQ-002816 | MOD-d000f5df3de5ca39 | Rohde & Schwarz | FSP30 | Spectrum Analyzer; FSP SPECTRUM ANALYZER | 제어·계측 대상 | 공개 제어 자료 미확보
2817 | EQ-002817 | MOD-e25252cd0b37985c | IndexSAR | IXBH-090 | Free Space/Datamode fixture for ETS OTA Systems #2; Free Space/Datamode fixture for ETS OTA Systems #1 | 제어 비대상(부품·치구 등) | 비대상
2818 | EQ-002818 | MOD-e25252cd0b37985c | IndexSAR | IXBH-090 | Free Space/Datamode fixture for ETS OTA Systems #2; Free Space/Datamode fixture for ETS OTA Systems #1 | 제어 비대상(부품·치구 등) | 비대상
2819 | EQ-002819 | MOD-3e80835e6a701fc8 | IndexSAR | IXBH-060 | Talkmode fixture for ETS OTA Systems #2; Talkmode fixture for ETS OTA Systems #1 | 제어 비대상(부품·치구 등) | 비대상
2820 | EQ-002820 | MOD-3e80835e6a701fc8 | IndexSAR | IXBH-060 | Talkmode fixture for ETS OTA Systems #2; Talkmode fixture for ETS OTA Systems #1 | 제어 비대상(부품·치구 등) | 비대상
2821 | EQ-002821 | MOD-6e44217977ddd9bc | IndexSAR | IXB-056R | CTIA Wide Hand Phantom Right #3; CTIA Wide Hand Phantom Right #2; CTIA Wide Hand Phantom Right #1; UWPDA Phantom Right Hand | 제어 비대상(부품·치구 등) | 비대상
2822 | EQ-002822 | MOD-6e44217977ddd9bc | IndexSAR | IXB-056R | CTIA Wide Hand Phantom Right #3; CTIA Wide Hand Phantom Right #2; CTIA Wide Hand Phantom Right #1; UWPDA Phantom Right Hand | 제어 비대상(부품·치구 등) | 비대상
2823 | EQ-002823 | MOD-6e44217977ddd9bc | IndexSAR | IXB-056R | CTIA Wide Hand Phantom Right #3; CTIA Wide Hand Phantom Right #2; CTIA Wide Hand Phantom Right #1; UWPDA Phantom Right Hand | 제어 비대상(부품·치구 등) | 비대상
2824 | EQ-002824 | MOD-d3c87cf9b900abc9 | IndexSAR | IXB-056LH | CTIA Wide Hand Phantom Left #3 | 제어 비대상(부품·치구 등) | 비대상
2825 | EQ-002825 | MOD-3f19c36cfdc39723 | IndexSAR | IXB-056L | CTIA Wide Hand Phantom Left #2; CTIA Wide Hand Phantom Left #1; UWPDA Phantom Left Hand | 제어 비대상(부품·치구 등) | 비대상
2826 | EQ-002826 | MOD-3f19c36cfdc39723 | IndexSAR | IXB-056L | CTIA Wide Hand Phantom Left #2; CTIA Wide Hand Phantom Left #1; UWPDA Phantom Left Hand | 제어 비대상(부품·치구 등) | 비대상
2827 | EQ-002827 | MOD-4cf390c8a23bdb6f | IndexSAR | IXB-053RH | CTIA Hand Phantom Right(PDA) #3 | 제어 비대상(부품·치구 등) | 비대상
2828 | EQ-002828 | MOD-9fc8a8627665125a | IndexSAR | IXB-053R | CTIA Hand Phantom Right(PDA) #2; CTIA Hand Phantom Right(PDA) #1; PDA Data Phantom Right Hand | 제어 비대상(부품·치구 등) | 비대상
2829 | EQ-002829 | MOD-9fc8a8627665125a | IndexSAR | IXB-053R | CTIA Hand Phantom Right(PDA) #2; CTIA Hand Phantom Right(PDA) #1; PDA Data Phantom Right Hand | 제어 비대상(부품·치구 등) | 비대상
2830 | EQ-002830 | MOD-b5b14c4cd29854ab | IndexSAR | IXB-053LH | CTIA Hand Phantom Left(PDA) #3 | 제어 비대상(부품·치구 등) | 비대상
2831 | EQ-002831 | MOD-cf26c6d286257fe3 | IndexSAR | IXB-053L | CTIA Hand Phantom Left(PDA) #2; CTIA Hand Phantom Left(PDA) #1; PDA Data Phantom Left Hand | 제어 비대상(부품·치구 등) | 비대상
2832 | EQ-002832 | MOD-cf26c6d286257fe3 | IndexSAR | IXB-053L | CTIA Hand Phantom Left(PDA) #2; CTIA Hand Phantom Left(PDA) #1; PDA Data Phantom Left Hand | 제어 비대상(부품·치구 등) | 비대상
2833 | EQ-002833 | MOD-c487ca9a2b27c204 | IndexSAR | IXB-052RH | CTIA Hand Phantom Right(Data) #3 | 제어 비대상(부품·치구 등) | 비대상
2834 | EQ-002834 | MOD-bfed18cbf66c1aaf | IndexSAR | IXB-052R | CTIA Hand Phantom Right(Data) #2; CTIA Hand Phantom Right(Data) #1 | 제어 비대상(부품·치구 등) | 비대상
2835 | EQ-002835 | MOD-bfed18cbf66c1aaf | IndexSAR | IXB-052R | CTIA Hand Phantom Right(Data) #2; CTIA Hand Phantom Right(Data) #1 | 제어 비대상(부품·치구 등) | 비대상
2836 | EQ-002836 | MOD-32e94630a84ac52e | IndexSAR | IXB-052LH | CTIA Hand Phantom Left(Data) #2 | 제어 비대상(부품·치구 등) | 비대상
2837 | EQ-002837 | MOD-af1f1d0767f1d453 | IndexSAR | IXB-052L | CTIA Hand Phantom Left(Data) #1 | 제어 비대상(부품·치구 등) | 비대상
2838 | EQ-002838 | MOD-fffe2ae11b3a19e0 | IndexSAR | IXB-051RH | CTIA Hand Phantom Right(Fold Grip) #3 | 제어 비대상(부품·치구 등) | 비대상
2839 | EQ-002839 | MOD-460ec9bbcfa1e750 | IndexSAR | IXB-051R | CTIA Hand Phantom Right(Fold Grip) #2; CTIA Hand Phantom Right(Fold Grip) #1 | 제어 비대상(부품·치구 등) | 비대상
2840 | EQ-002840 | MOD-460ec9bbcfa1e750 | IndexSAR | IXB-051R | CTIA Hand Phantom Right(Fold Grip) #2; CTIA Hand Phantom Right(Fold Grip) #1 | 제어 비대상(부품·치구 등) | 비대상
2841 | EQ-002841 | MOD-104652dc7c220964 | IndexSAR | IXB-051LH | CTIA Hand Phantom Left(Fold Grip) #2 | 제어 비대상(부품·치구 등) | 비대상
2842 | EQ-002842 | MOD-8545126e07015d83 | IndexSAR | IXB-051L | CTIA Hand Phantom Left(Fold Grip) #1 | 제어 비대상(부품·치구 등) | 비대상
2843 | EQ-002843 | MOD-1cff46069e7c8894 | IndexSAR | IXB-050RH | CTIA Hand Phantom Right(Mono Grip) #3 | 제어 비대상(부품·치구 등) | 비대상
2844 | EQ-002844 | MOD-10fd8e618fcbc58d | IndexSAR | IXB-050R | CTIA Hand Phantom Right(Mono Grip) #2; CTIA Hand Phantom Right(Mono Grip) #1 | 제어 비대상(부품·치구 등) | 비대상
2845 | EQ-002845 | MOD-10fd8e618fcbc58d | IndexSAR | IXB-050R | CTIA Hand Phantom Right(Mono Grip) #2; CTIA Hand Phantom Right(Mono Grip) #1 | 제어 비대상(부품·치구 등) | 비대상
2846 | EQ-002846 | MOD-e1cb3cf4e71ce71c | IndexSAR | IXB-050LH | CTIA Hand Phantom Left(Mono Grip) #2 | 제어 비대상(부품·치구 등) | 비대상
2847 | EQ-002847 | MOD-ce99898ed56da75b | IndexSAR | IXB-050L | CTIA Hand Phantom Left(Mono Grip) #1 | 제어 비대상(부품·치구 등) | 비대상
2848 | EQ-002848 | MOD-7530c0daa5ce45ea | IndexSAR | IXB-034G | CTIA SAM Head Phantom; SAM Phantom Head | 제어 비대상(부품·치구 등) | 비대상
2849 | EQ-002849 | MOD-7530c0daa5ce45ea | IndexSAR | IXB-034G | CTIA SAM Head Phantom; SAM Phantom Head | 제어 비대상(부품·치구 등) | 비대상
2850 | EQ-002850 | MOD-8e479cd434c1b3d3 | SCHWARZBECK | VULB 9168 | TRILOG SUPER BROADBAND ANTENNA; Trilog Super Broadband Antenna; Trilog Super Broadband Antenna(NSA); Trilog Broadband Antenna; 공중선; TRILOG Antenna; Bi-Log Antenna | 제어 비대상(부품·치구 등) | 비대상
2851 | EQ-002851 | MOD-a5e3b2887a50b062 | EM TEST | BS 200N100 | ELECTRONIC SWITCH | 제어·계측 대상 | 모델명 일치 자료
2852 | EQ-002852 | MOD-a5e3b2887a50b062 | EM TEST | BS 200N100 | ELECTRONIC SWITCH | 제어·계측 대상 | 모델명 일치 자료
2853 | EQ-002853 | MOD-a5e3b2887a50b062 | EM TEST | BS 200N100 | ELECTRONIC SWITCH | 제어·계측 대상 | 모델명 일치 자료
2854 | EQ-002854 | MOD-22d8929a58b31ae0 | Solar Electronics | 9331-50-TS-200-N | LISN | 제어·계측 대상 | 제조사/제품 참고 자료
2855 | EQ-002855 | MOD-22d8929a58b31ae0 | Solar Electronics | 9331-50-TS-200-N | LISN | 제어·계측 대상 | 제조사/제품 참고 자료
2856 | EQ-002856 | MOD-22d8929a58b31ae0 | Solar Electronics | 9331-50-TS-200-N | LISN | 제어·계측 대상 | 제조사/제품 참고 자료
2857 | EQ-002857 | MOD-22d8929a58b31ae0 | Solar Electronics | 9331-50-TS-200-N | LISN | 제어·계측 대상 | 제조사/제품 참고 자료
2858 | EQ-002858 | MOD-e00f8db65eb18d5e | AR / Amplifier Research | DC6580AM1 | Directional Coupler | 제어 비대상(부품·치구 등) | 비대상
2859 | EQ-002859 | MOD-e00f8db65eb18d5e | AR / Amplifier Research | DC6580AM1 | Directional Coupler | 제어 비대상(부품·치구 등) | 비대상
2860 | EQ-002860 | MOD-ef14eda35313c72f | AR / Amplifier Research | 1000W1000GM33 | Power Amplifier | 제어·계측 대상 | 제품군 자료
2861 | EQ-002861 | MOD-ef14eda35313c72f | AR / Amplifier Research | 1000W1000GM33 | Power Amplifier | 제어·계측 대상 | 제품군 자료
2862 | EQ-002862 | MOD-107dc39122897298 | Whaleteq | SEEG 100 | EEG Test system | 제어·계측 대상 | 모델명 일치 자료
2863 | EQ-002863 | MOD-0ea29c8381bb8e51 | TESTO | 608-H1 | HYGROMETER; 디지털온습도계; 온습도계; Hygrometer (Thermometer); thermal hygrometer (24850189703); Hygrometer; 디지털온습도계 (HYGROMETER); thermo-hygrometer; thermal hygrometer (83348034); ALARM-HYGROMETER; THERMO-HYGROMETER; Hygrometer(Thermometer) | 제어·계측 대상 | 공개 제어 자료 미확보
2864 | EQ-002864 | MOD-0ea29c8381bb8e51 | TESTO | 608-H1 | HYGROMETER; 디지털온습도계; 온습도계; Hygrometer (Thermometer); thermal hygrometer (24850189703); Hygrometer; 디지털온습도계 (HYGROMETER); thermo-hygrometer; thermal hygrometer (83348034); ALARM-HYGROMETER; THERMO-HYGROMETER; Hygrometer(Thermometer) | 제어·계측 대상 | 공개 제어 자료 미확보
2865 | EQ-002865 | MOD-0ea29c8381bb8e51 | TESTO | 608-H1 | HYGROMETER; 디지털온습도계; 온습도계; Hygrometer (Thermometer); thermal hygrometer (24850189703); Hygrometer; 디지털온습도계 (HYGROMETER); thermo-hygrometer; thermal hygrometer (83348034); ALARM-HYGROMETER; THERMO-HYGROMETER; Hygrometer(Thermometer) | 제어·계측 대상 | 공개 제어 자료 미확보
2866 | EQ-002866 | MOD-0ea29c8381bb8e51 | TESTO | 608-H1 | HYGROMETER; 디지털온습도계; 온습도계; Hygrometer (Thermometer); thermal hygrometer (24850189703); Hygrometer; 디지털온습도계 (HYGROMETER); thermo-hygrometer; thermal hygrometer (83348034); ALARM-HYGROMETER; THERMO-HYGROMETER; Hygrometer(Thermometer) | 제어·계측 대상 | 공개 제어 자료 미확보
2867 | EQ-002867 | MOD-0ea29c8381bb8e51 | TESTO | 608-H1 | HYGROMETER; 디지털온습도계; 온습도계; Hygrometer (Thermometer); thermal hygrometer (24850189703); Hygrometer; 디지털온습도계 (HYGROMETER); thermo-hygrometer; thermal hygrometer (83348034); ALARM-HYGROMETER; THERMO-HYGROMETER; Hygrometer(Thermometer) | 제어·계측 대상 | 공개 제어 자료 미확보
2868 | EQ-002868 | MOD-0ea29c8381bb8e51 | TESTO | 608-H1 | HYGROMETER; 디지털온습도계; 온습도계; Hygrometer (Thermometer); thermal hygrometer (24850189703); Hygrometer; 디지털온습도계 (HYGROMETER); thermo-hygrometer; thermal hygrometer (83348034); ALARM-HYGROMETER; THERMO-HYGROMETER; Hygrometer(Thermometer) | 제어·계측 대상 | 공개 제어 자료 미확보
2869 | EQ-002869 | MOD-0ea29c8381bb8e51 | TESTO | 608-H1 | HYGROMETER; 디지털온습도계; 온습도계; Hygrometer (Thermometer); thermal hygrometer (24850189703); Hygrometer; 디지털온습도계 (HYGROMETER); thermo-hygrometer; thermal hygrometer (83348034); ALARM-HYGROMETER; THERMO-HYGROMETER; Hygrometer(Thermometer) | 제어·계측 대상 | 공개 제어 자료 미확보
2870 | EQ-002870 | MOD-0ea29c8381bb8e51 | TESTO | 608-H1 | HYGROMETER; 디지털온습도계; 온습도계; Hygrometer (Thermometer); thermal hygrometer (24850189703); Hygrometer; 디지털온습도계 (HYGROMETER); thermo-hygrometer; thermal hygrometer (83348034); ALARM-HYGROMETER; THERMO-HYGROMETER; Hygrometer(Thermometer) | 제어·계측 대상 | 공개 제어 자료 미확보
2871 | EQ-002871 | MOD-de865106561187ec | ODA | TPT20-10 | CHARGE &DISCHARGE CYCLE SYSTEM | 제어·계측 대상 | 공개 제어 자료 미확보
2872 | EQ-002872 | MOD-0ea29c8381bb8e51 | TESTO | 608-H1 | HYGROMETER; 디지털온습도계; 온습도계; Hygrometer (Thermometer); thermal hygrometer (24850189703); Hygrometer; 디지털온습도계 (HYGROMETER); thermo-hygrometer; thermal hygrometer (83348034); ALARM-HYGROMETER; THERMO-HYGROMETER; Hygrometer(Thermometer) | 제어·계측 대상 | 공개 제어 자료 미확보
2873 | EQ-002873 | IDENTITY-EQ-002873 | Kingpo |  | Aluminium foil | 제어 비대상(부품·치구 등) | 비대상
2874 | EQ-002874 | MOD-07972cfc909eec15 | Tektronix | P6015A | High Voltage Probe | 제어 비대상(부품·치구 등) | 비대상
2875 | EQ-002875 | MOD-969a81daee889ab3 | Pearson Electronics | 4418 | Wide Band Current Monitor | 제어 비대상(부품·치구 등) | 비대상
2876 | EQ-002876 | MOD-eac0637bf2b3cdd8 | Weiss Technik | Votschoven lab 200L | Dry Oven | 제어·계측 대상 | 제품군 자료
2877 | EQ-002877 | MOD-fb6608cb3d922ed2 | SPEAG | SHO3TO10-V3LWC | Wide Left Hand Phantom(3TO10) | 제어 비대상(부품·치구 등) | 비대상
2878 | EQ-002878 | MOD-d5d00097d4bdc022 | SPEAG | SHO3TO10-V3RWC | Wide Right Hand Phantom(3TO10) | 제어 비대상(부품·치구 등) | 비대상
2879 | EQ-002879 | MOD-708c2272f105c511 | SPEAG | DAE4 | SPEAG DAE4; SPEAG DAE3V1 | 제어·계측 대상 | 제품군 자료
2880 | EQ-002880 | MOD-708c2272f105c511 | SPEAG | DAE4 | SPEAG DAE4; SPEAG DAE3V1 | 제어·계측 대상 | 제품군 자료
2881 | EQ-002881 | MOD-ed925c69912614ff | Rohde & Schwarz | HF907 | HORN ANTENNA; DOUBLE-RIDGED WAVEGUIDE HORN (EMI chamber #1); DOUBLE-RIDGED WAVEGUIDE HORN (EMI chamber #2); DOUBLE-RIDGED WAVEGUIDE HORN (EMI chamber #3) | 제어 비대상(부품·치구 등) | 비대상
2882 | EQ-002882 | MOD-6ef75c03818d6d13 | Rohde & Schwarz | ZNB 20 | VECTOR NETWORK ANALYZER | 제어·계측 대상 | 모델명 일치 자료
2883 | EQ-002883 | MOD-482597dfaf9bac80 | Agilent | E3632A | DC POWER SUPPLY; DC Power Supply | 제어·계측 대상 | 모델명 일치 자료
2884 | EQ-002884 | MOD-482597dfaf9bac80 | Agilent | E3632A | DC POWER SUPPLY; DC Power Supply | 제어·계측 대상 | 모델명 일치 자료
2885 | EQ-002885 | MOD-2cf057cd27d71f07 | SPEAG | EUmmWV4 | E-Field Probe | 제어·계측 대상 | 공개 제어 자료 미확보
2886 | EQ-002886 | MOD-9ae25d0e0d6d9c7c | Rohde & Schwarz | CMW500 | WIDEBAND RADIO COMMUNICATION TESTER; Wideband Radio Communication Tester; Wireless Communication Tester w/opt; Communication Tester | 제어·계측 대상 | 모델명 일치 자료
2887 | EQ-002887 | MOD-b1ad652fb3731822 | Rohde & Schwarz | SMW200A | VECTOR SIGNAL GENERATOR; Vector Signal Generator | 제어·계측 대상 | 모델명 일치 자료
2888 | EQ-002888 | MOD-27e4e96e1d2f9c07 | Anritsu | MT8000A | Radio Communication Test Station; Radio Communication Analyzer | 제어·계측 대상 | 제조사/제품 참고 자료
2889 | EQ-002889 | MOD-27e4e96e1d2f9c07 | Anritsu | MT8000A | Radio Communication Test Station; Radio Communication Analyzer | 제어·계측 대상 | 제조사/제품 참고 자료
2890 | EQ-002890 | MOD-f533bf4a816b0a86 | Anritsu | MT8821C | Radio Communication Analyzer; Radio Communication Analyzer (MT8821C); MOBILE COMMUNICATION TEST SETS | 제어·계측 대상 | 제조사/제품 참고 자료
2891 | EQ-002891 | MOD-f533bf4a816b0a86 | Anritsu | MT8821C | Radio Communication Analyzer; Radio Communication Analyzer (MT8821C); MOBILE COMMUNICATION TEST SETS | 제어·계측 대상 | 제조사/제품 참고 자료
2892 | EQ-002892 | MOD-300e41057a379426 | Anritsu | MA80003A | Multiband RF Converter; Multiband RF Converter (MA80003A) | 제어·계측 대상 | 제조사/제품 참고 자료
2893 | EQ-002893 | MOD-300e41057a379426 | Anritsu | MA80003A | Multiband RF Converter; Multiband RF Converter (MA80003A) | 제어·계측 대상 | 제조사/제품 참고 자료
2894 | EQ-002894 | MOD-0ea29c8381bb8e51 | TESTO | 608-H1 | HYGROMETER; 디지털온습도계; 온습도계; Hygrometer (Thermometer); thermal hygrometer (24850189703); Hygrometer; 디지털온습도계 (HYGROMETER); thermo-hygrometer; thermal hygrometer (83348034); ALARM-HYGROMETER; THERMO-HYGROMETER; Hygrometer(Thermometer) | 제어·계측 대상 | 공개 제어 자료 미확보
2895 | EQ-002895 | MOD-27e4e96e1d2f9c07 | Anritsu | MT8000A | Radio Communication Test Station; Radio Communication Analyzer | 제어·계측 대상 | 제조사/제품 참고 자료
2896 | EQ-002896 | MOD-ed5a97fac9bfb7bd | HP | HP | HP ProBook 450GB | 제어 대상 여부 확인 | 범위 확인
2897 | EQ-002897 | MOD-85d8f604e0feafdd | SPEAG | EX3DV4 | SPEAG E-Field Probe | 제어 비대상(부품·치구 등) | 비대상
2898 | EQ-002898 | MOD-708c2272f105c511 | SPEAG | DAE4 | SPEAG DAE4; SPEAG DAE3V1 | 제어·계측 대상 | 제품군 자료
2899 | EQ-002899 | MOD-f533bf4a816b0a86 | Anritsu | MT8821C | Radio Communication Analyzer; Radio Communication Analyzer (MT8821C); MOBILE COMMUNICATION TEST SETS | 제어·계측 대상 | 제조사/제품 참고 자료
2900 | EQ-002900 | MOD-50a529b4fa93efd7 | Fluke Biomedical | VT650 | Gas Flow Analyzer | 제어·계측 대상 | 모델명 일치 자료
2901 | EQ-002901 | MOD-f49b1f68ffe77cdc | ESPEC | PSL-2KP | Temp.& Humidity Chamber | 제어·계측 대상 | 제품군 자료
2902 | EQ-002902 | MOD-bfe445cef3d54431 | PCB PIEZOTRONICS | 356A01 | ACCELEROMETER; Acceleration Sensor | 제어 비대상(부품·치구 등) | 비대상
2903 | EQ-002903 | MOD-e4b26377384145e1 | Agilent | 6674A | DC Power Supply; system DC power supply | 제어·계측 대상 | 모델명 일치 자료
2904 | EQ-002904 | MOD-9a7fb4ff617fbd6f | KIKUSUI | PWR800L | DC Power Supply; REGULATED DC POWER SUPPLY | 제어·계측 대상 | 모델명 일치 자료
2905 | EQ-002905 | MOD-a57319e572a6db26 | MK | U2/12-1M | Analog Optic Convertor | 제어·계측 대상 | 모델명 일치 자료
2906 | EQ-002906 | MOD-a57319e572a6db26 | MK | U2/12-1M | Analog Optic Convertor | 제어·계측 대상 | 모델명 일치 자료
2907 | EQ-002907 | MOD-6ae9596d4ba82937 | SPIRENT | WTS122 | LTE 48 AGPS Simulator | 제어·계측 대상 | 공개 제어 자료 미확보
2908 | EQ-002908 | MOD-cac5f7bfb188c317 | Keysight | N9020A | MXA Signal Analyzer; MXA SIGNAL ANALYZER | 제어·계측 대상 | 제품군 자료
2909 | EQ-002909 | MOD-8bfdc0f65f8feba4 | T&M SYSTEM | FBSM-01B (FBSR-06B용) | Main Controller Unit | 제어·계측 대상 | 공개 제어 자료 미확보
2910 | EQ-002910 | MOD-572a9d8c5b4ebba9 | (주)에스와이씨 | 이동형 VGP | 이동형 VGP | 제조사·모델 식별 보류 | 식별 보류
2911 | EQ-002911 | MOD-74cba65803b04105 | HP | 8493C | 20dB ATTENUATOR; Attenuator (20dB); 20 dB ATTENUATOR; 10dB ATTENUATOR | 제어 비대상(부품·치구 등) | 비대상
2912 | EQ-002912 | MOD-74cba65803b04105 | HP | 8493C | 20dB ATTENUATOR; Attenuator (20dB); 20 dB ATTENUATOR; 10dB ATTENUATOR | 제어 비대상(부품·치구 등) | 비대상
2913 | EQ-002913 | MOD-482597dfaf9bac80 | Agilent | E3632A | DC POWER SUPPLY; DC Power Supply | 제어·계측 대상 | 모델명 일치 자료
2914 | EQ-002914 | MOD-de1160b677844261 | HP | E3632A | DC Power supply; DC POWER SUPPLY | 제어·계측 대상 | 모델명 일치 자료
2915 | EQ-002915 | MOD-83416becd7493fda | TESEQ | CAL U100B | CALIBRATION ADAPTOR | 제어 비대상(부품·치구 등) | 비대상
2916 | EQ-002916 | MOD-83416becd7493fda | TESEQ | CAL U100B | CALIBRATION ADAPTOR | 제어 비대상(부품·치구 등) | 비대상
2917 | EQ-002917 | MOD-7ea50bf360862bef | TESEQ | CDN-M532-10 | CDN | 제어 비대상(부품·치구 등) | 비대상
2918 | EQ-002918 | MOD-7ea50bf360862bef | TESEQ | CDN-M532-10 | CDN | 제어 비대상(부품·치구 등) | 비대상
2919 | EQ-002919 | MOD-cac5f7bfb188c317 | Keysight | N9020A | MXA Signal Analyzer; MXA SIGNAL ANALYZER | 제어·계측 대상 | 제품군 자료
2920 | EQ-002920 | MOD-bfe445cef3d54431 | PCB PIEZOTRONICS | 356A01 | ACCELEROMETER; Acceleration Sensor | 제어 비대상(부품·치구 등) | 비대상
2921 | EQ-002921 | MOD-9ffa39f73758e4aa | T&M SYSTEM | FBSR-06B (LNA) | RF Switching System | 제어·계측 대상 | 공개 제어 자료 미확보
2922 | EQ-002922 | MOD-899d580f5ea035a5 | T&M SYSTEM | FBSR-06B (6G HPF+LNA) | RF Switching System | 제어·계측 대상 | 공개 제어 자료 미확보
2923 | EQ-002923 | MOD-035eec9d9ef19c9a | T&M SYSTEM | FBSR-06B (3G HPF+LNA) | RF Switching System | 제어·계측 대상 | 공개 제어 자료 미확보
2924 | EQ-002924 | MOD-f9c157407bfc800f | T&M SYSTEM | FBSR-06B (1G HPF+LNA) | RF Switching System | 제어·계측 대상 | 공개 제어 자료 미확보
2925 | EQ-002925 | MOD-ae30f480979980d2 | INNCO Systems | MA4640/800-XP-EP | Antenna Mast | 제조사·모델 식별 보류 | 식별 보류
2926 | EQ-002926 | MOD-300e41057a379426 | Anritsu | MA80003A | Multiband RF Converter; Multiband RF Converter (MA80003A) | 제어·계측 대상 | 제조사/제품 참고 자료
2927 | EQ-002927 | MOD-300e41057a379426 | Anritsu | MA80003A | Multiband RF Converter; Multiband RF Converter (MA80003A) | 제어·계측 대상 | 제조사/제품 참고 자료
2928 | EQ-002928 | MOD-27e4e96e1d2f9c07 | Anritsu | MT8000A | Radio Communication Test Station; Radio Communication Analyzer | 제어·계측 대상 | 제조사/제품 참고 자료
2929 | EQ-002929 | MOD-f533bf4a816b0a86 | Anritsu | MT8821C | Radio Communication Analyzer; Radio Communication Analyzer (MT8821C); MOBILE COMMUNICATION TEST SETS | 제어·계측 대상 | 제조사/제품 참고 자료
2930 | EQ-002930 | MOD-fd9b970075356f02 | SPEAG | SAM-Twin V8.0 | SPEAG SAM Twin Phantom | 제어 비대상(부품·치구 등) | 비대상
2931 | EQ-002931 | MOD-fd9b970075356f02 | SPEAG | SAM-Twin V8.0 | SPEAG SAM Twin Phantom | 제어 비대상(부품·치구 등) | 비대상
2932 | EQ-002932 | MOD-fd9b970075356f02 | SPEAG | SAM-Twin V8.0 | SPEAG SAM Twin Phantom | 제어 비대상(부품·치구 등) | 비대상
2933 | EQ-002933 | MOD-fd9b970075356f02 | SPEAG | SAM-Twin V8.0 | SPEAG SAM Twin Phantom | 제어 비대상(부품·치구 등) | 비대상
2934 | EQ-002934 | MOD-85d8f604e0feafdd | SPEAG | EX3DV4 | SPEAG E-Field Probe | 제어 비대상(부품·치구 등) | 비대상
2935 | EQ-002935 | MOD-85d8f604e0feafdd | SPEAG | EX3DV4 | SPEAG E-Field Probe | 제어 비대상(부품·치구 등) | 비대상
2936 | EQ-002936 | MOD-7923ca1fb7ac4a13 | Lady Bug Technologies LLC | LB478A | CW & Pulse Power Sensor | 제어·계측 대상 | 모델명 일치 자료
2937 | EQ-002937 | MOD-ce3a4c8207eab3b0 | DIGITEK POWER | DEFC-1003VT | CVCF | 제어·계측 대상 | 공개 제어 자료 미확보
2938 | EQ-002938 | MOD-3e10f5c9a9cf42c1 | SCM Technology | 625 mm2 push pull jig | 625 mm2 push pull jig | 제어 비대상(부품·치구 등) | 비대상
2939 | EQ-002939 | MOD-677da1a3ddd841da | SCM Technology | Test probe (8 mm) | Test probe (8 mm) | 제어 비대상(부품·치구 등) | 비대상
2940 | EQ-002940 | MOD-77f17b3b6ebd05ab | SCM Technology | 혈압계 시험 용기 | 혈압계 시험 용기 | 제어 비대상(부품·치구 등) | 비대상
2941 | EQ-002941 | MOD-9b2b8f44c37d2686 | SCM Technology | 온도시험용 원판 | 온도시험용 원판 | 제어 비대상(부품·치구 등) | 비대상
2942 | EQ-002942 | MOD-753f79881245fac6 | SHINKEN | V11-107 | Acceleration Sensor | 제어 비대상(부품·치구 등) | 비대상
2943 | EQ-002943 | MOD-43499e8ac0b751d8 | SPEAG | CD2450V3 | Dipole; SPEAG Validation Dipole | 제어 비대상(부품·치구 등) | 비대상
2944 | EQ-002944 | MOD-e09fc81324206661 | SPEAG | DAE4 868 | DAE4 | 제어·계측 대상 | 제품군 자료
2945 | EQ-002945 | MOD-2e097da3fac12874 | SPEAG | DAE | DAE | 제조사·모델 식별 보류 | 식별 보류
2946 | EQ-002946 | MOD-3360d0f5c9057ccc | Agilent | 8471E | Planar-Doped Barrier Diode Detector | 제어 비대상(부품·치구 등) | 비대상
2947 | EQ-002947 | MOD-3be2d4ff9d4e4dc4 | LUTRON | AQ-9901SD | Air Quality Meter | 제어·계측 대상 | 모델명 일치 자료
2948 | EQ-002948 | MOD-3c1cda7190527299 | Comarch | FiRa MCTT Ranging Device | FiRa MAC Test system | 제어·계측 대상 | 공개 제어 자료 미확보
2949 | EQ-002949 | MOD-0ea29c8381bb8e51 | TESTO | 608-H1 | HYGROMETER; 디지털온습도계; 온습도계; Hygrometer (Thermometer); thermal hygrometer (24850189703); Hygrometer; 디지털온습도계 (HYGROMETER); thermo-hygrometer; thermal hygrometer (83348034); ALARM-HYGROMETER; THERMO-HYGROMETER; Hygrometer(Thermometer) | 제어·계측 대상 | 공개 제어 자료 미확보
2950 | EQ-002950 | MOD-0ea29c8381bb8e51 | TESTO | 608-H1 | HYGROMETER; 디지털온습도계; 온습도계; Hygrometer (Thermometer); thermal hygrometer (24850189703); Hygrometer; 디지털온습도계 (HYGROMETER); thermo-hygrometer; thermal hygrometer (83348034); ALARM-HYGROMETER; THERMO-HYGROMETER; Hygrometer(Thermometer) | 제어·계측 대상 | 공개 제어 자료 미확보
2951 | EQ-002951 | MOD-0ea29c8381bb8e51 | TESTO | 608-H1 | HYGROMETER; 디지털온습도계; 온습도계; Hygrometer (Thermometer); thermal hygrometer (24850189703); Hygrometer; 디지털온습도계 (HYGROMETER); thermo-hygrometer; thermal hygrometer (83348034); ALARM-HYGROMETER; THERMO-HYGROMETER; Hygrometer(Thermometer) | 제어·계측 대상 | 공개 제어 자료 미확보
2952 | EQ-002952 | MOD-0ea29c8381bb8e51 | TESTO | 608-H1 | HYGROMETER; 디지털온습도계; 온습도계; Hygrometer (Thermometer); thermal hygrometer (24850189703); Hygrometer; 디지털온습도계 (HYGROMETER); thermo-hygrometer; thermal hygrometer (83348034); ALARM-HYGROMETER; THERMO-HYGROMETER; Hygrometer(Thermometer) | 제어·계측 대상 | 공개 제어 자료 미확보
2953 | EQ-002953 | MOD-0ea29c8381bb8e51 | TESTO | 608-H1 | HYGROMETER; 디지털온습도계; 온습도계; Hygrometer (Thermometer); thermal hygrometer (24850189703); Hygrometer; 디지털온습도계 (HYGROMETER); thermo-hygrometer; thermal hygrometer (83348034); ALARM-HYGROMETER; THERMO-HYGROMETER; Hygrometer(Thermometer) | 제어·계측 대상 | 공개 제어 자료 미확보
2954 | EQ-002954 | MOD-4cadeb44c3735377 | iBlue (CTTL) | RTSB-A Test system | Bluetooth RF test system | 제어·계측 대상 | 공개 제어 자료 미확보
2955 | EQ-002955 | MOD-4870ef3ac6a1737f | Litepoint | IQ5631 | Power and Delay Control Module | 제어·계측 대상 | 모델명 일치 자료
2956 | EQ-002956 | MOD-07708e341a98dd68 | PEAK | PCAN-LWL | PCAN-LWL; Optical Coupler for CAN Data Transmission | 제어·계측 대상 | 모델명 일치 자료
2957 | EQ-002957 | MOD-07708e341a98dd68 | PEAK | PCAN-LWL | PCAN-LWL; Optical Coupler for CAN Data Transmission | 제어·계측 대상 | 모델명 일치 자료
2958 | EQ-002958 | MOD-07708e341a98dd68 | PEAK | PCAN-LWL | PCAN-LWL; Optical Coupler for CAN Data Transmission | 제어·계측 대상 | 모델명 일치 자료
2959 | EQ-002959 | MOD-07708e341a98dd68 | PEAK | PCAN-LWL | PCAN-LWL; Optical Coupler for CAN Data Transmission | 제어·계측 대상 | 모델명 일치 자료
2960 | EQ-002960 | MOD-ca0eb6a4afdd6b80 | Teleworld Microwave | TWAN-300-18G | ATTENUATOR | 제어 비대상(부품·치구 등) | 비대상
2961 | EQ-002961 | MOD-ca0eb6a4afdd6b80 | Teleworld Microwave | TWAN-300-18G | ATTENUATOR | 제어 비대상(부품·치구 등) | 비대상
2962 | EQ-002962 | MOD-ca0eb6a4afdd6b80 | Teleworld Microwave | TWAN-300-18G | ATTENUATOR | 제어 비대상(부품·치구 등) | 비대상
2963 | EQ-002963 | MOD-ca0eb6a4afdd6b80 | Teleworld Microwave | TWAN-300-18G | ATTENUATOR | 제어 비대상(부품·치구 등) | 비대상
2964 | EQ-002964 | MOD-ca0eb6a4afdd6b80 | Teleworld Microwave | TWAN-300-18G | ATTENUATOR | 제어 비대상(부품·치구 등) | 비대상
2965 | EQ-002965 | MOD-ca0eb6a4afdd6b80 | Teleworld Microwave | TWAN-300-18G | ATTENUATOR | 제어 비대상(부품·치구 등) | 비대상
2966 | EQ-002966 | MOD-ca0eb6a4afdd6b80 | Teleworld Microwave | TWAN-300-18G | ATTENUATOR | 제어 비대상(부품·치구 등) | 비대상
2967 | EQ-002967 | MOD-ca0eb6a4afdd6b80 | Teleworld Microwave | TWAN-300-18G | ATTENUATOR | 제어 비대상(부품·치구 등) | 비대상
2968 | EQ-002968 | MOD-30bc5e55e1673619 | DekTec | DTU-315 | All-Standard All-Band Modulator for USB-3 | 제어·계측 대상 | 제품군 자료
2969 | EQ-002969 | MOD-29c6b2c7240e27b3 | EMC tools | CS-100Amp(10A) | Current Sensor | 제어 비대상(부품·치구 등) | 비대상
2970 | EQ-002970 | MOD-29c6b2c7240e27b3 | EMC tools | CS-100Amp(10A) | Current Sensor | 제어 비대상(부품·치구 등) | 비대상
2971 | EQ-002971 | MOD-cf8351ef5dbf8f19 | 라온솔루션 | 태블릿 거치대 | 팬텀용 태블릿 거치대 | 제어 비대상(부품·치구 등) | 비대상
2972 | EQ-002972 | MOD-56301ba508ef5fdc | Agilent | 8753ES | Network Analyzer | 제어·계측 대상 | 모델명 일치 자료
2973 | EQ-002973 | MOD-56301ba508ef5fdc | Agilent | 8753ES | Network Analyzer | 제어·계측 대상 | 모델명 일치 자료
2974 | EQ-002974 | MOD-7c7bb2b02c797b44 | TESCOM | TC-2300B | DAB/DMB TESTER | 제어·계측 대상 | 제조사/제품 참고 자료
2975 | EQ-002975 | MOD-7c7bb2b02c797b44 | TESCOM | TC-2300B | DAB/DMB TESTER | 제어·계측 대상 | 제조사/제품 참고 자료
2976 | EQ-002976 | MOD-ca42822d630f2016 | Agilent | E5071C | Network Analyzer | 제어·계측 대상 | 모델명 일치 자료
2977 | EQ-002977 | MOD-9ae25d0e0d6d9c7c | Rohde & Schwarz | CMW500 | WIDEBAND RADIO COMMUNICATION TESTER; Wideband Radio Communication Tester; Wireless Communication Tester w/opt; Communication Tester | 제어·계측 대상 | 모델명 일치 자료
2978 | EQ-002978 | MOD-ca42822d630f2016 | Agilent | E5071C | Network Analyzer | 제어·계측 대상 | 모델명 일치 자료
2979 | EQ-002979 | MOD-f153026124f29923 | Advantech | IPC-610-H | Control equipment of test system | 제어 대상 여부 확인 | 범위 확인
2980 | EQ-002980 | MOD-128303f503f4fbd2 | COM-POWER | CGC-255 | CONDUCTED COMB GENERATOR | 제어·계측 대상 | 제조사/제품 참고 자료
2981 | EQ-002981 | MOD-3c1cda7190527299 | Comarch | FiRa MCTT Ranging Device | FiRa MAC Test system | 제어·계측 대상 | 공개 제어 자료 미확보
2982 | EQ-002982 | MOD-27d3cf552417d6a1 | TELEDYNE LECROY, INC | Wireless Wideband Analyzer, Frontline X240 | Bluetooth Protocol Analyzer (Sniffer) | 제어·계측 대상 | 모델명 일치 자료
2983 | EQ-002983 | MOD-df04768c7797be5c | Litepoint | UWB(Ultra Wide Band) Test System, Iqgig-UWB | FiRa PHY Test system | 제어·계측 대상 | 제품군 자료
2984 | EQ-002984 | MOD-9bd7a7e75f454aa7 | Aaronia | HyperLOG7060 | Antenna | 제어 비대상(부품·치구 등) | 비대상
2985 | EQ-002985 | MOD-9bd7a7e75f454aa7 | Aaronia | HyperLOG7060 | Antenna | 제어 비대상(부품·치구 등) | 비대상
2986 | EQ-002986 | MOD-9bd7a7e75f454aa7 | Aaronia | HyperLOG7060 | Antenna | 제어 비대상(부품·치구 등) | 비대상
2987 | EQ-002987 | IDENTITY-EQ-002987 | (주)한국차폐시스템 |  | JIG, DUT JIG, VDI WR (WR05) | 제어 비대상(부품·치구 등) | 비대상
2988 | EQ-002988 | IDENTITY-EQ-002988 | (주)한국차폐시스템 |  | JIG, DUT JIG, VDI WR (WR08) | 제어 비대상(부품·치구 등) | 비대상
2989 | EQ-002989 | IDENTITY-EQ-002989 | (주)한국차폐시스템 |  | JIG, DUT JIG, VDI WR (WR12) | 제어 비대상(부품·치구 등) | 비대상
2990 | EQ-002990 | IDENTITY-EQ-002990 | (주)한국차폐시스템 |  | JIG, DUT JIG, VDI WR (WR19) | 제어 비대상(부품·치구 등) | 비대상
2991 | EQ-002991 | IDENTITY-EQ-002991 | (주)한국차폐시스템 |  | JIG, DUT JIG, VDI WR (Body + Controller) | 제조사·모델 식별 보류 | 식별 보류
2992 | EQ-002992 | MOD-9f5f1ef5e365ccaf | HP | 11667B | POWER SPLITTER | 제어 비대상(부품·치구 등) | 비대상
2993 | EQ-002993 | MOD-9fca2c4f0e64aa7f | Agilent | 11667B | POWER SPLITTER; Power Splitter | 제어 비대상(부품·치구 등) | 비대상
2994 | EQ-002994 | MOD-d8d605101e55fe7e | Rohde & Schwarz | OSP 150 | Open Switch and Control Platform | 제어·계측 대상 | 제품군 자료
2995 | EQ-002995 | MOD-b73c506e025def3d | HIOKI | LR8401-20 | Memory HiLogger | 제어·계측 대상 | 모델명 일치 자료
2996 | EQ-002996 | MOD-328ae82837a19050 | Rohde & Schwarz | NRP50S | Power Sensor | 제어·계측 대상 | 제품군 자료
2997 | EQ-002997 | MOD-c07c3c24ddfeb8fd | Rohde & Schwarz | NRP8S | Power Sensor; 3-Path Diode Power Sensor | 제어·계측 대상 | 제품군 자료
2998 | EQ-002998 | MOD-65687fb86cc7d1b9 | Fluke Biomedical | 451P | 서베이미터 | 제어·계측 대상 | 모델명 일치 자료
2999 | EQ-002999 | IDENTITY-EQ-002999 | Kingpo |  | Aluminium foil | 제어 비대상(부품·치구 등) | 비대상
3000 | EQ-003000 | MOD-cd8f99cda569704e | DRETEC | EMI#1 | 디지털온습도계 | 제조사·모델 식별 보류 | 식별 보류
3001 | EQ-003001 | MOD-cd8f99cda569704e | DRETEC | EMI#1 | 디지털온습도계 | 제조사·모델 식별 보류 | 식별 보류
3002 | EQ-003002 | MOD-b1ad652fb3731822 | Rohde & Schwarz | SMW200A | VECTOR SIGNAL GENERATOR; Vector Signal Generator | 제어·계측 대상 | 모델명 일치 자료
3003 | EQ-003003 | MOD-da508b73def80918 | Rohde & Schwarz | SCU-18F | Pre Amplifier | 제어·계측 대상 | 공개 제어 자료 미확보
3004 | EQ-003004 | MOD-da508b73def80918 | Rohde & Schwarz | SCU-18F | Pre Amplifier | 제어·계측 대상 | 공개 제어 자료 미확보
3005 | EQ-003005 | MOD-760782227b0ac7bc | BT SIG | PTS dongle | PTS dongle | 제조사·모델 식별 보류 | 식별 보류
3006 | EQ-003006 | MOD-760782227b0ac7bc | BT SIG | PTS dongle | PTS dongle | 제조사·모델 식별 보류 | 식별 보류
3007 | EQ-003007 | MOD-760782227b0ac7bc | BT SIG | PTS dongle | PTS dongle | 제조사·모델 식별 보류 | 식별 보류
3008 | EQ-003008 | MOD-760782227b0ac7bc | BT SIG | PTS dongle | PTS dongle | 제조사·모델 식별 보류 | 식별 보류
3009 | EQ-003009 | MOD-760782227b0ac7bc | BT SIG | PTS dongle | PTS dongle | 제조사·모델 식별 보류 | 식별 보류
3010 | EQ-003010 | MOD-43b4c0f22ab79e5d | Agilent | E3633A | DC Power supply | 제어·계측 대상 | 모델명 일치 자료
3011 | EQ-003011 | MOD-3f8284bee4aa2494 | Keysight | E8257D | Analog Signal Gen. | 제어·계측 대상 | 모델명 일치 자료
3012 | EQ-003012 | MOD-bfba2c0579ab581d | Agilent | N5182A | MXG Vector Signal Generator; Vertor Signal Gen.; AWGN Signal Generator; Signal Generator | 제어·계측 대상 | 모델명 일치 자료
3013 | EQ-003013 | MOD-2da7c231a9ce264c | Agilent | N9020A | Signal analyzer; MXA Signal Analyzer; MXA SIGNAL ANALYZER; Signal Analyzer; Spectrum Analyzer; SPECTRUM ANALYZER; MXA Spectrum Analyzer | 제어·계측 대상 | 제품군 자료
3014 | EQ-003014 | MOD-18b4b2f8f92a6e45 | Anritsu | MT8852B | BT Call Simulator (BT test set) | 제어·계측 대상 | 모델명 일치 자료
3015 | EQ-003015 | MOD-06067fa6422df125 | PASTERNACK | PE7070 | Matching PAD | 제어 비대상(부품·치구 등) | 비대상
3016 | EQ-003016 | MOD-d55a1a6e52786344 | TESTO | 174H | MINI DATA LOGGER | 제어·계측 대상 | 모델명 일치 자료
3017 | EQ-003017 | MOD-2177daa68604a195 | Keysight | U2065XA | Power Sensor | 제어·계측 대상 | 제품군 자료
3018 | EQ-003018 | MOD-2177daa68604a195 | Keysight | U2065XA | Power Sensor | 제어·계측 대상 | 제품군 자료
3019 | EQ-003019 | MOD-6829c91da37640f0 | Keysight | U2042XA | Power Sensor | 제어·계측 대상 | 모델명 일치 자료
3020 | EQ-003020 | MOD-729d345b0c0f7e28 | ETS-Lindgren | Sub 6GHz 5G NR SISO Test Package | Sub 6GHz 5G NR SISO Test Package | 제어·계측 대상 | 공개 제어 자료 미확보
3021 | EQ-003021 | MOD-cc6f81226f4c8b3b | Agilent | E5515C | Wireless Communications Set; Wireless Communications Test Set; Wireless Communication Test Set; Wireless Communications; wireless communication test; WIRELESS COMMUNICATIONS TEST SET | 제어·계측 대상 | 모델명 일치 자료
3022 | EQ-003022 | MOD-06067fa6422df125 | PASTERNACK | PE7070 | Matching PAD | 제어 비대상(부품·치구 등) | 비대상
3023 | EQ-003023 | MOD-409d6bc73050af7f | VDI | WR5.1SAX-M | Spectrum Analyzer Extension Module | 제어·계측 대상 | 제조사/제품 참고 자료
3024 | EQ-003024 | MOD-5949ebff6e63b4d3 | VDI | WR8.0SAX-M | Spectrum Analyzer Extension Module | 제어·계측 대상 | 제조사/제품 참고 자료
3025 | EQ-003025 | MOD-c09ff58ecb9904f6 | VDI | WR12SAX-M | Spectrum Analyzer Extension Module | 제어·계측 대상 | 제조사/제품 참고 자료
3026 | EQ-003026 | MOD-15ca0038ee99bf5e | VDI | WR19SAX-M | Spectrum Analyzer Extension Module | 제어·계측 대상 | 제조사/제품 참고 자료
3027 | EQ-003027 | MOD-2452d73309be03c7 | Agilent | E4438C | Vector Signal Generator; SIGNAL GENERATOR; Signal Generator; ESG VECTOR SIGNAL GENERATOR | 제어·계측 대상 | 제품군 자료
3028 | EQ-003028 | MOD-ba7a0f9adabb1198 | LUTRON | MHB-382SD | Humidity/Baro/Temp.DATA RECORDER; Humidity/Baro/Temp. DATA RECORDER; Temperatuare & Humidity & Atmospheric pressure recorder; Humidity/BARO/Temp. data recorder; Temperature & Humidity & atmospheric pressure recorder; HUMIDITY/TEMP. DATA RECORDER; Temperature & Humidity & Atmospheric pressure recorder; HUMIDITY/BARO/TEMP. DATA RECORDER; HUMIDITY/TEMP/BARO DATA RECORDER | 제어·계측 대상 | 모델명 일치 자료
3029 | EQ-003029 | MOD-bed98096cac22650 | MITUTOYO | CD-60C | Caliper(Digital) | 제어·계측 대상 | 모델명 일치 자료
3030 | EQ-003030 | MOD-1d9213e9e9f20368 | Rohde & Schwarz | BBL200 | Broadband Amplifier System; POWER AMPLIFIER | 제어·계측 대상 | 제품군 자료
3031 | EQ-003031 | MOD-1d9213e9e9f20368 | Rohde & Schwarz | BBL200 | Broadband Amplifier System; POWER AMPLIFIER | 제어·계측 대상 | 제품군 자료
3032 | EQ-003032 | MOD-9aad84368f7a32c6 | Rohde & Schwarz | NRX | Power Meter; POWER METER; Power meter | 제어·계측 대상 | 모델명 일치 자료
3033 | EQ-003033 | MOD-9aad84368f7a32c6 | Rohde & Schwarz | NRX | Power Meter; POWER METER; Power meter | 제어·계측 대상 | 모델명 일치 자료
3034 | EQ-003034 | MOD-929d5518c29accd9 | Rohde & Schwarz | NRP6A | Average Power Sensor; Power Sensor; AVERAGE POWER SENSOR; Average power sensor | 제어·계측 대상 | 제품군 자료
3035 | EQ-003035 | MOD-929d5518c29accd9 | Rohde & Schwarz | NRP6A | Average Power Sensor; Power Sensor; AVERAGE POWER SENSOR; Average power sensor | 제어·계측 대상 | 제품군 자료
3036 | EQ-003036 | MOD-929d5518c29accd9 | Rohde & Schwarz | NRP6A | Average Power Sensor; Power Sensor; AVERAGE POWER SENSOR; Average power sensor | 제어·계측 대상 | 제품군 자료
3037 | EQ-003037 | MOD-929d5518c29accd9 | Rohde & Schwarz | NRP6A | Average Power Sensor; Power Sensor; AVERAGE POWER SENSOR; Average power sensor | 제어·계측 대상 | 제품군 자료
3038 | EQ-003038 | MOD-857508f0fdd0c6e6 | Rohde & Schwarz | BBA150(125W) | BROADBAND AMPLIFIER | 제어·계측 대상 | 제품군 자료
3039 | EQ-003039 | MOD-857508f0fdd0c6e6 | Rohde & Schwarz | BBA150(125W) | BROADBAND AMPLIFIER | 제어·계측 대상 | 제품군 자료
3040 | EQ-003040 | MOD-b9c2e63ef62fbf67 | Rohde & Schwarz | BBA150(30W) | BROADBAND AMPLIFIER | 제어·계측 대상 | 제품군 자료
3041 | EQ-003041 | MOD-b9c2e63ef62fbf67 | Rohde & Schwarz | BBA150(30W) | BROADBAND AMPLIFIER | 제어·계측 대상 | 제품군 자료
3042 | EQ-003042 | MOD-cc6f81226f4c8b3b | Agilent | E5515C | Wireless Communications Set; Wireless Communications Test Set; Wireless Communication Test Set; Wireless Communications; wireless communication test; WIRELESS COMMUNICATIONS TEST SET | 제어·계측 대상 | 모델명 일치 자료
3043 | EQ-003043 | MOD-0ea29c8381bb8e51 | TESTO | 608-H1 | HYGROMETER; 디지털온습도계; 온습도계; Hygrometer (Thermometer); thermal hygrometer (24850189703); Hygrometer; 디지털온습도계 (HYGROMETER); thermo-hygrometer; thermal hygrometer (83348034); ALARM-HYGROMETER; THERMO-HYGROMETER; Hygrometer(Thermometer) | 제어·계측 대상 | 공개 제어 자료 미확보
3044 | EQ-003044 | MOD-7df1d2aa15c6bfb4 | Rohde & Schwarz | SCU08F2 | PREAMPLIFIER | 제어·계측 대상 | 공개 제어 자료 미확보
3045 | EQ-003045 | MOD-7df1d2aa15c6bfb4 | Rohde & Schwarz | SCU08F2 | PREAMPLIFIER | 제어·계측 대상 | 공개 제어 자료 미확보
3046 | EQ-003046 | MOD-921a05a5d1366cd4 | BIRD | 150-A-FFN-06 | ATTENUATOR | 제어 비대상(부품·치구 등) | 비대상
3047 | EQ-003047 | MOD-921a05a5d1366cd4 | BIRD | 150-A-FFN-06 | ATTENUATOR | 제어 비대상(부품·치구 등) | 비대상
3048 | EQ-003048 | MOD-cdd3fab72d486041 | BIRD | 150-A-FFN-20 | ATTENUATOR | 제어 비대상(부품·치구 등) | 비대상
3049 | EQ-003049 | MOD-0f6dafaab9870ae6 | BIRD | 8921 | COAXIAL RESISTOR | 제어 비대상(부품·치구 등) | 비대상
3050 | EQ-003050 | MOD-0f6dafaab9870ae6 | BIRD | 8921 | COAXIAL RESISTOR | 제어 비대상(부품·치구 등) | 비대상
3051 | EQ-003051 | MOD-929d5518c29accd9 | Rohde & Schwarz | NRP6A | Average Power Sensor; Power Sensor; AVERAGE POWER SENSOR; Average power sensor | 제어·계측 대상 | 제품군 자료
3052 | EQ-003052 | MOD-929d5518c29accd9 | Rohde & Schwarz | NRP6A | Average Power Sensor; Power Sensor; AVERAGE POWER SENSOR; Average power sensor | 제어·계측 대상 | 제품군 자료
3053 | EQ-003053 | MOD-929d5518c29accd9 | Rohde & Schwarz | NRP6A | Average Power Sensor; Power Sensor; AVERAGE POWER SENSOR; Average power sensor | 제어·계측 대상 | 제품군 자료
3054 | EQ-003054 | MOD-929d5518c29accd9 | Rohde & Schwarz | NRP6A | Average Power Sensor; Power Sensor; AVERAGE POWER SENSOR; Average power sensor | 제어·계측 대상 | 제품군 자료
3055 | EQ-003055 | MOD-929d5518c29accd9 | Rohde & Schwarz | NRP6A | Average Power Sensor; Power Sensor; AVERAGE POWER SENSOR; Average power sensor | 제어·계측 대상 | 제품군 자료
3056 | EQ-003056 | MOD-929d5518c29accd9 | Rohde & Schwarz | NRP6A | Average Power Sensor; Power Sensor; AVERAGE POWER SENSOR; Average power sensor | 제어·계측 대상 | 제품군 자료
3057 | EQ-003057 | MOD-aaf666f43d99f6b1 | Rohde & Schwarz | SMB100B | SIGNAL GENERATOR; Signal Generator | 제어·계측 대상 | 모델명 일치 자료
3058 | EQ-003058 | MOD-aaf666f43d99f6b1 | Rohde & Schwarz | SMB100B | SIGNAL GENERATOR; Signal Generator | 제어·계측 대상 | 모델명 일치 자료
3059 | EQ-003059 | MOD-9aad84368f7a32c6 | Rohde & Schwarz | NRX | Power Meter; POWER METER; Power meter | 제어·계측 대상 | 모델명 일치 자료
3060 | EQ-003060 | MOD-9aad84368f7a32c6 | Rohde & Schwarz | NRX | Power Meter; POWER METER; Power meter | 제어·계측 대상 | 모델명 일치 자료
3061 | EQ-003061 | MOD-fc66b0bf6203e6fd | EM TEST | AN 200N100 | LISN; LINE IMPEDANCE STABILIZATION NETWORK; ARTIFICAL NETWORK | 제어 비대상(부품·치구 등) | 비대상
3062 | EQ-003062 | MOD-fc66b0bf6203e6fd | EM TEST | AN 200N100 | LISN; LINE IMPEDANCE STABILIZATION NETWORK; ARTIFICAL NETWORK | 제어 비대상(부품·치구 등) | 비대상
3063 | EQ-003063 | MOD-a5e3b2887a50b062 | EM TEST | BS 200N100 | ELECTRONIC SWITCH | 제어·계측 대상 | 모델명 일치 자료
3064 | EQ-003064 | MOD-a5e3b2887a50b062 | EM TEST | BS 200N100 | ELECTRONIC SWITCH | 제어·계측 대상 | 모델명 일치 자료
3065 | EQ-003065 | MOD-56076293b3fb4d14 | ETS-Lindgren | 3126B-04 | Dipole Antenna | 제어 비대상(부품·치구 등) | 비대상
3066 | EQ-003066 | MOD-2684903b6963d5d5 | BLUEBIRD | DG-TD260 | TORQUE DRIVER | 제어·계측 대상 | 공개 제어 자료 미확보
3067 | EQ-003067 | MOD-0595fc62bd3ac08b | BLUEBIRD | DG-TD230 | TORQUE DRIVER | 제어·계측 대상 | 공개 제어 자료 미확보
3068 | EQ-003068 | MOD-ef00c13c80dcc488 | TOHNICHI | 450DB3 | TORQUE WRENCH | 제어 비대상(부품·치구 등) | 비대상
3069 | EQ-003069 | MOD-09aa835a1dbdaf15 | KIKUSUI | PAS40-18 | Regulated DC Power supply | 제어·계측 대상 | 모델명 일치 자료
3070 | EQ-003070 | MOD-23fe377ab7972c02 | KIKUSUI | PAS40-9 | Regulated DC Power supply; DC Power supply | 제어·계측 대상 | 모델명 일치 자료
3071 | EQ-003071 | MOD-23fe377ab7972c02 | KIKUSUI | PAS40-9 | Regulated DC Power supply; DC Power supply | 제어·계측 대상 | 모델명 일치 자료
3072 | EQ-003072 | MOD-23fe377ab7972c02 | KIKUSUI | PAS40-9 | Regulated DC Power supply; DC Power supply | 제어·계측 대상 | 모델명 일치 자료
3073 | EQ-003073 | MOD-23fe377ab7972c02 | KIKUSUI | PAS40-9 | Regulated DC Power supply; DC Power supply | 제어·계측 대상 | 모델명 일치 자료
3074 | EQ-003074 | MOD-b77f0364897873b6 | SY Corporation | 10m #2 | 10 m Semi Anechoic Chamber #2 | 제어 비대상(부품·치구 등) | 비대상
3075 | EQ-003075 | MOD-52915d0aa27f9355 | SY Corporation | EMS #2 | EMS Room #2 | 제어 비대상(부품·치구 등) | 비대상
3076 | EQ-003076 | MOD-48df95525fa5b75f | SY Corporation | RE #2 | 3 m Semi Anechoic Chamber #2(RF 이관 / 등록번호 : HCT-RF-1035) | 제어 비대상(부품·치구 등) | 비대상
3077 | EQ-003077 | MOD-e9d311c1dbffa441 | Rohde & Schwarz | ESR7 | EMI TEST RECEIVER | 제어·계측 대상 | 제품군 자료
3078 | EQ-003078 | MOD-e9d311c1dbffa441 | Rohde & Schwarz | ESR7 | EMI TEST RECEIVER | 제어·계측 대상 | 제품군 자료
3079 | EQ-003079 | MOD-27e4e96e1d2f9c07 | Anritsu | MT8000A | Radio Communication Test Station; Radio Communication Analyzer | 제어·계측 대상 | 제조사/제품 참고 자료
3080 | EQ-003080 | MOD-f533bf4a816b0a86 | Anritsu | MT8821C | Radio Communication Analyzer; Radio Communication Analyzer (MT8821C); MOBILE COMMUNICATION TEST SETS | 제어·계측 대상 | 제조사/제품 참고 자료
3081 | EQ-003081 | MOD-300e41057a379426 | Anritsu | MA80003A | Multiband RF Converter; Multiband RF Converter (MA80003A) | 제어·계측 대상 | 제조사/제품 참고 자료
3082 | EQ-003082 | MOD-300e41057a379426 | Anritsu | MA80003A | Multiband RF Converter; Multiband RF Converter (MA80003A) | 제어·계측 대상 | 제조사/제품 참고 자료
3083 | EQ-003083 | MOD-2dcf1a2005198573 | SCM Technology | Wooden studs | Wooden studs | 제어 비대상(부품·치구 등) | 비대상
3084 | EQ-003084 | MOD-f07c43a1ac2612f9 | SCM Technology | 10 mm Black walls | 10 mm Black walls | 제어 비대상(부품·치구 등) | 비대상
3085 | EQ-003085 | MOD-b66b2dcecbae331a | SCM Technology | Measuring circuit A2 | Measuring circuit A.2 | 제어 비대상(부품·치구 등) | 비대상
3086 | EQ-003086 | MOD-8c3b2c4db77b45fa | SCM Technology | Measuring circuit A4 | Measuring circuit A4 | 제어 비대상(부품·치구 등) | 비대상
3087 | EQ-003087 | MOD-119f0f81c1a5fb75 | Anritsu | MA2475D | Power Sensor | 제어 비대상(부품·치구 등) | 비대상
3088 | EQ-003088 | MOD-119f0f81c1a5fb75 | Anritsu | MA2475D | Power Sensor | 제어 비대상(부품·치구 등) | 비대상
3089 | EQ-003089 | MOD-213389b9e05db6a0 | Anritsu | ML2496A | Power Meter | 제어·계측 대상 | 모델명 일치 자료
3090 | EQ-003090 | MOD-8cd985251611d4ac | TESTO | testo 470 | RPM meter | 제어·계측 대상 | 공개 제어 자료 미확보
3091 | EQ-003091 | MOD-4a799650a8901b75 | Keysight | Z2160A-11B | CATR Chamber | 제어·계측 대상 | 공개 제어 자료 미확보
3092 | EQ-003092 | MOD-27e4e96e1d2f9c07 | Anritsu | MT8000A | Radio Communication Test Station; Radio Communication Analyzer | 제어·계측 대상 | 제조사/제품 참고 자료
3093 | EQ-003093 | MOD-851964302b19726e | HOLLAND Electronics | SBD-204 | DIPLEXER | 제어 비대상(부품·치구 등) | 비대상
3094 | EQ-003094 | MOD-16bfd1c81442e7b3 | HOLLAND Electronics | SBD-88 | DIPLEXER | 제어 비대상(부품·치구 등) | 비대상
3095 | EQ-003095 | MOD-6618469bdb722c5f | Topvision | CC8800 | Mini-CMTS | 제어·계측 대상 | 제조사/제품 참고 자료
3096 | EQ-003096 | MOD-8f46427db460921e | ERAVANT | SAR-2309-15-S2 | Waveguide Horn Antenna | 제어 비대상(부품·치구 등) | 비대상
3097 | EQ-003097 | MOD-bba9fe764bb253ac | ERAVANT | SFD-503753-15SF-P1 | Waveguide Detector | 제어 비대상(부품·치구 등) | 비대상
3098 | EQ-003098 | MOD-14cf89c57eb5094a | Narda | 4216-10 | DIRECTIONAL COUPLER | 제어 비대상(부품·치구 등) | 비대상
3099 | EQ-003099 | MOD-14cf89c57eb5094a | Narda | 4216-10 | DIRECTIONAL COUPLER | 제어 비대상(부품·치구 등) | 비대상
3100 | EQ-003100 | MOD-41818a2659961e8f | Mini-Circuits | ZCDC10-V254+ | Directional Coupler | 제어 비대상(부품·치구 등) | 비대상
3101 | EQ-003101 | MOD-41818a2659961e8f | Mini-Circuits | ZCDC10-V254+ | Directional Coupler | 제어 비대상(부품·치구 등) | 비대상
3102 | EQ-003102 | MOD-84e7991d29080f47 | (주)델타엠에스 | DELTACLAVE Series 410 | 고압증기멸균기 | 제어·계측 대상 | 공개 제어 자료 미확보
3103 | EQ-003103 | MOD-fd21426c9e35f1ed | ENEXSCIENTFIC | EN-FTH-805_5K | TEMP&HUMIDITY CHAMBER | 제어·계측 대상 | 제조사/제품 참고 자료
3104 | EQ-003104 | MOD-10e994cd1e584902 | NORBAR | 15015 | TORQUE WRENCH | 제어 비대상(부품·치구 등) | 비대상
3105 | EQ-003105 | MOD-6d2894c2536e9d71 | TNM System | TMX0108 | RF Switch System | 제어·계측 대상 | 공개 제어 자료 미확보
3106 | EQ-003106 | MOD-ad88d0ddbf0473a6 | KEITHLEY | S46-SV11 | RF Switch System | 제어·계측 대상 | 제품군 자료
3107 | EQ-003107 | MOD-320074c350715108 | 티앤엠시스템 | TMX0132C4T | RF Switch System | 제어·계측 대상 | 공개 제어 자료 미확보
3108 | EQ-003108 | MOD-af82e19a60b04e0d | SCHWARZBECK | CDNE M2 | Coupling Decoupling Network (CDNE M2) | 제어 비대상(부품·치구 등) | 비대상
3109 | EQ-003109 | MOD-39ec100eb179f720 | SCHWARZBECK | CDNE M3 | Coupling Decoupling Network (CDNE M3) | 제어 비대상(부품·치구 등) | 비대상
3110 | EQ-003110 | MOD-85d8f604e0feafdd | SPEAG | EX3DV4 | SPEAG E-Field Probe | 제어 비대상(부품·치구 등) | 비대상
3111 | EQ-003111 | MOD-7d2e85b0190226fa | Pacifics Power Source | 3450AFX-4AGE | Programmable Power Supply | 제어·계측 대상 | 공개 제어 자료 미확보
3112 | EQ-003112 | MOD-7d2e85b0190226fa | Pacifics Power Source | 3450AFX-4AGE | Programmable Power Supply | 제어·계측 대상 | 공개 제어 자료 미확보
3113 | EQ-003113 | MOD-a4ca4bdde140fd07 | MYWAY | MWBFP3-1008-C02 | AUTOMATIC BATTERY CYCLER | 제어·계측 대상 | 공개 제어 자료 미확보
3114 | EQ-003114 | MOD-dfe08196fcea7599 | U&S Energy | PROJECTILE JIG | PROJECTILE TESTER JIG; Projectile Tester Jig | 제어 비대상(부품·치구 등) | 비대상
3115 | EQ-003115 | MOD-59b40b23d81f27f7 | 주식회사케이제이테크 | 가변경 워크테이블 | 가변경 워크테이블 | 제어 대상 여부 확인 | 범위 확인
3116 | EQ-003116 | MOD-59b40b23d81f27f7 | 주식회사케이제이테크 | 가변경 워크테이블 | 가변경 워크테이블 | 제어 대상 여부 확인 | 범위 확인
3117 | EQ-003117 | MOD-f533bf4a816b0a86 | Anritsu | MT8821C | Radio Communication Analyzer; Radio Communication Analyzer (MT8821C); MOBILE COMMUNICATION TEST SETS | 제어·계측 대상 | 제조사/제품 참고 자료
3118 | EQ-003118 | MOD-553b7e26b00a3bba | SPEAG | POWER SOURCE1 | Broadband Power Source for RF Sources | 제어·계측 대상 | 공개 제어 자료 미확보
3119 | EQ-003119 | MOD-708c2272f105c511 | SPEAG | DAE4 | SPEAG DAE4; SPEAG DAE3V1 | 제어·계측 대상 | 제품군 자료
3120 | EQ-003120 | MOD-2a565838be539b7a | SPEAG | D5GHzV2 | SPEAG Validation Dipole | 제어 비대상(부품·치구 등) | 비대상
3121 | EQ-003121 | MOD-1ad53e051a41341e | SPEAG | D2450V2 | SPEAG Validation Dipole | 제어 비대상(부품·치구 등) | 비대상
3122 | EQ-003122 | MOD-7e1b6ac8673e3f89 | SPEAG | D835V2 | SPEAG Validation Dipole | 제어 비대상(부품·치구 등) | 비대상
3123 | EQ-003123 | MOD-d48306ef9ca20631 | SPEAG | D1950V3 | SPEAG Validation Dipole | 제어 비대상(부품·치구 등) | 비대상
3124 | EQ-003124 | MOD-2da7c231a9ce264c | Agilent | N9020A | Signal analyzer; MXA Signal Analyzer; MXA SIGNAL ANALYZER; Signal Analyzer; Spectrum Analyzer; SPECTRUM ANALYZER; MXA Spectrum Analyzer | 제어·계측 대상 | 제품군 자료
3125 | EQ-003125 | MOD-61fd61fa5e341824 | FLUKE | 355 | AC/DC Clamp Meter | 제어·계측 대상 | 공개 제어 자료 미확보
3126 | EQ-003126 | MOD-08ac852dc1fc1dba | NALGENE | 3663-0100 | PMP PLASTIC GRADUATED CYLINDERS; PMP Plastic Graduated Cylinders | 제어 비대상(부품·치구 등) | 비대상
3127 | EQ-003127 | MOD-08ac852dc1fc1dba | NALGENE | 3663-0100 | PMP PLASTIC GRADUATED CYLINDERS; PMP Plastic Graduated Cylinders | 제어 비대상(부품·치구 등) | 비대상
3128 | EQ-003128 | MOD-08ac852dc1fc1dba | NALGENE | 3663-0100 | PMP PLASTIC GRADUATED CYLINDERS; PMP Plastic Graduated Cylinders | 제어 비대상(부품·치구 등) | 비대상
3129 | EQ-003129 | MOD-08ac852dc1fc1dba | NALGENE | 3663-0100 | PMP PLASTIC GRADUATED CYLINDERS; PMP Plastic Graduated Cylinders | 제어 비대상(부품·치구 등) | 비대상
3130 | EQ-003130 | MOD-08ac852dc1fc1dba | NALGENE | 3663-0100 | PMP PLASTIC GRADUATED CYLINDERS; PMP Plastic Graduated Cylinders | 제어 비대상(부품·치구 등) | 비대상
3131 | EQ-003131 | MOD-f7331595a15d62fb | LTC Microwave | LLA06185030Q-B | Benchtop LNA | 제어·계측 대상 | 공개 제어 자료 미확보
3132 | EQ-003132 | MOD-bc556606e2cb4d63 | Rohde & Schwarz | RT-ZHD60 | Differential Probe | 제어 비대상(부품·치구 등) | 비대상
3133 | EQ-003133 | MOD-1ce592024abee0f1 | Rohde & Schwarz | RTO2022 | Oscilloscope | 제어·계측 대상 | 제품군 자료
3134 | EQ-003134 | MOD-1ce592024abee0f1 | Rohde & Schwarz | RTO2022 | Oscilloscope | 제어·계측 대상 | 제품군 자료
3135 | EQ-003135 | MOD-2a92045c7333f6d2 | Keysight | N9030B | PXA Signal Analyzer; Signal Analyzer; PXA SIGNAL ANALYZER | 제어·계측 대상 | 모델명 일치 자료
3136 | EQ-003136 | MOD-57fe00640c96e96c | FCC | F-203I-A-CF3-23 mm-150 | CALIBRATION FIXTURE | 제어 비대상(부품·치구 등) | 비대상
3137 | EQ-003137 | MOD-836c3a59761861dd | VECTOR | VN1630A | CAN/LIN Network interface | 제어·계측 대상 | 모델명 일치 자료
3138 | EQ-003138 | MOD-836c3a59761861dd | VECTOR | VN1630A | CAN/LIN Network interface | 제어·계측 대상 | 모델명 일치 자료
3139 | EQ-003139 | MOD-5dc3a3481fb7f700 | Solar Electronics | 9410-1 | Attenuator | 제어 비대상(부품·치구 등) | 비대상
3140 | EQ-003140 | MOD-5dc3a3481fb7f700 | Solar Electronics | 9410-1 | Attenuator | 제어 비대상(부품·치구 등) | 비대상
3141 | EQ-003141 | MOD-a57aaf7247826075 | AR / Amplifier Research | DC7281A | Directional Coupler | 제어 비대상(부품·치구 등) | 비대상
3142 | EQ-003142 | MOD-a57aaf7247826075 | AR / Amplifier Research | DC7281A | Directional Coupler | 제어 비대상(부품·치구 등) | 비대상
3143 | EQ-003143 | MOD-58ac9467f2c279e3 | SPEAG | D6.5GHzV2 | SPEAG Validation Dipole | 제어 비대상(부품·치구 등) | 비대상
3144 | EQ-003144 | MOD-0ea29c8381bb8e51 | TESTO | 608-H1 | HYGROMETER; 디지털온습도계; 온습도계; Hygrometer (Thermometer); thermal hygrometer (24850189703); Hygrometer; 디지털온습도계 (HYGROMETER); thermo-hygrometer; thermal hygrometer (83348034); ALARM-HYGROMETER; THERMO-HYGROMETER; Hygrometer(Thermometer) | 제어·계측 대상 | 공개 제어 자료 미확보
3145 | EQ-003145 | MOD-00891f051b0ba9be | Keysight | M1740A | 5G Remote Radio Head; mmWave Transceiver | 제어·계측 대상 | 공개 제어 자료 미확보
3146 | EQ-003146 | MOD-00891f051b0ba9be | Keysight | M1740A | 5G Remote Radio Head; mmWave Transceiver | 제어·계측 대상 | 공개 제어 자료 미확보
3147 | EQ-003147 | MOD-0719a66d0e73e087 | Keysight | E7770A | 5G Common Interface Unit | 제어·계측 대상 | 공개 제어 자료 미확보
3148 | EQ-003148 | MOD-259cd6a0baf9c9e1 | KIKUSUI | PCR4000M | AC/DC Power Supply | 제어·계측 대상 | 모델명 일치 자료
3149 | EQ-003149 | MOD-2f0bc69f4b97a7b5 | KIKUSUI | PWR1600L | DC Power Supply; BIPOLAR POWER SUPPLY; Power Supply | 제어·계측 대상 | 모델명 일치 자료
3150 | EQ-003150 | MOD-f9a7e4d67ad97fc9 | C&G MICROWAVE | CATR-60R | CATR Chamber | 제어·계측 대상 | 공개 제어 자료 미확보
3151 | EQ-003151 | MOD-00891f051b0ba9be | Keysight | M1740A | 5G Remote Radio Head; mmWave Transceiver | 제어·계측 대상 | 공개 제어 자료 미확보
3152 | EQ-003152 | MOD-00891f051b0ba9be | Keysight | M1740A | 5G Remote Radio Head; mmWave Transceiver | 제어·계측 대상 | 공개 제어 자료 미확보
3153 | EQ-003153 | MOD-4cd8e8d3aa7e30a2 | SPEAG | LB | SPEAG Light Alignment Sensor | 제어 비대상(부품·치구 등) | 비대상
3154 | EQ-003154 | MOD-dfdf08d1e8606eb4 | STAUBLI | SP1 D21142608A | Joystick | 제어·계측 대상 | 제조사/제품 참고 자료
3155 | EQ-003155 | MOD-712ff154617090eb | STAUBLI | CS8C | Staubli Robot Controller | 제어·계측 대상 | 제품군 자료
3156 | EQ-003156 | MOD-2a92045c7333f6d2 | Keysight | N9030B | PXA Signal Analyzer; Signal Analyzer; PXA SIGNAL ANALYZER | 제어·계측 대상 | 모델명 일치 자료
3157 | EQ-003157 | MOD-423b419b47cfa833 | 한로기술(주) | Head Impact tester | Head Impact tester | 제조사·모델 식별 보류 | 식별 보류
3158 | EQ-003158 | MOD-2cf057cd27d71f07 | SPEAG | EUmmWV4 | E-Field Probe | 제어·계측 대상 | 공개 제어 자료 미확보
3159 | EQ-003159 | MOD-2cf057cd27d71f07 | SPEAG | EUmmWV4 | E-Field Probe | 제어·계측 대상 | 공개 제어 자료 미확보
3160 | EQ-003160 | MOD-fd9b970075356f02 | SPEAG | SAM-Twin V8.0 | SPEAG SAM Twin Phantom | 제어 비대상(부품·치구 등) | 비대상
3161 | EQ-003161 | MOD-fd9b970075356f02 | SPEAG | SAM-Twin V8.0 | SPEAG SAM Twin Phantom | 제어 비대상(부품·치구 등) | 비대상
3162 | EQ-003162 | MOD-bd7723f08626b7b8 | SPEAG | cSAR3DV2-L,FHSL,R | cSAR3D System | 제어·계측 대상 | 제품군 자료
3163 | EQ-003163 | MOD-837fb21fed06e8f8 | STAUBLI | MPE6E-TX60L | Staubli Robot | 제조사·모델 식별 보류 | 식별 보류
3164 | EQ-003164 | MOD-36720e58c0e85445 | DONGHWA | DM-1010 | DIGITAL MULTIMETER | 제어·계측 대상 | 공개 제어 자료 미확보
3165 | EQ-003165 | MOD-bca5f917fae29789 | HIOKI | DT4252 | DIGITAL MULTIMETER; Digital Multimeter | 제어·계측 대상 | 모델명 일치 자료
3166 | EQ-003166 | MOD-40a6c0005d2554ee | 티앤엠시스템 | Thru | FBSR-04C | 제조사·모델 식별 보류 | 식별 보류
3167 | EQ-003167 | MOD-8c88959df0988ac4 | 티앤엠시스템 | HPF2(7-18GHz)+LNA2(6-18GHz) | FBSR-04C | 제조사·모델 식별 보류 | 식별 보류
3168 | EQ-003168 | MOD-0fd826cfcd83873e | 티앤엠시스템 | ATT2(3dB, DC-18G)+LNA1(0.1GHz-18GHz) | FBSR-04C | 제조사·모델 식별 보류 | 식별 보류
3169 | EQ-003169 | MOD-c7364778b5dc7be8 | 티앤엠시스템 | LNA1 thru(100M-18G) | FBSR-04C | 제조사·모델 식별 보류 | 식별 보류
3170 | EQ-003170 | MOD-a0e107765a7b8082 | 티앤엠시스템 | ATT1(10dB, DC-18G)+LNA1(0.1GHz~18GHz) | FBSR-04C | 제조사·모델 식별 보류 | 식별 보류
3171 | EQ-003171 | MOD-f06c65168f4bd9ea | 티앤엠시스템 | HPF1(3~18GHz)+LNA1(0.1GHHz-18GHz) | FBSR-04C | 제조사·모델 식별 보류 | 식별 보류
3172 | EQ-003172 | MOD-6534b7303dbc83ed | 티앤엠시스템 | FBSM-01B | RF Amplifier & Filter Bank Switch Controller | 제어·계측 대상 | 공개 제어 자료 미확보
3173 | EQ-003173 | MOD-989539c6f29f2de4 | Agilent | 11636B | Power Divider; POWER DIVIDER | 제어 비대상(부품·치구 등) | 비대상
3174 | EQ-003174 | MOD-989539c6f29f2de4 | Agilent | 11636B | Power Divider; POWER DIVIDER | 제어 비대상(부품·치구 등) | 비대상
3175 | EQ-003175 | MOD-989539c6f29f2de4 | Agilent | 11636B | Power Divider; POWER DIVIDER | 제어 비대상(부품·치구 등) | 비대상
3176 | EQ-003176 | MOD-989539c6f29f2de4 | Agilent | 11636B | Power Divider; POWER DIVIDER | 제어 비대상(부품·치구 등) | 비대상
3177 | EQ-003177 | MOD-989539c6f29f2de4 | Agilent | 11636B | Power Divider; POWER DIVIDER | 제어 비대상(부품·치구 등) | 비대상
3178 | EQ-003178 | MOD-27930d106570b0fc | HP | 11636B | Power Divider; POWER DIVIDER | 제어 비대상(부품·치구 등) | 비대상
3179 | EQ-003179 | MOD-27930d106570b0fc | HP | 11636B | Power Divider; POWER DIVIDER | 제어 비대상(부품·치구 등) | 비대상
3180 | EQ-003180 | MOD-54959daa50d46545 | PCB PIEZOTRONICS | 353B18 | VIBRATION TRANSDUCER | 제어 비대상(부품·치구 등) | 비대상
3181 | EQ-003181 | MOD-54959daa50d46545 | PCB PIEZOTRONICS | 353B18 | VIBRATION TRANSDUCER | 제어 비대상(부품·치구 등) | 비대상
3182 | EQ-003182 | MOD-b567cefc6cf40e8d | EM TEST | MFT 100 | CURRENT TRANSFORMER | 제어 비대상(부품·치구 등) | 비대상
3183 | EQ-003183 | MOD-61030411b28dd45d | EM TEST | INA 2141 | INDUCTION COIL INTERFACE | 제조사·모델 식별 보류 | 식별 보류
3184 | EQ-003184 | MOD-8c249f0b057f3380 | EM TEST | MFC 300 | MAGNETIC FIELD TEST ANTENNA | 제어 비대상(부품·치구 등) | 비대상
3185 | EQ-003185 | MOD-a6a8bbeb2be48c88 | T&M SYSTEM | FBSR-04C(Thru) | RF SWITCHING SYSTEM | 제어·계측 대상 | 공개 제어 자료 미확보
3186 | EQ-003186 | MOD-e5840d8d0d969d1e | T&M SYSTEM | FBSR-04C(7G HPF+LNA) | RF Switching System | 제어·계측 대상 | 공개 제어 자료 미확보
3187 | EQ-003187 | MOD-6cfd4000e8b6bed5 | T&M SYSTEM | FBSR-04C(LNA) | RF Switching System | 제어·계측 대상 | 공개 제어 자료 미확보
3188 | EQ-003188 | MOD-6b05af2437b89d7d | T&M SYSTEM | FBSR-04C(3dB ATT+LNA) | RF Switching System | 제어·계측 대상 | 공개 제어 자료 미확보
3189 | EQ-003189 | MOD-84f68c0d79acf664 | T&M SYSTEM | FBSR-04C(10dB ATT+LNA) | RF Switching System | 제어·계측 대상 | 공개 제어 자료 미확보
3190 | EQ-003190 | MOD-c137ef79aed649d6 | T&M SYSTEM | FBSR-04C | RF Switching System | 제어·계측 대상 | 공개 제어 자료 미확보
3191 | EQ-003191 | MOD-6e5728ebd9a505c3 | TNM System | FBSM-01B | RF Amplifier & Filter Bank Switch Controller | 제어·계측 대상 | 공개 제어 자료 미확보
3192 | EQ-003192 | MOD-a07ff71cbaaa1858 | UIY | UIYLPF19048A1SF | Low Pass Filter | 제어 비대상(부품·치구 등) | 비대상
3193 | EQ-003193 | MOD-a07ff71cbaaa1858 | UIY | UIYLPF19048A1SF | Low Pass Filter | 제어 비대상(부품·치구 등) | 비대상
3194 | EQ-003194 | MOD-43f782a03b265ef5 | UIY | UIYHPF7043A1t4SF | High Pass Filter | 제어 비대상(부품·치구 등) | 비대상
3195 | EQ-003195 | MOD-43f782a03b265ef5 | UIY | UIYHPF7043A1t4SF | High Pass Filter | 제어 비대상(부품·치구 등) | 비대상
3196 | EQ-003196 | MOD-989539c6f29f2de4 | Agilent | 11636B | Power Divider; POWER DIVIDER | 제어 비대상(부품·치구 등) | 비대상
3197 | EQ-003197 | MOD-ee2a317aabcca864 | EM TEST | CNI 503B7 | 3-PHASE COUPLING/DECOUPLING NETWORK(SURGE); 3-PHASE COUPLING/DECOUPLING NETWORK(BURST) | 제어·계측 대상 | 제품군 자료
3198 | EQ-003198 | MOD-91fd625ef6c2da8e | AE Techron | 7224 DC-Enabled AC Amp | Audio Amplifier; AUDIO AMPLIFIER | 제어·계측 대상 | 제품군 자료
3199 | EQ-003199 | MOD-91fd625ef6c2da8e | AE Techron | 7224 DC-Enabled AC Amp | Audio Amplifier; AUDIO AMPLIFIER | 제어·계측 대상 | 제품군 자료
3200 | EQ-003200 | MOD-27930d106570b0fc | HP | 11636B | Power Divider; POWER DIVIDER | 제어 비대상(부품·치구 등) | 비대상
3201 | EQ-003201 | MOD-a751ba1e2b9293d0 | BM Semiconductor | MJ-97 | Shunt | 제어 비대상(부품·치구 등) | 비대상
3202 | EQ-003202 | MOD-a751ba1e2b9293d0 | BM Semiconductor | MJ-97 | Shunt | 제어 비대상(부품·치구 등) | 비대상
3203 | EQ-003203 | MOD-a751ba1e2b9293d0 | BM Semiconductor | MJ-97 | Shunt | 제어 비대상(부품·치구 등) | 비대상
3204 | EQ-003204 | MOD-a751ba1e2b9293d0 | BM Semiconductor | MJ-97 | Shunt | 제어 비대상(부품·치구 등) | 비대상
3205 | EQ-003205 | MOD-a751ba1e2b9293d0 | BM Semiconductor | MJ-97 | Shunt | 제어 비대상(부품·치구 등) | 비대상
3206 | EQ-003206 | MOD-a751ba1e2b9293d0 | BM Semiconductor | MJ-97 | Shunt | 제어 비대상(부품·치구 등) | 비대상
3207 | EQ-003207 | MOD-252ceed5d2b69ec9 | KIKUSUI | PIA4830 | Power Supply Controller | 제어·계측 대상 | 모델명 일치 자료
3208 | EQ-003208 | MOD-989539c6f29f2de4 | Agilent | 11636B | Power Divider; POWER DIVIDER | 제어 비대상(부품·치구 등) | 비대상
3209 | EQ-003209 | MOD-989539c6f29f2de4 | Agilent | 11636B | Power Divider; POWER DIVIDER | 제어 비대상(부품·치구 등) | 비대상
3210 | EQ-003210 | MOD-989539c6f29f2de4 | Agilent | 11636B | Power Divider; POWER DIVIDER | 제어 비대상(부품·치구 등) | 비대상
3211 | EQ-003211 | MOD-5940b001aab9d641 | EM TEST | PCN 7-R S-1 | CDN | 제어·계측 대상 | 제조사/제품 참고 자료
3212 | EQ-003212 | MOD-ee2a317aabcca864 | EM TEST | CNI 503B7 | 3-PHASE COUPLING/DECOUPLING NETWORK(SURGE); 3-PHASE COUPLING/DECOUPLING NETWORK(BURST) | 제어·계측 대상 | 제품군 자료
3213 | EQ-003213 | MOD-73b92f29efeda1c8 | ENEXSCIENTFIC | EN-FTH-805-7K | TEMP&HUMIDITY CHAMBER | 제어·계측 대상 | 제조사/제품 참고 자료
3214 | EQ-003214 | MOD-73b92f29efeda1c8 | ENEXSCIENTFIC | EN-FTH-805-7K | TEMP&HUMIDITY CHAMBER | 제어·계측 대상 | 제조사/제품 참고 자료
3215 | EQ-003215 | MOD-0719a66d0e73e087 | Keysight | E7770A | 5G Common Interface Unit | 제어·계측 대상 | 공개 제어 자료 미확보
3216 | EQ-003216 | MOD-3032ef24fa943e32 | TESCOM | TC-2300A | DAB/DMB TESTER; DAB/DMB Tester | 제어·계측 대상 | 공개 제어 자료 미확보
3217 | EQ-003217 | MOD-2da7c231a9ce264c | Agilent | N9020A | Signal analyzer; MXA Signal Analyzer; MXA SIGNAL ANALYZER; Signal Analyzer; Spectrum Analyzer; SPECTRUM ANALYZER; MXA Spectrum Analyzer | 제어·계측 대상 | 제품군 자료
3218 | EQ-003218 | IDENTITY-EQ-003218 | EMC Solutions Inc. |  | 19-inch Rack | 제어 비대상(부품·치구 등) | 비대상
3219 | EQ-003219 | IDENTITY-EQ-003219 | EMC Solutions Inc. |  | 19-inch Rack | 제어 비대상(부품·치구 등) | 비대상
3220 | EQ-003220 | MOD-2da7c231a9ce264c | Agilent | N9020A | Signal analyzer; MXA Signal Analyzer; MXA SIGNAL ANALYZER; Signal Analyzer; Spectrum Analyzer; SPECTRUM ANALYZER; MXA Spectrum Analyzer | 제어·계측 대상 | 제품군 자료
3221 | EQ-003221 | MOD-bd94b219722f93d7 | Wainwright Instruments | WHKX10-900-1000-15000-40SS | High Pass Filter; HIGH PASS FILTER | 제어 비대상(부품·치구 등) | 비대상
3222 | EQ-003222 | MOD-bd94b219722f93d7 | Wainwright Instruments | WHKX10-900-1000-15000-40SS | High Pass Filter; HIGH PASS FILTER | 제어 비대상(부품·치구 등) | 비대상
3223 | EQ-003223 | MOD-ef965b88b878158c | HP | 33340C | Attenuator (20dB); ATTENUATOR (20dB); Attenuator (10dB) | 제어 비대상(부품·치구 등) | 비대상
3224 | EQ-003224 | MOD-ef965b88b878158c | HP | 33340C | Attenuator (20dB); ATTENUATOR (20dB); Attenuator (10dB) | 제어 비대상(부품·치구 등) | 비대상
3225 | EQ-003225 | MOD-482597dfaf9bac80 | Agilent | E3632A | DC POWER SUPPLY; DC Power Supply | 제어·계측 대상 | 모델명 일치 자료
3226 | EQ-003226 | MOD-482597dfaf9bac80 | Agilent | E3632A | DC POWER SUPPLY; DC Power Supply | 제어·계측 대상 | 모델명 일치 자료
3227 | EQ-003227 | MOD-332964178fb65c1a | SCHWARZBECK | AM 9144 | Antenna Mast | 제어 비대상(부품·치구 등) | 비대상
3228 | EQ-003228 | MOD-332964178fb65c1a | SCHWARZBECK | AM 9144 | Antenna Mast | 제어 비대상(부품·치구 등) | 비대상
3229 | EQ-003229 | MOD-386121d9861b0f02 | TDK | HBA-2030 | Biconical Antenna | 제어 비대상(부품·치구 등) | 비대상
3230 | EQ-003230 | MOD-386121d9861b0f02 | TDK | HBA-2030 | Biconical Antenna | 제어 비대상(부품·치구 등) | 비대상
3231 | EQ-003231 | MOD-8cbe24da8c8003a2 | Rohde & Schwarz | CMU200 | Universal Radio Communication Tester; Radio Communication Tester; UNIVERSAL RADIO COMMUNICATION TESTER; RADIO COMMUNICATION TESTER; UNIVERSAL RADIO COMMUNICATION | 제어·계측 대상 | 제품군 자료
3232 | EQ-003232 | MOD-7045504caa516d3a | Anritsu | MT8820C | RADIO COMMUNICATION ANALYZER; Radio Communication Analyzer; Radio Communication Tester; Wideband Radio Communication Tester | 제어·계측 대상 | 제조사/제품 참고 자료
3233 | EQ-003233 | MOD-029c7c10c273479f | OSI | Power Divider | Power Divider | 제어 비대상(부품·치구 등) | 비대상
3234 | EQ-003234 | MOD-029c7c10c273479f | OSI | Power Divider | Power Divider | 제어 비대상(부품·치구 등) | 비대상
3235 | EQ-003235 | MOD-029c7c10c273479f | OSI | Power Divider | Power Divider | 제어 비대상(부품·치구 등) | 비대상
3236 | EQ-003236 | MOD-029c7c10c273479f | OSI | Power Divider | Power Divider | 제어 비대상(부품·치구 등) | 비대상
3237 | EQ-003237 | MOD-029c7c10c273479f | OSI | Power Divider | Power Divider | 제어 비대상(부품·치구 등) | 비대상
3238 | EQ-003238 | MOD-029c7c10c273479f | OSI | Power Divider | Power Divider | 제어 비대상(부품·치구 등) | 비대상
3239 | EQ-003239 | MOD-029c7c10c273479f | OSI | Power Divider | Power Divider | 제어 비대상(부품·치구 등) | 비대상
3240 | EQ-003240 | MOD-029c7c10c273479f | OSI | Power Divider | Power Divider | 제어 비대상(부품·치구 등) | 비대상
3241 | EQ-003241 | MOD-029c7c10c273479f | OSI | Power Divider | Power Divider | 제어 비대상(부품·치구 등) | 비대상
3242 | EQ-003242 | MOD-029c7c10c273479f | OSI | Power Divider | Power Divider | 제어 비대상(부품·치구 등) | 비대상
3243 | EQ-003243 | MOD-029c7c10c273479f | OSI | Power Divider | Power Divider | 제어 비대상(부품·치구 등) | 비대상
3244 | EQ-003244 | MOD-029c7c10c273479f | OSI | Power Divider | Power Divider | 제어 비대상(부품·치구 등) | 비대상
3245 | EQ-003245 | MOD-e3aad3901a09f027 | SCHWARZBECK | VHBB9124 | BICONICAL ANTENNA; Biconical Antenna | 제어 비대상(부품·치구 등) | 비대상
3246 | EQ-003246 | MOD-e3aad3901a09f027 | SCHWARZBECK | VHBB9124 | BICONICAL ANTENNA; Biconical Antenna | 제어 비대상(부품·치구 등) | 비대상
3247 | EQ-003247 | MOD-ff389a3f00ebc819 | Rohde & Schwarz | ESW 44 | EMI Test Receiver | 제어·계측 대상 | 제품군 자료
3248 | EQ-003248 | MOD-0ea29c8381bb8e51 | TESTO | 608-H1 | HYGROMETER; 디지털온습도계; 온습도계; Hygrometer (Thermometer); thermal hygrometer (24850189703); Hygrometer; 디지털온습도계 (HYGROMETER); thermo-hygrometer; thermal hygrometer (83348034); ALARM-HYGROMETER; THERMO-HYGROMETER; Hygrometer(Thermometer) | 제어·계측 대상 | 공개 제어 자료 미확보
3249 | EQ-003249 | MOD-0ea29c8381bb8e51 | TESTO | 608-H1 | HYGROMETER; 디지털온습도계; 온습도계; Hygrometer (Thermometer); thermal hygrometer (24850189703); Hygrometer; 디지털온습도계 (HYGROMETER); thermo-hygrometer; thermal hygrometer (83348034); ALARM-HYGROMETER; THERMO-HYGROMETER; Hygrometer(Thermometer) | 제어·계측 대상 | 공개 제어 자료 미확보
3250 | EQ-003250 | MOD-b1ad652fb3731822 | Rohde & Schwarz | SMW200A | VECTOR SIGNAL GENERATOR; Vector Signal Generator | 제어·계측 대상 | 모델명 일치 자료
3251 | EQ-003251 | MOD-e9d311c1dbffa441 | Rohde & Schwarz | ESR7 | EMI TEST RECEIVER | 제어·계측 대상 | 제품군 자료
3252 | EQ-003252 | MOD-e9d311c1dbffa441 | Rohde & Schwarz | ESR7 | EMI TEST RECEIVER | 제어·계측 대상 | 제품군 자료
3253 | EQ-003253 | MOD-c732306f37d9d947 | SCHWARZBECK | BBHA9120E | Horn Antenna | 제어 비대상(부품·치구 등) | 비대상
3254 | EQ-003254 | MOD-c732306f37d9d947 | SCHWARZBECK | BBHA9120E | Horn Antenna | 제어 비대상(부품·치구 등) | 비대상
3255 | EQ-003255 | MOD-461a0a7ccca3c905 | SCHWARZBECK | TK9261 | Active Probe; Active probe | 제어 비대상(부품·치구 등) | 비대상
3256 | EQ-003256 | MOD-461a0a7ccca3c905 | SCHWARZBECK | TK9261 | Active Probe; Active probe | 제어 비대상(부품·치구 등) | 비대상
3257 | EQ-003257 | MOD-68d9ba73aebb9561 | KISTLER | 8704B5000 | Accelerometer | 제어 비대상(부품·치구 등) | 비대상
3258 | EQ-003258 | MOD-1bdacd7c80226d8e | Tektronix | TCPA 400 | CURRENT PROBE | 제어·계측 대상 | 공개 제어 자료 미확보
3259 | EQ-003259 | MOD-33eb2bfd37d6d769 | SCHWARZBECK | 422NJ | 422NJ 1:1 Balun; ELEMENTS FOR SBA9119 | 제어 비대상(부품·치구 등) | 비대상
3260 | EQ-003260 | MOD-33eb2bfd37d6d769 | SCHWARZBECK | 422NJ | 422NJ 1:1 Balun; ELEMENTS FOR SBA9119 | 제어 비대상(부품·치구 등) | 비대상
3261 | EQ-003261 | MOD-a67ec5cf1adb22af | SCHWARZBECK | 420NJ | ELEMENTS FOR SBA9113 | 제어 비대상(부품·치구 등) | 비대상
3262 | EQ-003262 | MOD-a67ec5cf1adb22af | SCHWARZBECK | 420NJ | ELEMENTS FOR SBA9113 | 제어 비대상(부품·치구 등) | 비대상
3263 | EQ-003263 | MOD-649a72f760826c36 | SCHWARZBECK | SBA9113 | 420NJ 1:1 Balun; HANDY TRANSMITTER ANTENNA | 제어 비대상(부품·치구 등) | 비대상
3264 | EQ-003264 | MOD-649a72f760826c36 | SCHWARZBECK | SBA9113 | 420NJ 1:1 Balun; HANDY TRANSMITTER ANTENNA | 제어 비대상(부품·치구 등) | 비대상
3265 | EQ-003265 | MOD-5cc93c2c91c85e1f | PCB PIEZOTRONICS | 333B50 | ACCELEROMETER | 제어 비대상(부품·치구 등) | 비대상
3266 | EQ-003266 | MOD-66bfefd0af00dc74 | HP | 6674A | System DC Power Supply; DC POWER SUPPLY; SYSTEM DC POWER SUPPLY | 제어·계측 대상 | 모델명 일치 자료
3267 | EQ-003267 | MOD-18df9ccabb88af3c | SONOMA Instrument | 310N | Pre Amplifier; PREAMPLIFIER; Pre-Amplifier; POWER AMPLIFIER; AMPLIFIER | 제어·계측 대상 | 공개 제어 자료 미확보
3268 | EQ-003268 | MOD-18df9ccabb88af3c | SONOMA Instrument | 310N | Pre Amplifier; PREAMPLIFIER; Pre-Amplifier; POWER AMPLIFIER; AMPLIFIER | 제어·계측 대상 | 공개 제어 자료 미확보
3269 | EQ-003269 | MOD-713ec3380824ce41 | C&G MICROWAVE | CATR-30R | CATR Chamber | 제어·계측 대상 | 공개 제어 자료 미확보
3270 | EQ-003270 | MOD-90a1373ea969c009 | DIGITEK POWER | DDPS-60K | Power Supply | 제어·계측 대상 | 공개 제어 자료 미확보
3271 | EQ-003271 | MOD-90a1373ea969c009 | DIGITEK POWER | DDPS-60K | Power Supply | 제어·계측 대상 | 공개 제어 자료 미확보
3272 | EQ-003272 | MOD-4e89029b75eed6be | DIGITEK POWER | DEFC-3075VT | Power Supply | 제어·계측 대상 | 공개 제어 자료 미확보
3273 | EQ-003273 | MOD-4e89029b75eed6be | DIGITEK POWER | DEFC-3075VT | Power Supply | 제어·계측 대상 | 공개 제어 자료 미확보
3274 | EQ-003274 | MOD-5d88796bd3cf198f | DIGITEK POWER | DEFC-1015 | Power Supply | 제어·계측 대상 | 공개 제어 자료 미확보
3275 | EQ-003275 | MOD-5d88796bd3cf198f | DIGITEK POWER | DEFC-1015 | Power Supply | 제어·계측 대상 | 공개 제어 자료 미확보
3276 | EQ-003276 | MOD-be9527b64729437c | WEINWRIGHT INSTRUMENTS GMBH | WHKX8-6090-7000-18000-40SS | High Pass Filter | 제어 비대상(부품·치구 등) | 비대상
3277 | EQ-003277 | MOD-443acb5f8985c5c5 | WEINWRIGHT INSTRUMENTS GMBH | WHKX12-2805-3000-18000-40SS | High Pass Filter | 제어 비대상(부품·치구 등) | 비대상
3278 | EQ-003278 | MOD-be9527b64729437c | WEINWRIGHT INSTRUMENTS GMBH | WHKX8-6090-7000-18000-40SS | High Pass Filter | 제어 비대상(부품·치구 등) | 비대상
3279 | EQ-003279 | MOD-443acb5f8985c5c5 | WEINWRIGHT INSTRUMENTS GMBH | WHKX12-2805-3000-18000-40SS | High Pass Filter | 제어 비대상(부품·치구 등) | 비대상
3280 | EQ-003280 | MOD-cbbd6059fb347fd5 | Wainwright Instruments | WHKX10-2700-3000-18000-40SS | High Pass Filter; Highpass Filter; HIGH PASS FILTER | 제어 비대상(부품·치구 등) | 비대상
3281 | EQ-003281 | MOD-d7fa120e7e7ca405 | WEINWRIGHT INSTRUMENTS GMBH | WHNX6-4740-6000-26500-40CC | High Pass Filter | 제어 비대상(부품·치구 등) | 비대상
3282 | EQ-003282 | MOD-4813aa2e4155a3bf | WEINWRIGHT INSTRUMENTS GMBH | WHKX10-2700-3000-18000-40SS | High Pass Filter | 제어 비대상(부품·치구 등) | 비대상
3283 | EQ-003283 | MOD-4813aa2e4155a3bf | WEINWRIGHT INSTRUMENTS GMBH | WHKX10-2700-3000-18000-40SS | High Pass Filter | 제어 비대상(부품·치구 등) | 비대상
3284 | EQ-003284 | MOD-aaa9e3db8828ad0e | Wainwright Instruments | WHNX6-4740-6000-26500-40CC | High Pass Filter | 제어 비대상(부품·치구 등) | 비대상
3285 | EQ-003285 | MOD-be9527b64729437c | WEINWRIGHT INSTRUMENTS GMBH | WHKX8-6090-7000-18000-40SS | High Pass Filter | 제어 비대상(부품·치구 등) | 비대상
3286 | EQ-003286 | MOD-be9527b64729437c | WEINWRIGHT INSTRUMENTS GMBH | WHKX8-6090-7000-18000-40SS | High Pass Filter | 제어 비대상(부품·치구 등) | 비대상
3287 | EQ-003287 | MOD-be9527b64729437c | WEINWRIGHT INSTRUMENTS GMBH | WHKX8-6090-7000-18000-40SS | High Pass Filter | 제어 비대상(부품·치구 등) | 비대상
3288 | EQ-003288 | MOD-f533bf4a816b0a86 | Anritsu | MT8821C | Radio Communication Analyzer; Radio Communication Analyzer (MT8821C); MOBILE COMMUNICATION TEST SETS | 제어·계측 대상 | 제조사/제품 참고 자료
3289 | EQ-003289 | MOD-0ea29c8381bb8e51 | TESTO | 608-H1 | HYGROMETER; 디지털온습도계; 온습도계; Hygrometer (Thermometer); thermal hygrometer (24850189703); Hygrometer; 디지털온습도계 (HYGROMETER); thermo-hygrometer; thermal hygrometer (83348034); ALARM-HYGROMETER; THERMO-HYGROMETER; Hygrometer(Thermometer) | 제어·계측 대상 | 공개 제어 자료 미확보
3290 | EQ-003290 | MOD-0ea29c8381bb8e51 | TESTO | 608-H1 | HYGROMETER; 디지털온습도계; 온습도계; Hygrometer (Thermometer); thermal hygrometer (24850189703); Hygrometer; 디지털온습도계 (HYGROMETER); thermo-hygrometer; thermal hygrometer (83348034); ALARM-HYGROMETER; THERMO-HYGROMETER; Hygrometer(Thermometer) | 제어·계측 대상 | 공개 제어 자료 미확보
3291 | EQ-003291 | MOD-e59ca0615dfcd577 | WEINWRIGHT INSTRUMENTS GMBH | WHKX10-900-1000-15000-40SS | HIGH PASS FILTER | 제어 비대상(부품·치구 등) | 비대상
3292 | EQ-003292 | MOD-b48567348b1108cb | Wainwright Instruments | WHKX10-7150-8000-18000-50SS | High Pass Filter | 제어 비대상(부품·치구 등) | 비대상
3293 | EQ-003293 | MOD-b48567348b1108cb | Wainwright Instruments | WHKX10-7150-8000-18000-50SS | High Pass Filter | 제어 비대상(부품·치구 등) | 비대상
3294 | EQ-003294 | MOD-54d95d4536cc5ba9 | Wainwright Instruments | WRCJV12-4900-5100-5900-6100-50SS | Band Reject Filter | 제어 비대상(부품·치구 등) | 비대상
3295 | EQ-003295 | MOD-54d95d4536cc5ba9 | Wainwright Instruments | WRCJV12-4900-5100-5900-6100-50SS | Band Reject Filter | 제어 비대상(부품·치구 등) | 비대상
3296 | EQ-003296 | MOD-0b344cb8b8f85a7f | Wainwright Instruments | WHKX8-6090-7000-18000-40SS | Highpass Filter; High Pass Filter; HIGH PASS FILTER | 제어 비대상(부품·치구 등) | 비대상
3297 | EQ-003297 | MOD-94c71ed6b9caaf74 | Wainwright Instruments | WHKX12-2805-3000-18000-40SS | Highpass Filter; High Pass Filter | 제어 비대상(부품·치구 등) | 비대상
3298 | EQ-003298 | MOD-e71e0631170dca2b | Keysight | N5182B | MXG VECTOR SIGNAL GENERATOR | 제어·계측 대상 | 모델명 일치 자료
3299 | EQ-003299 | MOD-0b344cb8b8f85a7f | Wainwright Instruments | WHKX8-6090-7000-18000-40SS | Highpass Filter; High Pass Filter; HIGH PASS FILTER | 제어 비대상(부품·치구 등) | 비대상
3300 | EQ-003300 | MOD-0b344cb8b8f85a7f | Wainwright Instruments | WHKX8-6090-7000-18000-40SS | Highpass Filter; High Pass Filter; HIGH PASS FILTER | 제어 비대상(부품·치구 등) | 비대상
3301 | EQ-003301 | MOD-94c71ed6b9caaf74 | Wainwright Instruments | WHKX12-2805-3000-18000-40SS | Highpass Filter; High Pass Filter | 제어 비대상(부품·치구 등) | 비대상
3302 | EQ-003302 | MOD-94c71ed6b9caaf74 | Wainwright Instruments | WHKX12-2805-3000-18000-40SS | Highpass Filter; High Pass Filter | 제어 비대상(부품·치구 등) | 비대상
3303 | EQ-003303 | MOD-7dc8627a08c42b94 | LTC Microwave | LLAU1183540Q | Low Noise Amplifier | 제어·계측 대상 | 공개 제어 자료 미확보
3304 | EQ-003304 | MOD-7dc8627a08c42b94 | LTC Microwave | LLAU1183540Q | Low Noise Amplifier | 제어·계측 대상 | 공개 제어 자료 미확보
3305 | EQ-003305 | MOD-befe1a81275febaf | LTC Microwave | LLA06185030Q | Low Noise Amplifier | 제어·계측 대상 | 공개 제어 자료 미확보
3306 | EQ-003306 | MOD-befe1a81275febaf | LTC Microwave | LLA06185030Q | Low Noise Amplifier | 제어·계측 대상 | 공개 제어 자료 미확보
3307 | EQ-003307 | MOD-0ea29c8381bb8e51 | TESTO | 608-H1 | HYGROMETER; 디지털온습도계; 온습도계; Hygrometer (Thermometer); thermal hygrometer (24850189703); Hygrometer; 디지털온습도계 (HYGROMETER); thermo-hygrometer; thermal hygrometer (83348034); ALARM-HYGROMETER; THERMO-HYGROMETER; Hygrometer(Thermometer) | 제어·계측 대상 | 공개 제어 자료 미확보
3308 | EQ-003308 | MOD-f13ffad90ab7db8e | DIGITEK POWER | DIT-1010 | ISOLATION TRANSFORMER | 제어 비대상(부품·치구 등) | 비대상
3309 | EQ-003309 | MOD-f5f50de355b9ff7b | DIGITEK POWER | DDPS-7.5K | DC POWER SUPPLY | 제어·계측 대상 | 공개 제어 자료 미확보
3310 | EQ-003310 | MOD-b9acf64a4d288973 | DIGITEK POWER | DEFC-1020 | VOLTAGE FREQUENCY SIMULATOR | 제어·계측 대상 | 공개 제어 자료 미확보
3311 | EQ-003311 | MOD-bc0b3260373d035e | SCHWARZBECK | USLP 9142 | Communication Antenna; Antenna; Log Antenna | 제어 비대상(부품·치구 등) | 비대상
3312 | EQ-003312 | MOD-2cdf8a0193564b98 | AR / Amplifier Research | DC2035A | Directional Coupler | 제어 비대상(부품·치구 등) | 비대상
3313 | EQ-003313 | MOD-2cdf8a0193564b98 | AR / Amplifier Research | DC2035A | Directional Coupler | 제어 비대상(부품·치구 등) | 비대상
3314 | EQ-003314 | MOD-aba5225cb06c1f95 | AR / Amplifier Research | 2500A225 | Power Amplifier | 제어·계측 대상 | 공개 제어 자료 미확보
3315 | EQ-003315 | MOD-aba5225cb06c1f95 | AR / Amplifier Research | 2500A225 | Power Amplifier | 제어·계측 대상 | 공개 제어 자료 미확보
3316 | EQ-003316 | IDENTITY-EQ-003316 | (주)에스와이씨 |  | RF 3M Chamber | 제어 비대상(부품·치구 등) | 비대상
3317 | EQ-003317 | MOD-482597dfaf9bac80 | Agilent | E3632A | DC POWER SUPPLY; DC Power Supply | 제어·계측 대상 | 모델명 일치 자료
3318 | EQ-003318 | MOD-482597dfaf9bac80 | Agilent | E3632A | DC POWER SUPPLY; DC Power Supply | 제어·계측 대상 | 모델명 일치 자료
3319 | EQ-003319 | MOD-482597dfaf9bac80 | Agilent | E3632A | DC POWER SUPPLY; DC Power Supply | 제어·계측 대상 | 모델명 일치 자료
3320 | EQ-003320 | MOD-753eb28b11306834 | Keysight | N1921A | WIDEBAND POWER SENSOR; Power Sensor; POWER SENSOR | 제어 비대상(부품·치구 등) | 비대상
3321 | EQ-003321 | MOD-e744bdbfeff533aa | IMADA | HTGA-10N | Torque gauge | 제어·계측 대상 | 제품군 자료
3322 | EQ-003322 | MOD-a81b16eadef0e36d | DALE | NH-50 | RESISTOR | 제어 비대상(부품·치구 등) | 비대상
3323 | EQ-003323 | MOD-a81b16eadef0e36d | DALE | NH-50 | RESISTOR | 제어 비대상(부품·치구 등) | 비대상
3324 | EQ-003324 | MOD-ee588755277b3ee4 | Qucell Networks Co., Ltd | SC-220 | CBRS Small Cell, SC-220 (Incl. Embedded EPC) | 제어·계측 대상 | 공개 제어 자료 미확보
3325 | EQ-003325 | MOD-a4fbf221b6427e8b | ZENITHSUN | 400W2R2J | Resistor | 제어 비대상(부품·치구 등) | 비대상
3326 | EQ-003326 | MOD-a4fbf221b6427e8b | ZENITHSUN | 400W2R2J | Resistor | 제어 비대상(부품·치구 등) | 비대상
3327 | EQ-003327 | MOD-8e479cd434c1b3d3 | SCHWARZBECK | VULB 9168 | TRILOG SUPER BROADBAND ANTENNA; Trilog Super Broadband Antenna; Trilog Super Broadband Antenna(NSA); Trilog Broadband Antenna; 공중선; TRILOG Antenna; Bi-Log Antenna | 제어 비대상(부품·치구 등) | 비대상
3328 | EQ-003328 | MOD-a87553a4a1cd4adc | Keysight | E7515B | UXM 5G Wireless Test Set Platform; UXM 5G Wireless Test Set; UXM 5G Wireless Test Platform | 제어·계측 대상 | 공개 제어 자료 미확보
3329 | EQ-003329 | MOD-8f0eb49bb71b9c79 | Anritsu | 5P100C-FC | Optical Power Meter | 제조사·모델 식별 보류 | 식별 보류
3330 | EQ-003330 | MOD-2723dd1a2988a618 | API Weinschel, Inc. | 67-30-33 | 30 dB Attenuator | 제어 비대상(부품·치구 등) | 비대상
3331 | EQ-003331 | MOD-2723dd1a2988a618 | API Weinschel, Inc. | 67-30-33 | 30 dB Attenuator | 제어 비대상(부품·치구 등) | 비대상
3332 | EQ-003332 | MOD-2723dd1a2988a618 | API Weinschel, Inc. | 67-30-33 | 30 dB Attenuator | 제어 비대상(부품·치구 등) | 비대상
3333 | EQ-003333 | MOD-2723dd1a2988a618 | API Weinschel, Inc. | 67-30-33 | 30 dB Attenuator | 제어 비대상(부품·치구 등) | 비대상
3334 | EQ-003334 | MOD-2723dd1a2988a618 | API Weinschel, Inc. | 67-30-33 | 30 dB Attenuator | 제어 비대상(부품·치구 등) | 비대상
3335 | EQ-003335 | MOD-2723dd1a2988a618 | API Weinschel, Inc. | 67-30-33 | 30 dB Attenuator | 제어 비대상(부품·치구 등) | 비대상
3336 | EQ-003336 | MOD-a87553a4a1cd4adc | Keysight | E7515B | UXM 5G Wireless Test Set Platform; UXM 5G Wireless Test Set; UXM 5G Wireless Test Platform | 제어·계측 대상 | 공개 제어 자료 미확보
3337 | EQ-003337 | MOD-a87553a4a1cd4adc | Keysight | E7515B | UXM 5G Wireless Test Set Platform; UXM 5G Wireless Test Set; UXM 5G Wireless Test Platform | 제어·계측 대상 | 공개 제어 자료 미확보
3338 | EQ-003338 | MOD-bad3e427175f3881 | SCHWARZBECK | UHAP | Dipole Antenna; DIPOLE ANTENNA | 제어 비대상(부품·치구 등) | 비대상
3339 | EQ-003339 | MOD-bad3e427175f3881 | SCHWARZBECK | UHAP | Dipole Antenna; DIPOLE ANTENNA | 제어 비대상(부품·치구 등) | 비대상
3340 | EQ-003340 | MOD-96cf29b0de7f8e07 | SCHWARZBECK | BBHA 9120 D | Horn Antenna; HORN Antenna | 제어 비대상(부품·치구 등) | 비대상
3341 | EQ-003341 | MOD-96cf29b0de7f8e07 | SCHWARZBECK | BBHA 9120 D | Horn Antenna; HORN Antenna | 제어 비대상(부품·치구 등) | 비대상
3342 | EQ-003342 | MOD-fb93c77abb9fc748 | SPEAG | MSTV1 | SPEAG DAE | 제어·계측 대상 | 제조사/제품 참고 자료
3343 | EQ-003343 | MOD-da4694b2e5cdff9f | SPEAG | ANT | Antenna | 제어 비대상(부품·치구 등) | 비대상
3344 | EQ-003344 | MOD-75e974db912eb1d6 | SPEAG | TP6V2 | SPEAG PROBE | 제어 비대상(부품·치구 등) | 비대상
3345 | EQ-003345 | MOD-32202a493aaca1e5 | SPEAG | MAIA | Antenna | 제어 비대상(부품·치구 등) | 비대상
3346 | EQ-003346 | MOD-75e974db912eb1d6 | SPEAG | TP6V2 | SPEAG PROBE | 제어 비대상(부품·치구 등) | 비대상
3347 | EQ-003347 | MOD-763ce00c7858ff4a | HP | HP ELITEDESK | SAR system control PC | 제어 대상 여부 확인 | 범위 확인
3348 | EQ-003348 | MOD-d0331218fc2d2d23 | STAUBLI | SP1 D21143300 | Joystick | 제어·계측 대상 | 제조사/제품 참고 자료
3349 | EQ-003349 | MOD-4cd8e8d3aa7e30a2 | SPEAG | LB | SPEAG Light Alignment Sensor | 제어 비대상(부품·치구 등) | 비대상
3350 | EQ-003350 | MOD-712ff154617090eb | STAUBLI | CS8C | Staubli Robot Controller | 제어·계측 대상 | 제품군 자료
3351 | EQ-003351 | MOD-8d29e78ac34507df | STAUBLI | MP6E-TX90XL | Staubli Robot | 제어·계측 대상 | 모델명 일치 자료
3352 | EQ-003352 | MOD-2b44289d63aff8cb | SPEAG | mmWave Device Holder V3 | mmWave Device Holder V3 | 제어 비대상(부품·치구 등) | 비대상
3353 | EQ-003353 | MOD-c2aec868f42f7dd4 | SPEAG | EUmmWV3 | E-Field Probe | 제어·계측 대상 | 공개 제어 자료 미확보
3354 | EQ-003354 | MOD-8d54fa40ae6c9d75 | SPEAG | cDASY6 5G Module Phantom | cDASY6 5G Module Phantom | 제어 비대상(부품·치구 등) | 비대상
3355 | EQ-003355 | MOD-d034ebc06292d349 | SPEAG | 5G Verification Source | 5G Verification Source | 제어·계측 대상 | 제조사/제품 참고 자료
3356 | EQ-003356 | MOD-2f4cc4eec1e9c1ba | AR / Amplifier Research | DC3010A | Directional Coupler | 제어 비대상(부품·치구 등) | 비대상
3357 | EQ-003357 | MOD-f172ba9b384dc9ae | AR / Amplifier Research | 50U1000M1 | RF Power Amplifier; Amplifier | 제어·계측 대상 | 제품군 자료
3358 | EQ-003358 | MOD-50e3f2d1a3c77c72 | FCC | FCC-801-M2/M3-16A | POWER LINE COUPLING DECOUPLING NETWORK; CDN | 제어 비대상(부품·치구 등) | 비대상
3359 | EQ-003359 | MOD-50e3f2d1a3c77c72 | FCC | FCC-801-M2/M3-16A | POWER LINE COUPLING DECOUPLING NETWORK; CDN | 제어 비대상(부품·치구 등) | 비대상
3360 | EQ-003360 | MOD-50e3f2d1a3c77c72 | FCC | FCC-801-M2/M3-16A | POWER LINE COUPLING DECOUPLING NETWORK; CDN | 제어 비대상(부품·치구 등) | 비대상
3361 | EQ-003361 | MOD-f1dc306bf56465cc | AR / Amplifier Research | FL7006 | Laser Powered Field Probe; Field Probe; LASER POWERED FIELD PROBE | 제어·계측 대상 | 제품군 자료
3362 | EQ-003362 | MOD-bead3df1be664895 | AR / Amplifier Research | FI7000 | Field Probe Interface; Laser Probe Interface | 제어·계측 대상 | 모델명 일치 자료
3363 | EQ-003363 | MOD-6162cc6b4f988599 | AR / Amplifier Research | 250W1000CM1 | Power Amplifier | 제어·계측 대상 | 제품군 자료
3364 | EQ-003364 | MOD-b8e1ab30db920766 | Rohde & Schwarz | SCU-01F | SCU-01F PREAMPLIFIER; PREAMPLIFIER | 제어·계측 대상 | 공개 제어 자료 미확보
3365 | EQ-003365 | MOD-b8e1ab30db920766 | Rohde & Schwarz | SCU-01F | SCU-01F PREAMPLIFIER; PREAMPLIFIER | 제어·계측 대상 | 공개 제어 자료 미확보
3366 | EQ-003366 | MOD-b8e1ab30db920766 | Rohde & Schwarz | SCU-01F | SCU-01F PREAMPLIFIER; PREAMPLIFIER | 제어·계측 대상 | 공개 제어 자료 미확보
3367 | EQ-003367 | MOD-b8e1ab30db920766 | Rohde & Schwarz | SCU-01F | SCU-01F PREAMPLIFIER; PREAMPLIFIER | 제어·계측 대상 | 공개 제어 자료 미확보
3368 | EQ-003368 | MOD-ec9c5acd84f3637a | CNS | CNS-B01300 | Bi-Directional Charge / Discharger | 제어·계측 대상 | 공개 제어 자료 미확보
3369 | EQ-003369 | MOD-0f38d6bfc7fad4c3 | Rohde & Schwarz | FSV40 | SIGNAL ANALYZER; Signal Analyzer; SPECTRUM ANALYZER | 제어·계측 대상 | 제품군 자료
3370 | EQ-003370 | MOD-54a165f7bda8c05b | SCM Technology | FNP-01 | Fingernail Probe | 제어 비대상(부품·치구 등) | 비대상
3371 | EQ-003371 | IDENTITY-EQ-003371 |  |  | Glow Wire Tester_Thermocouple | 제어 비대상(부품·치구 등) | 비대상
3372 | EQ-003372 | MOD-880df977cd0c1245 | UCS | 60990F345 | Touch current circuit | 제어 비대상(부품·치구 등) | 비대상
3373 | EQ-003373 | MOD-a82dc8799f106ec7 | KIKUSUI | PBZ40-10 | BIPOLAR POWER SUPPLY | 제어·계측 대상 | 모델명 일치 자료
3374 | EQ-003374 | MOD-0ea29c8381bb8e51 | TESTO | 608-H1 | HYGROMETER; 디지털온습도계; 온습도계; Hygrometer (Thermometer); thermal hygrometer (24850189703); Hygrometer; 디지털온습도계 (HYGROMETER); thermo-hygrometer; thermal hygrometer (83348034); ALARM-HYGROMETER; THERMO-HYGROMETER; Hygrometer(Thermometer) | 제어·계측 대상 | 공개 제어 자료 미확보
3375 | EQ-003375 | MOD-0ea29c8381bb8e51 | TESTO | 608-H1 | HYGROMETER; 디지털온습도계; 온습도계; Hygrometer (Thermometer); thermal hygrometer (24850189703); Hygrometer; 디지털온습도계 (HYGROMETER); thermo-hygrometer; thermal hygrometer (83348034); ALARM-HYGROMETER; THERMO-HYGROMETER; Hygrometer(Thermometer) | 제어·계측 대상 | 공개 제어 자료 미확보
3376 | EQ-003376 | MOD-0ea29c8381bb8e51 | TESTO | 608-H1 | HYGROMETER; 디지털온습도계; 온습도계; Hygrometer (Thermometer); thermal hygrometer (24850189703); Hygrometer; 디지털온습도계 (HYGROMETER); thermo-hygrometer; thermal hygrometer (83348034); ALARM-HYGROMETER; THERMO-HYGROMETER; Hygrometer(Thermometer) | 제어·계측 대상 | 공개 제어 자료 미확보
3377 | EQ-003377 | MOD-0ea29c8381bb8e51 | TESTO | 608-H1 | HYGROMETER; 디지털온습도계; 온습도계; Hygrometer (Thermometer); thermal hygrometer (24850189703); Hygrometer; 디지털온습도계 (HYGROMETER); thermo-hygrometer; thermal hygrometer (83348034); ALARM-HYGROMETER; THERMO-HYGROMETER; Hygrometer(Thermometer) | 제어·계측 대상 | 공개 제어 자료 미확보
3378 | EQ-003378 | MOD-0ea29c8381bb8e51 | TESTO | 608-H1 | HYGROMETER; 디지털온습도계; 온습도계; Hygrometer (Thermometer); thermal hygrometer (24850189703); Hygrometer; 디지털온습도계 (HYGROMETER); thermo-hygrometer; thermal hygrometer (83348034); ALARM-HYGROMETER; THERMO-HYGROMETER; Hygrometer(Thermometer) | 제어·계측 대상 | 공개 제어 자료 미확보
3379 | EQ-003379 | MOD-0ea29c8381bb8e51 | TESTO | 608-H1 | HYGROMETER; 디지털온습도계; 온습도계; Hygrometer (Thermometer); thermal hygrometer (24850189703); Hygrometer; 디지털온습도계 (HYGROMETER); thermo-hygrometer; thermal hygrometer (83348034); ALARM-HYGROMETER; THERMO-HYGROMETER; Hygrometer(Thermometer) | 제어·계측 대상 | 공개 제어 자료 미확보
3380 | EQ-003380 | MOD-0ea29c8381bb8e51 | TESTO | 608-H1 | HYGROMETER; 디지털온습도계; 온습도계; Hygrometer (Thermometer); thermal hygrometer (24850189703); Hygrometer; 디지털온습도계 (HYGROMETER); thermo-hygrometer; thermal hygrometer (83348034); ALARM-HYGROMETER; THERMO-HYGROMETER; Hygrometer(Thermometer) | 제어·계측 대상 | 공개 제어 자료 미확보
3381 | EQ-003381 | MOD-0ea29c8381bb8e51 | TESTO | 608-H1 | HYGROMETER; 디지털온습도계; 온습도계; Hygrometer (Thermometer); thermal hygrometer (24850189703); Hygrometer; 디지털온습도계 (HYGROMETER); thermo-hygrometer; thermal hygrometer (83348034); ALARM-HYGROMETER; THERMO-HYGROMETER; Hygrometer(Thermometer) | 제어·계측 대상 | 공개 제어 자료 미확보
3382 | EQ-003382 | MOD-623a70bd9b90ce99 | TESTO | 175H1 | 온습도계; Hygrometer,Thermometer (DATA LOGGER) | 제어·계측 대상 | 모델명 일치 자료
3383 | EQ-003383 | MOD-623a70bd9b90ce99 | TESTO | 175H1 | 온습도계; Hygrometer,Thermometer (DATA LOGGER) | 제어·계측 대상 | 모델명 일치 자료
3384 | EQ-003384 | MOD-9c807e61f0bdccd2 | SCHWARZBECK | BBHA 9120D | Horn Antenna; HORN ANTENNA; Broad-Band Horn Antenna; HORN Antenna | 제어 비대상(부품·치구 등) | 비대상
3385 | EQ-003385 | MOD-70798ca50663ee93 | TESCOM | TC-3000C | BLUETOOTH TESTER | 제어·계측 대상 | 제조사/제품 참고 자료
3386 | EQ-003386 | MOD-951b898fe0a74d32 | SPEAG | POWERSOURCE1 | Broadband Power source for RF sources | 제어·계측 대상 | 모델명 일치 자료
3387 | EQ-003387 | MOD-d279acce185e4acd | EGALE | EGALE 1000mm 쇠자 | 1000mm 철자 (EAGLE) | 제어 비대상(부품·치구 등) | 비대상
3388 | EQ-003388 | MOD-d279acce185e4acd | EGALE | EGALE 1000mm 쇠자 | 1000mm 철자 (EAGLE) | 제어 비대상(부품·치구 등) | 비대상
3389 | EQ-003389 | MOD-1e4175a25465df23 | TAJIMA | GL 19-55 | 5.5m 줄자 | 제어 비대상(부품·치구 등) | 비대상
3390 | EQ-003390 | MOD-1e4175a25465df23 | TAJIMA | GL 19-55 | 5.5m 줄자 | 제어 비대상(부품·치구 등) | 비대상
3391 | EQ-003391 | MOD-f8c046d4c950b005 | A.H. Systems | SAS-542 | Biconical Antenna | 제어 비대상(부품·치구 등) | 비대상
3392 | EQ-003392 | MOD-f8c046d4c950b005 | A.H. Systems | SAS-542 | Biconical Antenna | 제어 비대상(부품·치구 등) | 비대상
3393 | EQ-003393 | MOD-adcbbe23e4f7a464 | DELL | Dell OptiPlex 3070 Minitower | SAR system control PC | 제어 대상 여부 확인 | 범위 확인
3394 | EQ-003394 | MOD-adcbbe23e4f7a464 | DELL | Dell OptiPlex 3070 Minitower | SAR system control PC | 제어 대상 여부 확인 | 범위 확인
3395 | EQ-003395 | MOD-adcbbe23e4f7a464 | DELL | Dell OptiPlex 3070 Minitower | SAR system control PC | 제어 대상 여부 확인 | 범위 확인
3396 | EQ-003396 | MOD-adcbbe23e4f7a464 | DELL | Dell OptiPlex 3070 Minitower | SAR system control PC | 제어 대상 여부 확인 | 범위 확인
3397 | EQ-003397 | MOD-8a9017a013c8ae30 | KIKUSUI | PLZ1004W | DC Electronic Load; Electronic Load | 제어·계측 대상 | 모델명 일치 자료
3398 | EQ-003398 | MOD-07972cfc909eec15 | Tektronix | P6015A | High Voltage Probe | 제어 비대상(부품·치구 등) | 비대상
3399 | EQ-003399 | MOD-95efc2aac7a0761f | PASTERNACK | PE2CP1126-6 | Directional 6dB 2.92mm Coupler | 제어 비대상(부품·치구 등) | 비대상
3400 | EQ-003400 | MOD-c07c3c24ddfeb8fd | Rohde & Schwarz | NRP8S | Power Sensor; 3-Path Diode Power Sensor | 제어·계측 대상 | 제품군 자료
3401 | EQ-003401 | MOD-a16c332189d23032 | A.H. Systems | SAS-563B | Active Loop Antenna | 제어 비대상(부품·치구 등) | 비대상
3402 | EQ-003402 | MOD-e6268afe491c3c34 | A.H. Systems | SAS-563P | Passive Loop Antenna | 제어 비대상(부품·치구 등) | 비대상
3403 | EQ-003403 | MOD-9ae25d0e0d6d9c7c | Rohde & Schwarz | CMW500 | WIDEBAND RADIO COMMUNICATION TESTER; Wideband Radio Communication Tester; Wireless Communication Tester w/opt; Communication Tester | 제어·계측 대상 | 모델명 일치 자료
3404 | EQ-003404 | MOD-b13f0ca40a0ce409 | Mini-Circuits | ZN2PD2-63-S+ | 2 Ways DC Pass Power Splitter | 제어 비대상(부품·치구 등) | 비대상
3405 | EQ-003405 | MOD-675a768e0155e840 | Rohde & Schwarz | NRP40S | 3-Path Diode Power Sensor | 제어·계측 대상 | 제품군 자료
3406 | EQ-003406 | MOD-e637e7491602b4e0 | Narda | 4226-10 | DIRECTIONAL COUPLER | 제어 비대상(부품·치구 등) | 비대상
3407 | EQ-003407 | MOD-33382fd64a72cf92 | Lansmont | 65/81 Shock | Shock Tester | 제어·계측 대상 | 모델명 일치 자료
3408 | EQ-003408 | MOD-e637e7491602b4e0 | Narda | 4226-10 | DIRECTIONAL COUPLER | 제어 비대상(부품·치구 등) | 비대상
3409 | EQ-003409 | MOD-aecdf6d16380a2be | Agilent | N9030A | PXA Signal Analyzer | 제어·계측 대상 | 제품군 자료
3410 | EQ-003410 | MOD-2d4b167480de5a10 | TOYOTECH | DP30-05TP | DC Power Supply | 제어·계측 대상 | 공개 제어 자료 미확보
3411 | EQ-003411 | MOD-2d4b167480de5a10 | TOYOTECH | DP30-05TP | DC Power Supply | 제어·계측 대상 | 공개 제어 자료 미확보
3412 | EQ-003412 | MOD-089d42044bdab045 | Xantrex | XT 20-3 | DC Power Supply | 제어·계측 대상 | 모델명 일치 자료
3413 | EQ-003413 | MOD-089d42044bdab045 | Xantrex | XT 20-3 | DC Power Supply | 제어·계측 대상 | 모델명 일치 자료
3414 | EQ-003414 | MOD-b49b1423f07f3528 | EM TEST | RCB 200N1 | Transient Immunity Test Generator | 제어·계측 대상 | 제조사/제품 참고 자료
3415 | EQ-003415 | MOD-b49b1423f07f3528 | EM TEST | RCB 200N1 | Transient Immunity Test Generator | 제어·계측 대상 | 제조사/제품 참고 자료
3416 | EQ-003416 | MOD-15b4168e60bfd522 | EM TEST | CN 200N1 | Audio Transformer Assembly | 제어 비대상(부품·치구 등) | 비대상
3417 | EQ-003417 | MOD-15b4168e60bfd522 | EM TEST | CN 200N1 | Audio Transformer Assembly | 제어 비대상(부품·치구 등) | 비대상
3418 | EQ-003418 | MOD-4d019566f0983343 | EM TEST | AMP 200N | Low Frequency Signal Source | 제어·계측 대상 | 제조사/제품 참고 자료
3419 | EQ-003419 | MOD-4d019566f0983343 | EM TEST | AMP 200N | Low Frequency Signal Source | 제어·계측 대상 | 제조사/제품 참고 자료
3420 | EQ-003420 | MOD-0f6dafaab9870ae6 | BIRD | 8921 | COAXIAL RESISTOR | 제어 비대상(부품·치구 등) | 비대상
3421 | EQ-003421 | MOD-0f6dafaab9870ae6 | BIRD | 8921 | COAXIAL RESISTOR | 제어 비대상(부품·치구 등) | 비대상
3422 | EQ-003422 | MOD-cc69376050eb8a24 | EMC PARTNER | VAR-EXT1000 | EXTERNAL VARIAC | 제어·계측 대상 | 제품군 자료
3423 | EQ-003423 | MOD-f379f449e8eb139b | ESPEC | PL-2KP | 온습도 챔버; Temperature & Humidity Chamber | 제어·계측 대상 | 제품군 자료
3424 | EQ-003424 | MOD-a8bf4c07b59f5923 | SoundDevices | USBPre2 | High resolution audio interface | 제어·계측 대상 | 모델명 일치 자료
3425 | EQ-003425 | MOD-63c12cb731ebe2a9 | Protek | A338 | Network Analyzer; NETWORK ANALYZER | 제어·계측 대상 | 제조사/제품 참고 자료
3426 | EQ-003426 | MOD-713938de5f27d6b3 | Protek | WW39MT | Calibration kit | 제어 비대상(부품·치구 등) | 비대상
3427 | EQ-003427 | MOD-63c12cb731ebe2a9 | Protek | A338 | Network Analyzer; NETWORK ANALYZER | 제어·계측 대상 | 제조사/제품 참고 자료
3428 | EQ-003428 | MOD-ef8090f686956006 | TESTEK | TK-PA01S | Low Noise Amplifier | 제어·계측 대상 | 공개 제어 자료 미확보
3429 | EQ-003429 | MOD-594421e69a28c26d | ESPEC | SH-641 | Temp&Humidity test chamber; Temp. & Humidity Chamber | 제어·계측 대상 | 모델명 일치 자료
3430 | EQ-003430 | MOD-4cf478b7b9d14e27 | ISU TECH | H01244 | Impact Tester | 제어·계측 대상 | 공개 제어 자료 미확보
3431 | EQ-003431 | MOD-a4ca4bdde140fd07 | MYWAY | MWBFP3-1008-C02 | AUTOMATIC BATTERY CYCLER | 제어·계측 대상 | 공개 제어 자료 미확보
3432 | EQ-003432 | MOD-63c12cb731ebe2a9 | Protek | A338 | Network Analyzer; NETWORK ANALYZER | 제어·계측 대상 | 제조사/제품 참고 자료
3433 | EQ-003433 | MOD-7b635757c135f732 | SCHWARZBECK | USLP 9142 Log.-Per. Antenna | Communication Antenna | 제어 비대상(부품·치구 등) | 비대상
3434 | EQ-003434 | MOD-7b635757c135f732 | SCHWARZBECK | USLP 9142 Log.-Per. Antenna | Communication Antenna | 제어 비대상(부품·치구 등) | 비대상
3435 | EQ-003435 | MOD-8e479cd434c1b3d3 | SCHWARZBECK | VULB 9168 | TRILOG SUPER BROADBAND ANTENNA; Trilog Super Broadband Antenna; Trilog Super Broadband Antenna(NSA); Trilog Broadband Antenna; 공중선; TRILOG Antenna; Bi-Log Antenna | 제어 비대상(부품·치구 등) | 비대상
3436 | EQ-003436 | MOD-181af66c600cc93f | BIRD | 1000-WT-FE | TERMINATION | 제어 비대상(부품·치구 등) | 비대상
3437 | EQ-003437 | MOD-181af66c600cc93f | BIRD | 1000-WT-FE | TERMINATION | 제어 비대상(부품·치구 등) | 비대상
3438 | EQ-003438 | MOD-f069e5be943af3b9 | SCHWARZBECK | FMZB 1513 | Loop Antenna | 제어 비대상(부품·치구 등) | 비대상
3439 | EQ-003439 | MOD-464bf15c896e5b18 | GTPS | GTPS-2TH1500ES | Temp&Humidity test chamber | 제어·계측 대상 | 제조사/제품 참고 자료
3440 | EQ-003440 | MOD-cd6793591a61276c | SCHWARZBECK | VULP9118A | LOG PERIODIC ANTENNA | 제어 비대상(부품·치구 등) | 비대상
3441 | EQ-003441 | MOD-cd6793591a61276c | SCHWARZBECK | VULP9118A | LOG PERIODIC ANTENNA | 제어 비대상(부품·치구 등) | 비대상
3442 | EQ-003442 | MOD-b0c5eea96c5997ec | B&WTek | BTC261P-512-S | 파장측정기 (1000 nm초과) | 제어·계측 대상 | 제품군 자료
3443 | EQ-003443 | MOD-a870b9df326c0e01 | B&WTek | BRC115P-V-ST1 | 파장측정기 | 제어·계측 대상 | 제조사/제품 참고 자료
3444 | EQ-003444 | MOD-ef965b88b878158c | HP | 33340C | Attenuator (20dB); ATTENUATOR (20dB); Attenuator (10dB) | 제어 비대상(부품·치구 등) | 비대상
3445 | EQ-003445 | MOD-e6cb0c82c5fa5ecd | T&M SYSTEM | FMSR-04B (LNA) | RF Switching System | 제어·계측 대상 | 공개 제어 자료 미확보
3446 | EQ-003446 | MOD-ef965b88b878158c | HP | 33340C | Attenuator (20dB); ATTENUATOR (20dB); Attenuator (10dB) | 제어 비대상(부품·치구 등) | 비대상
3447 | EQ-003447 | MOD-3839445aeef24fc3 | T&M SYSTEM | FMSR-04B (7G HPF+LNA) | RF Switching System | 제어·계측 대상 | 공개 제어 자료 미확보
3448 | EQ-003448 | MOD-4b0e651f9e3efa64 | T&M SYSTEM | FMSR-04B (3dB ATT+LNA) | RF Switching System | 제어·계측 대상 | 공개 제어 자료 미확보
3449 | EQ-003449 | MOD-7dc3ffe81568c258 | T&M SYSTEM | FMSR-04B (3G HPF+LNA) | RF Switching System | 제어·계측 대상 | 공개 제어 자료 미확보
3450 | EQ-003450 | MOD-fcb808cff2596a64 | T&M SYSTEM | FMSR-04B (10dB ATT+LNA) | RF Switching System | 제어·계측 대상 | 공개 제어 자료 미확보
3451 | EQ-003451 | MOD-37d310bad5dc0635 | ENEXSCIENTFIC | EN-DT2-1000 | THERMAL SHOCK TEST CHAMBER | 제어·계측 대상 | 제조사/제품 참고 자료
3452 | EQ-003452 | MOD-6acea9f55e30aedb | KIMO | KH-120 | RELATIVE HUMIDITY HYGROMETER | 제어·계측 대상 | 모델명 일치 자료
3453 | EQ-003453 | MOD-6acea9f55e30aedb | KIMO | KH-120 | RELATIVE HUMIDITY HYGROMETER | 제어·계측 대상 | 모델명 일치 자료
3454 | EQ-003454 | MOD-6acea9f55e30aedb | KIMO | KH-120 | RELATIVE HUMIDITY HYGROMETER | 제어·계측 대상 | 모델명 일치 자료
3455 | EQ-003455 | MOD-35a6f411c06f26b9 | FCC | FCC-150-50 | PASSIVE IMPEDANCE ADAPTER(50-150 OHM ADAPTER) | 제어 비대상(부품·치구 등) | 비대상
3456 | EQ-003456 | MOD-35a6f411c06f26b9 | FCC | FCC-150-50 | PASSIVE IMPEDANCE ADAPTER(50-150 OHM ADAPTER) | 제어 비대상(부품·치구 등) | 비대상
3457 | EQ-003457 | MOD-cf26c6d286257fe3 | IndexSAR | IXB-053L | CTIA Hand Phantom Left(PDA) #2; CTIA Hand Phantom Left(PDA) #1; PDA Data Phantom Left Hand | 제어 비대상(부품·치구 등) | 비대상
3458 | EQ-003458 | MOD-9fc8a8627665125a | IndexSAR | IXB-053R | CTIA Hand Phantom Right(PDA) #2; CTIA Hand Phantom Right(PDA) #1; PDA Data Phantom Right Hand | 제어 비대상(부품·치구 등) | 비대상
3459 | EQ-003459 | MOD-7530c0daa5ce45ea | IndexSAR | IXB-034G | CTIA SAM Head Phantom; SAM Phantom Head | 제어 비대상(부품·치구 등) | 비대상
3460 | EQ-003460 | MOD-3f19c36cfdc39723 | IndexSAR | IXB-056L | CTIA Wide Hand Phantom Left #2; CTIA Wide Hand Phantom Left #1; UWPDA Phantom Left Hand | 제어 비대상(부품·치구 등) | 비대상
3461 | EQ-003461 | MOD-6e44217977ddd9bc | IndexSAR | IXB-056R | CTIA Wide Hand Phantom Right #3; CTIA Wide Hand Phantom Right #2; CTIA Wide Hand Phantom Right #1; UWPDA Phantom Right Hand | 제어 비대상(부품·치구 등) | 비대상
3462 | EQ-003462 | MOD-f92964e551f56595 | GTPS | GTPS-2th1000es | Temperature and Humidity chamber | 제어·계측 대상 | 제조사/제품 참고 자료
3463 | EQ-003463 | MOD-a0597dbe8a1e6d07 | SPEAG | EF3DV3 | SPEAG E-Field Probe | 제어 비대상(부품·치구 등) | 비대상
3464 | EQ-003464 | MOD-553667e8d3ba235a | 오송첨단사업진흥재단 | 내시경 측정 지그 | 내시경 측정 지그 | 제어 비대상(부품·치구 등) | 비대상
3465 | EQ-003465 | MOD-cc7dc33937ab1903 | 라라전자 | IRV500 | Non-inductive Resistor | 제어 비대상(부품·치구 등) | 비대상
3466 | EQ-003466 | MOD-c2673fe3f955474c | Shenzen Bonad Instrument | BND-CSJ1200 | Test Corner | 제어 비대상(부품·치구 등) | 비대상
3467 | EQ-003467 | MOD-1c553e3e145fbf51 | 에이치브이시스템 | Inclined | Inclined | 제어 비대상(부품·치구 등) | 비대상
3468 | EQ-003468 | MOD-c070cb77d03f0c0b | 에이치브이시스템 | MV-2500N | Push-pull gauge Stand | 제어·계측 대상 | 공개 제어 자료 미확보
3469 | EQ-003469 | IDENTITY-EQ-003469 |  | P2060 | Oscilloscope Probe | 제어 비대상(부품·치구 등) | 비대상
3470 | EQ-003470 | IDENTITY-EQ-003470 |  | P2060 | Oscilloscope Probe | 제어 비대상(부품·치구 등) | 비대상
3471 | EQ-003471 | MOD-69bd352330868184 | Tektronix | TPP1000 | Passive Probe; PASSIVE Probe | 제어 비대상(부품·치구 등) | 비대상
3472 | EQ-003472 | MOD-69bd352330868184 | Tektronix | TPP1000 | Passive Probe; PASSIVE Probe | 제어 비대상(부품·치구 등) | 비대상
3473 | EQ-003473 | MOD-69bd352330868184 | Tektronix | TPP1000 | Passive Probe; PASSIVE Probe | 제어 비대상(부품·치구 등) | 비대상
3474 | EQ-003474 | MOD-69bd352330868184 | Tektronix | TPP1000 | Passive Probe; PASSIVE Probe | 제어 비대상(부품·치구 등) | 비대상
3475 | EQ-003475 | MOD-483d6635ac5bb0ab | 인스조이 | TMX0132C | RF Switch System | 제어·계측 대상 | 공개 제어 자료 미확보
3476 | EQ-003476 | MOD-4535b9a3ad47f8f2 | SCM Technology | SBGS-100 | Ball Gauges | 제어 비대상(부품·치구 등) | 비대상
3477 | EQ-003477 | MOD-aa8024b850d9857b | SCM Technology | SRGS-100 | Rod Gauges | 제어 비대상(부품·치구 등) | 비대상
3478 | EQ-003478 | MOD-e488464b9ff352b9 | SCM Technology | SCP75-100 | Centre Punch | 제어 비대상(부품·치구 등) | 비대상
3479 | EQ-003479 | MOD-f2ebd5127c2b2a5e | SCHWARZBECK | VAMP 9243B | Rod Antenna | 제어 비대상(부품·치구 등) | 비대상
3480 | EQ-003480 | MOD-f2ebd5127c2b2a5e | SCHWARZBECK | VAMP 9243B | Rod Antenna | 제어 비대상(부품·치구 등) | 비대상
3481 | EQ-003481 | MOD-0f4d92708a096b14 | KIKUSUI | Tos6200 | Earth continuity tester | 제어·계측 대상 | 모델명 일치 자료
3482 | EQ-003482 | MOD-a23f6eb28bb1f249 | Edmund optics | USAF 1951 Target | 내시경 성능 타겟 | 제어 비대상(부품·치구 등) | 비대상
3483 | EQ-003483 | IDENTITY-EQ-003483 |  | 5 kg, 10 kg, 20 kg | Weight | 제어 비대상(부품·치구 등) | 비대상
3484 | EQ-003484 | MOD-0118f6abb53cf713 | PEAK | PEAK scale lupe 10x No.1983 | Scale lupe | 제어 비대상(부품·치구 등) | 비대상
3485 | EQ-003485 | MOD-c91f82a3d889d85b | (주)코아테크코리아 | CTM-120S | Precise weight | 제어·계측 대상 | 공개 제어 자료 미확보
3486 | EQ-003486 | MOD-ee1f3e37a303951a | CASIO | HS-3 | Stop Watch; STOP WATCH; Stop watch | 제어·계측 대상 | 공개 제어 자료 미확보
3487 | EQ-003487 | MOD-ee1f3e37a303951a | CASIO | HS-3 | Stop Watch; STOP WATCH; Stop watch | 제어·계측 대상 | 공개 제어 자료 미확보
3488 | EQ-003488 | MOD-4aacd26b97313157 | 코메론 | 맥그립 (KMC-32D) | Tapeline | 제어 비대상(부품·치구 등) | 비대상
3489 | EQ-003489 | MOD-ebeec0e8de332081 | 코메론 | 유광직자(SP300) | Ruler | 제어 비대상(부품·치구 등) | 비대상
3490 | EQ-003490 | MOD-86180764fa3e48f1 | 코메론 | 유광직자(SP1500) | Ruler | 제어 비대상(부품·치구 등) | 비대상
3491 | EQ-003491 | MOD-23e78353a7b41548 | GN otometrics | AURICAL HIT | Hearing aid analyzer | 제어·계측 대상 | 모델명 일치 자료
3492 | EQ-003492 | MOD-e313647989dc42ed | SAGE | SAR-2013-282F-E2 | HORN ANTENNA | 제어 비대상(부품·치구 등) | 비대상
3493 | EQ-003493 | MOD-3898b94bc876975e | T&M SYSTEM | FMSR-05B (Thru) | RF Switching System | 제어·계측 대상 | 공개 제어 자료 미확보
3494 | EQ-003494 | MOD-a1177503908c280d | T&M SYSTEM | FMSR-05B (3dB ATT+LNA) | RF Switching System | 제어·계측 대상 | 공개 제어 자료 미확보
3495 | EQ-003495 | MOD-9084fc7d64fc1856 | T&M SYSTEM | FMSR-05B (10dB ATT+LNA) | RF Switching System | 제어·계측 대상 | 공개 제어 자료 미확보
3496 | EQ-003496 | MOD-73598949e04dbe24 | ETS | PI-102 | BALUN | 제어 비대상(부품·치구 등) | 비대상
3497 | EQ-003497 | MOD-3c8c66bae4708c78 | SPEAG | D3700V2 | SPEAG Validation Dipole | 제어 비대상(부품·치구 등) | 비대상
3498 | EQ-003498 | MOD-de110f2c4479d6f8 | SPEAG | D3300V2 | SPEAG Validation Dipole | 제어 비대상(부품·치구 등) | 비대상
3499 | EQ-003499 | MOD-42c74e4a2cc335ff | SPEAG | CD3500V3 | SPEAG Validation Dipole | 제어 비대상(부품·치구 등) | 비대상
3500 | EQ-003500 | MOD-982c10d4bc71db96 | SAGE Millimeter, Inc. | SAJ-100-S1 | Trihedral Corner Reflector | 제어 비대상(부품·치구 등) | 비대상
3501 | EQ-003501 | MOD-31b5ff8441d126e6 | WEINSCHEL | 3M-10 | Attenuator(10dB) | 제어 비대상(부품·치구 등) | 비대상
3502 | EQ-003502 | MOD-c40c6c5f1b4e7ca9 | Keysight | N9030A | PXA Signal Analyzer; Signal Analyzer | 제어·계측 대상 | 제품군 자료
3503 | EQ-003503 | MOD-27e4e96e1d2f9c07 | Anritsu | MT8000A | Radio Communication Test Station; Radio Communication Analyzer | 제어·계측 대상 | 제조사/제품 참고 자료
3504 | EQ-003504 | MOD-f533bf4a816b0a86 | Anritsu | MT8821C | Radio Communication Analyzer; Radio Communication Analyzer (MT8821C); MOBILE COMMUNICATION TEST SETS | 제어·계측 대상 | 제조사/제품 참고 자료
3505 | EQ-003505 | MOD-f969f377aa0fbbbe | IMADA | DST-500N | Push-pull gauge | 제어·계측 대상 | 제품군 자료
3506 | EQ-003506 | MOD-e0c4b60e60186657 | IMADA | ZTS-5000N | Push-pull gauge | 제어·계측 대상 | 제품군 자료
3507 | EQ-003507 | MOD-f337cd3e437e3238 | Gemred | Gemred 82305 | Digital angle ruler | 제어·계측 대상 | 공개 제어 자료 미확보
3508 | EQ-003508 | MOD-d9ac50fec6ca1700 | AND | CB-200 | Precision Balance | 제어·계측 대상 | 공개 제어 자료 미확보
3509 | EQ-003509 | MOD-6655e85698d82d14 | CAS | ECB-150 | Scale | 제어·계측 대상 | 제품군 자료
3510 | EQ-003510 | MOD-81797087c47894d3 | 코베토 | Digital protractor | Digital Goniometer | 제조사·모델 식별 보류 | 식별 보류
3511 | EQ-003511 | MOD-a91763fa15a03a29 | Rothenberger | RP50-S | Hydraulic Tester | 제어·계측 대상 | 제품군 자료
3512 | EQ-003512 | MOD-9b552bd41d1aa84c | IMADA | HTGS-10N | Torque meter | 제어·계측 대상 | 제품군 자료
3513 | EQ-003513 | MOD-3e092a7bbc981d78 | HIOKI | CM4142 | Clamp meter | 제어·계측 대상 | 모델명 일치 자료
3514 | EQ-003514 | MOD-054c11e4c6c03707 | Sapphire | SI-9110 | Differential Probe | 제어 비대상(부품·치구 등) | 비대상
3515 | EQ-003515 | MOD-808a57eae6e30bf5 | 대경엔지니어링 | 50 mm Thick hardwood board | 50 mm Thick hardwood board | 제어 비대상(부품·치구 등) | 비대상
3516 | EQ-003516 | MOD-8568808f3abf085a | FLUKE | 175 | Multimeter; Digital multimeter; Digital Multimeter | 제어·계측 대상 | 공개 제어 자료 미확보
3517 | EQ-003517 | MOD-8568808f3abf085a | FLUKE | 175 | Multimeter; Digital multimeter; Digital Multimeter | 제어·계측 대상 | 공개 제어 자료 미확보
3518 | EQ-003518 | MOD-8568808f3abf085a | FLUKE | 175 | Multimeter; Digital multimeter; Digital Multimeter | 제어·계측 대상 | 공개 제어 자료 미확보
3519 | EQ-003519 | MOD-798060ba3a1b70ce | HIOKI | PW3335 | Power Analyzer | 제어·계측 대상 | 모델명 일치 자료
3520 | EQ-003520 | MOD-798060ba3a1b70ce | HIOKI | PW3335 | Power Analyzer | 제어·계측 대상 | 모델명 일치 자료
3521 | EQ-003521 | MOD-0fb43fa87eeb2560 | Fluke Biomedical | QA-EA-3 | 전기수술기분석기 | 제조사·모델 식별 보류 | 식별 보류
3522 | EQ-003522 | MOD-772ff7df246d6e6f | Complience West | D5-PF | Defibrillation Proof Applied part tester | 제어·계측 대상 | 모델명 일치 자료
3523 | EQ-003523 | MOD-04e6431c61a21274 | KIKUSUI | PCR2000MA | AC Power Supply | 제어·계측 대상 | 모델명 일치 자료
3524 | EQ-003524 | MOD-d13f3da3f59b0f28 | SPEAG | 5G Verification Source 60 GHz | 5G Verification Source 60 GHz | 제어·계측 대상 | 제조사/제품 참고 자료
3525 | EQ-003525 | MOD-e61e4106c870ab44 | VECTOR | VN1640 | CANoe_VN1640A | 제어·계측 대상 | 제품군 자료
3526 | EQ-003526 | MOD-e61e4106c870ab44 | VECTOR | VN1640 | CANoe_VN1640A | 제어·계측 대상 | 제품군 자료
3527 | EQ-003527 | MOD-e61e4106c870ab44 | VECTOR | VN1640 | CANoe_VN1640A | 제어·계측 대상 | 제품군 자료
3528 | EQ-003528 | MOD-e61e4106c870ab44 | VECTOR | VN1640 | CANoe_VN1640A | 제어·계측 대상 | 제품군 자료
3529 | EQ-003529 | MOD-588131b881f50e20 | TESEQ | INA 5530-1k | Attenuator; ATTENUATOR 1kΩ | 제어 비대상(부품·치구 등) | 비대상
3530 | EQ-003530 | MOD-588131b881f50e20 | TESEQ | INA 5530-1k | Attenuator; ATTENUATOR 1kΩ | 제어 비대상(부품·치구 등) | 비대상
3531 | EQ-003531 | MOD-2376e80ba19f6e4c | TESEQ | INA 5530-50 | Attenuator; ATTENUATOR 50 Ω | 제어 비대상(부품·치구 등) | 비대상
3532 | EQ-003532 | MOD-2376e80ba19f6e4c | TESEQ | INA 5530-50 | Attenuator; ATTENUATOR 50 Ω | 제어 비대상(부품·치구 등) | 비대상
3533 | EQ-003533 | MOD-3d2145f35975d9a5 | TESEQ | INA 5501-00 | Verification Connector; VERIFICATION Connector | 제어 비대상(부품·치구 등) | 비대상
3534 | EQ-003534 | MOD-3d2145f35975d9a5 | TESEQ | INA 5501-00 | Verification Connector; VERIFICATION Connector | 제어 비대상(부품·치구 등) | 비대상
3535 | EQ-003535 | MOD-c5ad9dda8c726334 | TESEQ | INA 5501-50 (50Ω) | VERIFICATION LOAD (50 Ω) | 제어 비대상(부품·치구 등) | 비대상
3536 | EQ-003536 | MOD-c5ad9dda8c726334 | TESEQ | INA 5501-50 (50Ω) | VERIFICATION LOAD (50 Ω) | 제어 비대상(부품·치구 등) | 비대상
3537 | EQ-003537 | MOD-02ec4c6f165bca07 | TESEQ | INA 5501-90 (90Ω) | VERIFICATION LOAD (90 Ω) | 제어 비대상(부품·치구 등) | 비대상
3538 | EQ-003538 | MOD-02ec4c6f165bca07 | TESEQ | INA 5501-90 (90Ω) | VERIFICATION LOAD (90 Ω) | 제어 비대상(부품·치구 등) | 비대상
3539 | EQ-003539 | MOD-030fb27e8998ad2e | TESEQ | INA 5501-2 (2Ω) | VERIFICATION LOAD (2 Ω) | 제어 비대상(부품·치구 등) | 비대상
3540 | EQ-003540 | MOD-030fb27e8998ad2e | TESEQ | INA 5501-2 (2Ω) | VERIFICATION LOAD (2 Ω) | 제어 비대상(부품·치구 등) | 비대상
3541 | EQ-003541 | MOD-bc6fda8cd3a1bf77 | TESEQ | INA 5501-4 (4Ω) | VERIFICATION LOAD (4 Ω) | 제어 비대상(부품·치구 등) | 비대상
3542 | EQ-003542 | MOD-bc6fda8cd3a1bf77 | TESEQ | INA 5501-4 (4Ω) | VERIFICATION LOAD (4 Ω) | 제어 비대상(부품·치구 등) | 비대상
3543 | EQ-003543 | MOD-d295e0b274f08048 | TESEQ | INA 5501-10 (10 Ω) | VERIFICATION LOAD (10 Ω) | 제어 비대상(부품·치구 등) | 비대상
3544 | EQ-003544 | MOD-d295e0b274f08048 | TESEQ | INA 5501-10 (10 Ω) | VERIFICATION LOAD (10 Ω) | 제어 비대상(부품·치구 등) | 비대상
3545 | EQ-003545 | MOD-c77b2792270b0fab | TESEQ | INA 5501-30 (30 Ω) | VERIFICATION LOAD (30 Ω) | 제어 비대상(부품·치구 등) | 비대상
3546 | EQ-003546 | MOD-c77b2792270b0fab | TESEQ | INA 5501-30 (30 Ω) | VERIFICATION LOAD (30 Ω) | 제어 비대상(부품·치구 등) | 비대상
3547 | EQ-003547 | MOD-5166bfe169ac1624 | TESEQ | INA 5501-20 (20 Ω) | VERIFICATION LOAD (20 Ω) | 제어 비대상(부품·치구 등) | 비대상
3548 | EQ-003548 | MOD-5166bfe169ac1624 | TESEQ | INA 5501-20 (20 Ω) | VERIFICATION LOAD (20 Ω) | 제어 비대상(부품·치구 등) | 비대상
3549 | EQ-003549 | MOD-ddeef1088d014cea | Fluke Biomedical | Prosim 8 | Vital Sign Simulations | 제어·계측 대상 | 모델명 일치 자료
3550 | EQ-003550 | MOD-9034415f09a60100 | 대경엔지니어링 | Dimension Gauge | Dimension Gauge | 제어 비대상(부품·치구 등) | 비대상
3551 | EQ-003551 | MOD-38ef7b99737afd35 | 대경엔지니어링 | Radius Gauge | Radius Gauge | 제어 비대상(부품·치구 등) | 비대상
3552 | EQ-003552 | MOD-2802b8a85d007581 | 대경엔지니어링 | Small Test Finger (pi 8.6) | Small Test Finger (pi 8.6) | 제어 비대상(부품·치구 등) | 비대상
3553 | EQ-003553 | MOD-1d41963399bcfca6 | 대경엔지니어링 | Small Test Finger (pi 5.6) | Small Test Finger (pi 5.6) | 제어 비대상(부품·치구 등) | 비대상
3554 | EQ-003554 | MOD-2f69df84dffbcb97 | 대경엔지니어링 | Test Finger (Un-Rigid) | Test Finger(un Rigid) | 제어 비대상(부품·치구 등) | 비대상
3555 | EQ-003555 | MOD-006a9e47db5174de | 대경엔지니어링 | Metal Test Rod | Metal Test Rod | 제어 비대상(부품·치구 등) | 비대상
3556 | EQ-003556 | MOD-1183928a970800db | 대경엔지니어링 | Foot Switch Pressure Surface | Foot Switch Pressure Surface | 제조사·모델 식별 보류 | 식별 보류
3557 | EQ-003557 | MOD-ad5c674ea4c9e088 | 대경엔지니어링 | SET-50 | Edge Sharpness Tester | 제어·계측 대상 | 공개 제어 자료 미확보
3558 | EQ-003558 | MOD-a5691e44ca266d63 | 대경엔지니어링 | Ball Pressure Test Apparatus | Ball Pressure Test Apparatus | 제어 비대상(부품·치구 등) | 비대상
3559 | EQ-003559 | MOD-c284cdf791c2be4d | 대경엔지니어링 | Test Pin | Test Pin | 제어 비대상(부품·치구 등) | 비대상
3560 | EQ-003560 | MOD-aee58a34c2b0ef87 | 대경엔지니어링 | Test Hook | Test Hook | 제어 비대상(부품·치구 등) | 비대상
3561 | EQ-003561 | MOD-a8d10420e37b6079 | 대경엔지니어링 | Test Finger (Rigid) | Test Finger(Rigid) | 제어 비대상(부품·치구 등) | 비대상
3562 | EQ-003562 | MOD-c0af8ddadc337954 | DIGITEK POWER | DIT-1001 | Isolation Transformer | 제어 비대상(부품·치구 등) | 비대상
3563 | EQ-003563 | MOD-f3cfb5f8539ea090 | HIOKI | ST5540 | Leakage Current Hitester | 제어·계측 대상 | 모델명 일치 자료
3564 | EQ-003564 | MOD-ee78e2c67fd24f36 | Prodigit | 3302C/3250A | Electric Load | 제어·계측 대상 | 제품군 자료
3565 | EQ-003565 | MOD-66dcdd9a086e74e9 | CHROMA | 63804 | AC Electronic Load; Electric Load | 제어·계측 대상 | 모델명 일치 자료
3566 | EQ-003566 | MOD-5b1f950d5c653b75 | DIGITEK POWER | DEFC-1005 | CVCF | 제어·계측 대상 | 공개 제어 자료 미확보
3567 | EQ-003567 | MOD-5b1f950d5c653b75 | DIGITEK POWER | DEFC-1005 | CVCF | 제어·계측 대상 | 공개 제어 자료 미확보
3568 | EQ-003568 | MOD-5b1f950d5c653b75 | DIGITEK POWER | DEFC-1005 | CVCF | 제어·계측 대상 | 공개 제어 자료 미확보
3569 | EQ-003569 | MOD-5b1f950d5c653b75 | DIGITEK POWER | DEFC-1005 | CVCF | 제어·계측 대상 | 공개 제어 자료 미확보
3570 | EQ-003570 | MOD-5b1f950d5c653b75 | DIGITEK POWER | DEFC-1005 | CVCF | 제어·계측 대상 | 공개 제어 자료 미확보
3571 | EQ-003571 | MOD-ba7a0f9adabb1198 | LUTRON | MHB-382SD | Humidity/Baro/Temp.DATA RECORDER; Humidity/Baro/Temp. DATA RECORDER; Temperatuare & Humidity & Atmospheric pressure recorder; Humidity/BARO/Temp. data recorder; Temperature & Humidity & atmospheric pressure recorder; HUMIDITY/TEMP. DATA RECORDER; Temperature & Humidity & Atmospheric pressure recorder; HUMIDITY/BARO/TEMP. DATA RECORDER; HUMIDITY/TEMP/BARO DATA RECORDER | 제어·계측 대상 | 모델명 일치 자료
3572 | EQ-003572 | MOD-ba7a0f9adabb1198 | LUTRON | MHB-382SD | Humidity/Baro/Temp.DATA RECORDER; Humidity/Baro/Temp. DATA RECORDER; Temperatuare & Humidity & Atmospheric pressure recorder; Humidity/BARO/Temp. data recorder; Temperature & Humidity & atmospheric pressure recorder; HUMIDITY/TEMP. DATA RECORDER; Temperature & Humidity & Atmospheric pressure recorder; HUMIDITY/BARO/TEMP. DATA RECORDER; HUMIDITY/TEMP/BARO DATA RECORDER | 제어·계측 대상 | 모델명 일치 자료
3573 | EQ-003573 | MOD-ba7a0f9adabb1198 | LUTRON | MHB-382SD | Humidity/Baro/Temp.DATA RECORDER; Humidity/Baro/Temp. DATA RECORDER; Temperatuare & Humidity & Atmospheric pressure recorder; Humidity/BARO/Temp. data recorder; Temperature & Humidity & atmospheric pressure recorder; HUMIDITY/TEMP. DATA RECORDER; Temperature & Humidity & Atmospheric pressure recorder; HUMIDITY/BARO/TEMP. DATA RECORDER; HUMIDITY/TEMP/BARO DATA RECORDER | 제어·계측 대상 | 모델명 일치 자료
3574 | EQ-003574 | MOD-591a4076d8e0eb78 | Sekonic | C-800 | Illuminometer | 제어·계측 대상 | 모델명 일치 자료
3575 | EQ-003575 | MOD-502ea43050600e9a | YOKOGAWA | MT220 | Digital manometer | 제어·계측 대상 | 제품군 자료
3576 | EQ-003576 | MOD-dd7c4587dac59b9e | Tektronics | TDS2001C | 2Ch Oscilloscope | 제어·계측 대상 | 모델명 일치 자료
3577 | EQ-003577 | MOD-42024773f5c41a88 | HIOKI | 3273-50, 3272 | Current Probe (for Oscilloscope) | 제어 비대상(부품·치구 등) | 비대상
3578 | EQ-003578 | MOD-bcabb9c992c95eda | KIKUSUI | TOS5101 | Withsranding Voltage Tester; Withstanding Voltage Tester; AC DC Withstanding Voltage Tester | 제어·계측 대상 | 모델명 일치 자료
3579 | EQ-003579 | MOD-b2028e389f3e99e8 | Tektronics | MDO4104 | 1GHz Sampling Oscilloscope | 제어·계측 대상 | 모델명 일치 자료
3580 | EQ-003580 | MOD-bad35ae9bd0bfd8f | Tektronics | P6015A | High-Voltage Probe | 제어 비대상(부품·치구 등) | 비대상
3581 | EQ-003581 | MOD-05324f0dbe2bfb4e | GWINSTEK | GP2323 | DC Power Supply | 제조사·모델 식별 보류 | 식별 보류
3582 | EQ-003582 | MOD-d4abce5caea7c888 | Kingpo | IEC CDV 62368-1/ED3-Figure 49 | Aluminium foil | 제어 비대상(부품·치구 등) | 비대상
3583 | EQ-003583 | MOD-85a53e0efc0fe1a3 | Kingpo | IEC CDV 62368-1/ED3-Figure 48 | Aluminium ring | 제어 비대상(부품·치구 등) | 비대상
3584 | EQ-003584 | MOD-4f61a90f89d44cb8 | Kingpo | IEC CDV 62368-1/ED3-Figure 47 | Steel disc | 제어 비대상(부품·치구 등) | 비대상
3585 | EQ-003585 | MOD-36c0420aca76635c | HIOKI | LR8431-20 | MEMORY HI LOGGER; Memory HiLogger; Memory Hilogger; Memory Hi Logger | 제어·계측 대상 | 모델명 일치 자료
3586 | EQ-003586 | MOD-36c0420aca76635c | HIOKI | LR8431-20 | MEMORY HI LOGGER; Memory HiLogger; Memory Hilogger; Memory Hi Logger | 제어·계측 대상 | 모델명 일치 자료
3587 | EQ-003587 | MOD-36c0420aca76635c | HIOKI | LR8431-20 | MEMORY HI LOGGER; Memory HiLogger; Memory Hilogger; Memory Hi Logger | 제어·계측 대상 | 모델명 일치 자료
3588 | EQ-003588 | MOD-36c0420aca76635c | HIOKI | LR8431-20 | MEMORY HI LOGGER; Memory HiLogger; Memory Hilogger; Memory Hi Logger | 제어·계측 대상 | 모델명 일치 자료
3589 | EQ-003589 | MOD-bfba2c0579ab581d | Agilent | N5182A | MXG Vector Signal Generator; Vertor Signal Gen.; AWGN Signal Generator; Signal Generator | 제어·계측 대상 | 모델명 일치 자료
3590 | EQ-003590 | MOD-d36497d01710c286 | Mini-Circuits | ZC4PD-K1844+ | Power divider | 제어 비대상(부품·치구 등) | 비대상
3591 | EQ-003591 | MOD-5ecc67bc7dd8898e | CERNEX | CBLU1183540 | Broadband LNA; Low Noise Amplifier; Broadband Low Noise Amplifier; POWER AMP; AMPLIFIER; POWER AMPLIFIER | 제어·계측 대상 | 제조사/제품 참고 자료
3592 | EQ-003592 | MOD-8774db2dc603d321 | Thorlab | PDA10A2 | 포토디텍터 | 제어 비대상(부품·치구 등) | 비대상
3593 | EQ-003593 | MOD-9ede015fd37d004f | Thorlab | PDA30G | 포토디텍터 | 제어 비대상(부품·치구 등) | 비대상
3594 | EQ-003594 | MOD-a5c2e9154c4cec9a | Ophir | FL250A-BB-50 | 레이저 측정센서 (thermal sensor) | 제어 비대상(부품·치구 등) | 비대상
3595 | EQ-003595 | MOD-002b46b074710e91 | Ophir | PD300 | Laser Photo Diode Sensor; 포토다이오드센서 | 제어 비대상(부품·치구 등) | 비대상
3596 | EQ-003596 | MOD-1ae383e9f8aceac6 | Ophir | L50(300)A-IPL | IPL 측정센서 | 제어 비대상(부품·치구 등) | 비대상
3597 | EQ-003597 | MOD-2d724cb5a71913e7 | Ophir | L40(150)A | 레이저 측정센서 (Thermal Sensor) | 제어 비대상(부품·치구 등) | 비대상
3598 | EQ-003598 | MOD-5c62e3b37ceb2a4b | Ophir | 3A | 레이저 측정센서 (Thermal Sensor) | 제어 비대상(부품·치구 등) | 비대상
3599 | EQ-003599 | MOD-697e0c3552de83e5 | Ophir | PE100BF-DIF | 레이저 측정센서 (High Energy) | 제어 비대상(부품·치구 등) | 비대상
3600 | EQ-003600 | MOD-7c3fc3ece94b8615 | Ophir | Vega | 레이저 출력 측정기 | 제어·계측 대상 | 모델명 일치 자료
3601 | EQ-003601 | MOD-17edc594324527f1 | MITUTOYO | 293-821-30 | Micrometer | 제어·계측 대상 | 공개 제어 자료 미확보
3602 | EQ-003602 | MOD-e7652c91b49aa7a3 | MITUTOYO | 500-153 | Vernier Calipers | 제어·계측 대상 | 제품군 자료
3603 | EQ-003603 | MOD-ef7e61152157a84c | MITUTOYO | 500-180-30 | Vernier Calipers | 제어·계측 대상 | 공개 제어 자료 미확보
3604 | EQ-003604 | MOD-1b6e33b29021f55a | 에스씨엠테크놀러지 | Steel Ball Drop Tester | Steel Ball Drop Tester | 제조사·모델 식별 보류 | 식별 보류
3605 | EQ-003605 | MOD-69fa4500897ac3ba | 에스씨엠테크놀러지 | Dynamic Force Tester | Dynamic Force Tester | 제조사·모델 식별 보류 | 식별 보류
3606 | EQ-003606 | MOD-9c7b3de83cf970c8 | 에스씨템테크놀러지 | Speed Indicator | Speed Indicator | 제조사·모델 식별 보류 | 식별 보류
3607 | EQ-003607 | MOD-3aaaab3c8507c5c7 | 에스씨엠테크놀러지 | Non-Frequency Leakage Current Tester (MD) | Non-Frequency Leakage Current Tester (MD) | 제조사·모델 식별 보류 | 식별 보류
3608 | EQ-003608 | MOD-2ae63b2e77a9b5e9 | 에스씨엠테크놀러지 | Leakage Current Tester (MD) | Leakage Current Tester (MD) | 제조사·모델 식별 보류 | 식별 보류
3609 | EQ-003609 | MOD-a7e5b5e05324f048 | Svantek | Svan958A | Sound & Vibration Analyzer | 제어·계측 대상 | 모델명 일치 자료
3610 | EQ-003610 | MOD-cac5f7bfb188c317 | Keysight | N9020A | MXA Signal Analyzer; MXA SIGNAL ANALYZER | 제어·계측 대상 | 제품군 자료
3611 | EQ-003611 | MOD-4343c4ca0ab9d545 | Narda | EHP 200AC | Electric and Magnetic field Probe | 제어·계측 대상 | 모델명 일치 자료
3612 | EQ-003612 | MOD-54159bb7fc72666a | Whaleteq | CMRR 3.0+ | CMRR Test Device | 제어·계측 대상 | 모델명 일치 자료
3613 | EQ-003613 | MOD-80dc9d58194b0511 | Whaleteq | SECG 4.0 | Single-ECG Test Device | 제어·계측 대상 | 모델명 일치 자료
3614 | EQ-003614 | MOD-798c14eb20c6a570 | Whaleteq | MECG 2.0 | Multi-ECG Test Device | 제어·계측 대상 | 모델명 일치 자료
3615 | EQ-003615 | MOD-288cb7e19c1a9a63 | Whaleteq | HFPA 150 | ESU NE Impedence Tester | 제어·계측 대상 | 공개 제어 자료 미확보
3616 | EQ-003616 | MOD-ae4bc31bb9a74673 | MEDITEQ | HFIT 7.0 | High Frequency Insulation Tester | 제어·계측 대상 | 모델명 일치 자료
3617 | EQ-003617 | MOD-5a1116b61772c190 | GRAPHTEC | GL840 | MIDI LOGGER; Midi Logger; Hybrid Recorder | 제어·계측 대상 | 모델명 일치 자료
3618 | EQ-003618 | MOD-5a1116b61772c190 | GRAPHTEC | GL840 | MIDI LOGGER; Midi Logger; Hybrid Recorder | 제어·계측 대상 | 모델명 일치 자료
3619 | EQ-003619 | MOD-5a1116b61772c190 | GRAPHTEC | GL840 | MIDI LOGGER; Midi Logger; Hybrid Recorder | 제어·계측 대상 | 모델명 일치 자료
3620 | EQ-003620 | MOD-713a7d794ef97c08 | Soken | DAC-HR450-UL | Hot Line Coil Resistance Meter; HOT LINE COIL RESISTANCE & TEMPERATURE METER | 제어·계측 대상 | 공개 제어 자료 미확보
3621 | EQ-003621 | MOD-cac5f7bfb188c317 | Keysight | N9020A | MXA Signal Analyzer; MXA SIGNAL ANALYZER | 제어·계측 대상 | 제품군 자료
3622 | EQ-003622 | MOD-59fc3453502dc987 | Fairview Microwave | STN0610 | Termination | 제어 비대상(부품·치구 등) | 비대상
3623 | EQ-003623 | MOD-59fc3453502dc987 | Fairview Microwave | STN0610 | Termination | 제어 비대상(부품·치구 등) | 비대상
3624 | EQ-003624 | MOD-68cd30a3b8a4862e | BLUETEC | 82201B-00 | BEVEL PROTRACTOR | 제어·계측 대상 | 공개 제어 자료 미확보
3625 | EQ-003625 | MOD-4e3874d118dfad39 | Anritsu | MW9060A | OTDR | 제어·계측 대상 | 모델명 일치 자료
3626 | EQ-003626 | MOD-c6878297d66c4455 | Agilent | 86100B | Wide-Bandwidth Oscilloscope | 제어·계측 대상 | 제품군 자료
3627 | EQ-003627 | IDENTITY-EQ-003627 |  | 346B | Noise Source | 제어·계측 대상 | 제조사/제품 참고 자료
3628 | EQ-003628 | MOD-f5cb699a36797640 | SIEMENS | K1403 | ISDN S0 ANALYZER | 제어·계측 대상 | 공개 제어 자료 미확보
3629 | EQ-003629 | MOD-bfba2c0579ab581d | Agilent | N5182A | MXG Vector Signal Generator; Vertor Signal Gen.; AWGN Signal Generator; Signal Generator | 제어·계측 대상 | 모델명 일치 자료
3630 | EQ-003630 | MOD-a17d354d43673c34 | Tektronix | TDS7254B | Digital Phosphor Oscilloscope; Oscilloscope | 제어·계측 대상 | 모델명 일치 자료
3631 | EQ-003631 | MOD-cd6793591a61276c | SCHWARZBECK | VULP9118A | LOG PERIODIC ANTENNA | 제어 비대상(부품·치구 등) | 비대상
3632 | EQ-003632 | MOD-cd6793591a61276c | SCHWARZBECK | VULP9118A | LOG PERIODIC ANTENNA | 제어 비대상(부품·치구 등) | 비대상
3633 | EQ-003633 | MOD-cd6793591a61276c | SCHWARZBECK | VULP9118A | LOG PERIODIC ANTENNA | 제어 비대상(부품·치구 등) | 비대상
3634 | EQ-003634 | MOD-cd6793591a61276c | SCHWARZBECK | VULP9118A | LOG PERIODIC ANTENNA | 제어 비대상(부품·치구 등) | 비대상
3635 | EQ-003635 | MOD-6e0757e20362c2b3 | KISTLER | 8202A10 | ACCELEROMETER; Acceleration Sensor; Acceleration Sensor (Shock) | 제어 비대상(부품·치구 등) | 비대상
3636 | EQ-003636 | MOD-6e0757e20362c2b3 | KISTLER | 8202A10 | ACCELEROMETER; Acceleration Sensor; Acceleration Sensor (Shock) | 제어 비대상(부품·치구 등) | 비대상
3637 | EQ-003637 | MOD-0ec94352eedc0098 | MINOLTA | LS-100 | brightness photometer | 제어·계측 대상 | 모델명 일치 자료
3638 | EQ-003638 | MOD-992bd143d0e61540 | AND | AD-5701A | Timer (count) | 제어·계측 대상 | 공개 제어 자료 미확보
3639 | EQ-003639 | MOD-6f4e3bee2ef16c85 | ENEX SCIENCE | EN-RC-2504-1K | WALK-IN CHAMBER | 제어·계측 대상 | 제조사/제품 참고 자료
3640 | EQ-003640 | MOD-482597dfaf9bac80 | Agilent | E3632A | DC POWER SUPPLY; DC Power Supply | 제어·계측 대상 | 모델명 일치 자료
3641 | EQ-003641 | MOD-0ea29c8381bb8e51 | TESTO | 608-H1 | HYGROMETER; 디지털온습도계; 온습도계; Hygrometer (Thermometer); thermal hygrometer (24850189703); Hygrometer; 디지털온습도계 (HYGROMETER); thermo-hygrometer; thermal hygrometer (83348034); ALARM-HYGROMETER; THERMO-HYGROMETER; Hygrometer(Thermometer) | 제어·계측 대상 | 공개 제어 자료 미확보
3642 | EQ-003642 | MOD-0ea29c8381bb8e51 | TESTO | 608-H1 | HYGROMETER; 디지털온습도계; 온습도계; Hygrometer (Thermometer); thermal hygrometer (24850189703); Hygrometer; 디지털온습도계 (HYGROMETER); thermo-hygrometer; thermal hygrometer (83348034); ALARM-HYGROMETER; THERMO-HYGROMETER; Hygrometer(Thermometer) | 제어·계측 대상 | 공개 제어 자료 미확보
3643 | EQ-003643 | IDENTITY-EQ-003643 |  | Radiator mount | Long wire method Antenna | 제어 비대상(부품·치구 등) | 비대상
3644 | EQ-003644 | IDENTITY-EQ-003644 |  | Radiator mount | Long wire method Antenna | 제어 비대상(부품·치구 등) | 비대상
3645 | EQ-003645 | MOD-f13c72f9e16b2166 | Rohde & Schwarz | CMD 65 | DIGITAL RADIO COMMUNICATION TESTER | 제어·계측 대상 | 공개 제어 자료 미확보
3646 | EQ-003646 | MOD-e631f9d71aae71c9 | HP | 8656B | SIGNAL GENERATOR | 제어·계측 대상 | 모델명 일치 자료
3647 | EQ-003647 | IDENTITY-EQ-003647 | Elex Polytech |  | borosillicate glass vessel | 제어 비대상(부품·치구 등) | 비대상
3648 | EQ-003648 | MOD-9ae25d0e0d6d9c7c | Rohde & Schwarz | CMW500 | WIDEBAND RADIO COMMUNICATION TESTER; Wideband Radio Communication Tester; Wireless Communication Tester w/opt; Communication Tester | 제어·계측 대상 | 모델명 일치 자료
3649 | EQ-003649 | IDENTITY-EQ-003649 | Elex Polytech |  | Steel disk | 제어 비대상(부품·치구 등) | 비대상
3650 | EQ-003650 | MOD-ac21827c9a6d601c | Rohde & Schwarz | OSP150 | Power Meter | 제어·계측 대상 | 제품군 자료
3651 | EQ-003651 | MOD-9741514fbc5a271a | SAGE | WR-28 HORN ANTENNA | HORN ANTENNA | 제어 비대상(부품·치구 등) | 비대상
3652 | EQ-003652 | MOD-0ac9bfab9727e722 | ENEX SCIENCE | VTH-1207-7K-VH | VIBRATION TEST CHAMBER | 제어·계측 대상 | 제조사/제품 참고 자료
3653 | EQ-003653 | MOD-6ff2e2befcc30808 | YPIOIEER | P6500 | VOLTAGE PROBE | 제어 비대상(부품·치구 등) | 비대상
3654 | EQ-003654 | IDENTITY-EQ-003654 | YPIOIEER |  |  | 제조사·모델 식별 보류 | 식별 보류
3655 | EQ-003655 | MOD-ed58e217b11aa73c | Rohde & Schwarz | RT-ZP10 | VOLTAGE PROBE; Voltage Probe; Passive Probe | 제어 비대상(부품·치구 등) | 비대상
3656 | EQ-003656 | MOD-c097fe110802497d | KJ Tech | Hosedawn Test Jig set | Hosedawn Test Jig set | 제어 비대상(부품·치구 등) | 비대상
3657 | EQ-003657 | IDENTITY-EQ-003657 | 주식회사케이제이테크 |  | Hosedawn Test Nozzle | 제어 비대상(부품·치구 등) | 비대상
3658 | EQ-003658 | MOD-34a3f96318634a72 | JYENTECH | JTE32A | Flow meter for Hosedawn Test | 제어·계측 대상 | 공개 제어 자료 미확보
3659 | EQ-003659 | MOD-2cb9375147cabf41 | KJ Tech | External icing Test Jig set | External icing Test Jig set | 제어 비대상(부품·치구 등) | 비대상
3660 | EQ-003660 | MOD-779cc57b12f63490 | LZT | M-15 | Flow meter for External icing Test | 제어·계측 대상 | 공개 제어 자료 미확보
3661 | EQ-003661 | MOD-7c5da3151320479c | Conotec | FOX-1004 | TEMPERATURE INDICATOR for External icing Test | 제어·계측 대상 | 모델명 일치 자료
3662 | EQ-003662 | IDENTITY-EQ-003662 |  |  | Test bar for External icing Test | 제어 비대상(부품·치구 등) | 비대상
3663 | EQ-003663 | IDENTITY-EQ-003663 | KJ Tech |  | Atomized-water Test Jig set | 제어 비대상(부품·치구 등) | 비대상
3664 | EQ-003664 | MOD-952e2d5fc450c13f | TCP | (0.05, 0 ~ 1) Mpa | Pressure gauge | 제어 비대상(부품·치구 등) | 비대상
3665 | EQ-003665 | MOD-65cd502edf7e434a | Agilent | 8493B | Attenuator (3dB) | 제어 비대상(부품·치구 등) | 비대상
3666 | EQ-003666 | MOD-1f8ce7d2e6a49611 | HP | 33340A | Attenuator (3dB) | 제어 비대상(부품·치구 등) | 비대상
3667 | EQ-003667 | MOD-74cba65803b04105 | HP | 8493C | 20dB ATTENUATOR; Attenuator (20dB); 20 dB ATTENUATOR; 10dB ATTENUATOR | 제어 비대상(부품·치구 등) | 비대상
3668 | EQ-003668 | MOD-d7225f2c4c23b5d9 | ESPEC | SH-642 | TEMP&HUMID CHAMBER; 온습도 챔버; Chamber; 항온 항습기; TEMP & HUMIDITY CHAMBER; Temperature and Humidity chamber | 제어·계측 대상 | 제품군 자료
3669 | EQ-003669 | MOD-d7225f2c4c23b5d9 | ESPEC | SH-642 | TEMP&HUMID CHAMBER; 온습도 챔버; Chamber; 항온 항습기; TEMP & HUMIDITY CHAMBER; Temperature and Humidity chamber | 제어·계측 대상 | 제품군 자료
3670 | EQ-003670 | MOD-777853a97129608a | AE Techron | 7228 DC-Enabled AC Amp | Audio Amplifier | 제어·계측 대상 | 제품군 자료
3671 | EQ-003671 | MOD-777853a97129608a | AE Techron | 7228 DC-Enabled AC Amp | Audio Amplifier | 제어·계측 대상 | 제품군 자료
3672 | EQ-003672 | MOD-c41fddf606e87a6b | JFW | DF-SN-030-50 | TERMINATION | 제어 비대상(부품·치구 등) | 비대상
3673 | EQ-003673 | MOD-c35169b0530ecbdf | TESEQ | KSQ 1000 | Spherical Reference Radiation Sourece | 제어·계측 대상 | 공개 제어 자료 미확보
3674 | EQ-003674 | MOD-8852b6daae9a2daf | Guangzhou Zhilitong Electromechanical | ZLT-I01 | Test Sphere | 제어 비대상(부품·치구 등) | 비대상
3675 | EQ-003675 | MOD-20f4f0d1b6b0ee33 | Guangzhou Zhilitong Electromechanical | ZLT-I06A | Test Sphere | 제어 비대상(부품·치구 등) | 비대상
3676 | EQ-003676 | MOD-1da0aac88c8837b1 | YOKOGAWA | DR230 | HYBRID RECORDER; Hybrid Recorder | 제어·계측 대상 | 모델명 일치 자료
3677 | EQ-003677 | MOD-3b09cfb9f6579fdf | YOKOGAWA | DR230-00-00-1F | HYBRID RECORDER | 제어·계측 대상 | 제품군 자료
3678 | EQ-003678 | MOD-74cba65803b04105 | HP | 8493C | 20dB ATTENUATOR; Attenuator (20dB); 20 dB ATTENUATOR; 10dB ATTENUATOR | 제어 비대상(부품·치구 등) | 비대상
3679 | EQ-003679 | MOD-74cba65803b04105 | HP | 8493C | 20dB ATTENUATOR; Attenuator (20dB); 20 dB ATTENUATOR; 10dB ATTENUATOR | 제어 비대상(부품·치구 등) | 비대상
3680 | EQ-003680 | MOD-1865ad94f89b6a06 | Agilent | 66319D | MOBILE COMMUNICATIONS DC SOURCE | 제어·계측 대상 | 모델명 일치 자료
3681 | EQ-003681 | MOD-65022ff0b0862886 | NOISEKEN | ESS-2000 | ELECTROSTATIC DISCHARGE SIMULATOR; 정전기 발생기 (ELECTROSTATIC DISCHARGE SIMULATOR); ESD Simulator | 제어·계측 대상 | 제조사/제품 참고 자료
3682 | EQ-003682 | MOD-8cbe24da8c8003a2 | Rohde & Schwarz | CMU200 | Universal Radio Communication Tester; Radio Communication Tester; UNIVERSAL RADIO COMMUNICATION TESTER; RADIO COMMUNICATION TESTER; UNIVERSAL RADIO COMMUNICATION | 제어·계측 대상 | 제품군 자료
3683 | EQ-003683 | MOD-9ae25d0e0d6d9c7c | Rohde & Schwarz | CMW500 | WIDEBAND RADIO COMMUNICATION TESTER; Wideband Radio Communication Tester; Wireless Communication Tester w/opt; Communication Tester | 제어·계측 대상 | 모델명 일치 자료
3684 | EQ-003684 | MOD-0ea29c8381bb8e51 | TESTO | 608-H1 | HYGROMETER; 디지털온습도계; 온습도계; Hygrometer (Thermometer); thermal hygrometer (24850189703); Hygrometer; 디지털온습도계 (HYGROMETER); thermo-hygrometer; thermal hygrometer (83348034); ALARM-HYGROMETER; THERMO-HYGROMETER; Hygrometer(Thermometer) | 제어·계측 대상 | 공개 제어 자료 미확보
3685 | EQ-003685 | MOD-21d72665ff135500 | SPEAG | SHO-GFPC-V1 | Forearm Phantom; Generic Forearm Phantom | 제어 비대상(부품·치구 등) | 비대상
3686 | EQ-003686 | MOD-8d54fa40ae6c9d75 | SPEAG | cDASY6 5G Module Phantom | cDASY6 5G Module Phantom | 제어 비대상(부품·치구 등) | 비대상
3687 | EQ-003687 | MOD-c6c22b4179b2fe0f | YOKOGAWA | MV200 | Mobile Corder | 제어·계측 대상 | 모델명 일치 자료
3688 | EQ-003688 | MOD-8a9017a013c8ae30 | KIKUSUI | PLZ1004W | DC Electronic Load; Electronic Load | 제어·계측 대상 | 모델명 일치 자료
3689 | EQ-003689 | MOD-0c56aaf510c6383b | KIKUSUI | PLZ150U | Electronic Load; Electronic Load 3 Ch; Electronic Load 2 Ch; Electronic Load 1 Ch | 제어·계측 대상 | 모델명 일치 자료
3690 | EQ-003690 | MOD-0c56aaf510c6383b | KIKUSUI | PLZ150U | Electronic Load; Electronic Load 3 Ch; Electronic Load 2 Ch; Electronic Load 1 Ch | 제어·계측 대상 | 모델명 일치 자료
3691 | EQ-003691 | MOD-0c56aaf510c6383b | KIKUSUI | PLZ150U | Electronic Load; Electronic Load 3 Ch; Electronic Load 2 Ch; Electronic Load 1 Ch | 제어·계측 대상 | 모델명 일치 자료
3692 | EQ-003692 | MOD-0c56aaf510c6383b | KIKUSUI | PLZ150U | Electronic Load; Electronic Load 3 Ch; Electronic Load 2 Ch; Electronic Load 1 Ch | 제어·계측 대상 | 모델명 일치 자료
3693 | EQ-003693 | MOD-e97366c6bacc1c12 | Agilent | E3646A | DC POWER SUPPLY | 제어·계측 대상 | 모델명 일치 자료
3694 | EQ-003694 | MOD-0c56aaf510c6383b | KIKUSUI | PLZ150U | Electronic Load; Electronic Load 3 Ch; Electronic Load 2 Ch; Electronic Load 1 Ch | 제어·계측 대상 | 모델명 일치 자료
3695 | EQ-003695 | MOD-e97366c6bacc1c12 | Agilent | E3646A | DC POWER SUPPLY | 제어·계측 대상 | 모델명 일치 자료
3696 | EQ-003696 | MOD-0c56aaf510c6383b | KIKUSUI | PLZ150U | Electronic Load; Electronic Load 3 Ch; Electronic Load 2 Ch; Electronic Load 1 Ch | 제어·계측 대상 | 모델명 일치 자료
3697 | EQ-003697 | MOD-0c56aaf510c6383b | KIKUSUI | PLZ150U | Electronic Load; Electronic Load 3 Ch; Electronic Load 2 Ch; Electronic Load 1 Ch | 제어·계측 대상 | 모델명 일치 자료
3698 | EQ-003698 | MOD-0c56aaf510c6383b | KIKUSUI | PLZ150U | Electronic Load; Electronic Load 3 Ch; Electronic Load 2 Ch; Electronic Load 1 Ch | 제어·계측 대상 | 모델명 일치 자료
3699 | EQ-003699 | MOD-0c56aaf510c6383b | KIKUSUI | PLZ150U | Electronic Load; Electronic Load 3 Ch; Electronic Load 2 Ch; Electronic Load 1 Ch | 제어·계측 대상 | 모델명 일치 자료
3700 | EQ-003700 | MOD-0c56aaf510c6383b | KIKUSUI | PLZ150U | Electronic Load; Electronic Load 3 Ch; Electronic Load 2 Ch; Electronic Load 1 Ch | 제어·계측 대상 | 모델명 일치 자료
3701 | EQ-003701 | MOD-c34450ac93786644 | YOKOGAWA | SR1006 | HYBRID RECORDER; Recorder | 제어·계측 대상 | 공개 제어 자료 미확보
3702 | EQ-003702 | MOD-7045504caa516d3a | Anritsu | MT8820C | RADIO COMMUNICATION ANALYZER; Radio Communication Analyzer; Radio Communication Tester; Wideband Radio Communication Tester | 제어·계측 대상 | 제조사/제품 참고 자료
3703 | EQ-003703 | MOD-36c56c149f31caa7 | MITUTOYO | CD-30C | CALIPER(DIGITAL) | 제어·계측 대상 | 제품군 자료
3704 | EQ-003704 | MOD-a90966a46108a186 | Guangzhou Zhilitong Electromechanical | ZLT-GQ2 | Impact test ball | 제어 비대상(부품·치구 등) | 비대상
3705 | EQ-003705 | MOD-033ba56ed3206e70 | Anritsu | MT8862A | WIRELESS CONNECTIVITY TEST SET (WLAN TESTER); Wireless Connectivity Test Set | 제어·계측 대상 | 제조사/제품 참고 자료
3706 | EQ-003706 | MOD-4d661bb531ab502a | Rohde & Schwarz | FSV40-N | SPECTRUM ANALYZER ( N-type ); SPECTRUM ANALYZER ( K-type ); SPECTRUM ANALYZER | 제어·계측 대상 | 제품군 자료
3707 | EQ-003707 | MOD-4d661bb531ab502a | Rohde & Schwarz | FSV40-N | SPECTRUM ANALYZER ( N-type ); SPECTRUM ANALYZER ( K-type ); SPECTRUM ANALYZER | 제어·계측 대상 | 제품군 자료
3708 | EQ-003708 | MOD-bfe445cef3d54431 | PCB PIEZOTRONICS | 356A01 | ACCELEROMETER; Acceleration Sensor | 제어 비대상(부품·치구 등) | 비대상
3709 | EQ-003709 | MOD-c6104aad172f0670 | NORDEN MILLIMETER | NN6090G40N5P-2 | Waveguide LNA (60 to 90) | 제어·계측 대상 | 제조사/제품 참고 자료
3710 | EQ-003710 | MOD-b06359c88aad1fea | NORDEN MILLIMETER | N18-6177 | Waveguide LNA (40 to 60) | 제어·계측 대상 | 공개 제어 자료 미확보
3711 | EQ-003711 | MOD-8cbe24da8c8003a2 | Rohde & Schwarz | CMU200 | Universal Radio Communication Tester; Radio Communication Tester; UNIVERSAL RADIO COMMUNICATION TESTER; RADIO COMMUNICATION TESTER; UNIVERSAL RADIO COMMUNICATION | 제어·계측 대상 | 제품군 자료
3712 | EQ-003712 | MOD-cc6f81226f4c8b3b | Agilent | E5515C | Wireless Communications Set; Wireless Communications Test Set; Wireless Communication Test Set; Wireless Communications; wireless communication test; WIRELESS COMMUNICATIONS TEST SET | 제어·계측 대상 | 모델명 일치 자료
3713 | EQ-003713 | MOD-cc6f81226f4c8b3b | Agilent | E5515C | Wireless Communications Set; Wireless Communications Test Set; Wireless Communication Test Set; Wireless Communications; wireless communication test; WIRELESS COMMUNICATIONS TEST SET | 제어·계측 대상 | 모델명 일치 자료
3714 | EQ-003714 | MOD-cc6f81226f4c8b3b | Agilent | E5515C | Wireless Communications Set; Wireless Communications Test Set; Wireless Communication Test Set; Wireless Communications; wireless communication test; WIRELESS COMMUNICATIONS TEST SET | 제어·계측 대상 | 모델명 일치 자료
3715 | EQ-003715 | MOD-7045504caa516d3a | Anritsu | MT8820C | RADIO COMMUNICATION ANALYZER; Radio Communication Analyzer; Radio Communication Tester; Wideband Radio Communication Tester | 제어·계측 대상 | 제조사/제품 참고 자료
3716 | EQ-003716 | MOD-63dadf07039f9579 | Tektronix | P5100A | HIGH VOLTAGE PROBE | 제어 비대상(부품·치구 등) | 비대상
3717 | EQ-003717 | MOD-63dadf07039f9579 | Tektronix | P5100A | HIGH VOLTAGE PROBE | 제어 비대상(부품·치구 등) | 비대상
3718 | EQ-003718 | MOD-63dadf07039f9579 | Tektronix | P5100A | HIGH VOLTAGE PROBE | 제어 비대상(부품·치구 등) | 비대상
3719 | EQ-003719 | MOD-63dadf07039f9579 | Tektronix | P5100A | HIGH VOLTAGE PROBE | 제어 비대상(부품·치구 등) | 비대상
3720 | EQ-003720 | MOD-56f1f8930bfee260 | LECROY | WAVEPRO7K | Digital Oscilloscope | 제어·계측 대상 | 공개 제어 자료 미확보
3721 | EQ-003721 | MOD-56f1f8930bfee260 | LECROY | WAVEPRO7K | Digital Oscilloscope | 제어·계측 대상 | 공개 제어 자료 미확보
3722 | EQ-003722 | IDENTITY-EQ-003722 |  | TSA 1270 | Tuned Sleeve Antenna | 제어 비대상(부품·치구 등) | 비대상
3723 | EQ-003723 | IDENTITY-EQ-003723 |  | TSA 1270 | Tuned Sleeve Antenna | 제어 비대상(부품·치구 등) | 비대상
3724 | EQ-003724 | MOD-7a534b832d5e9d37 | SCHWARZBECK | HFRAE 5163 | Loop Antenna | 제어 비대상(부품·치구 등) | 비대상
3725 | EQ-003725 | MOD-7a534b832d5e9d37 | SCHWARZBECK | HFRAE 5163 | Loop Antenna | 제어 비대상(부품·치구 등) | 비대상
3726 | EQ-003726 | MOD-d63c58c84b0ce341 | SCHWARZBECK | SBA9119 | 422NJ 1:1 Balun; HANDY TRANSMITTER ANTENNA | 제어 비대상(부품·치구 등) | 비대상
3727 | EQ-003727 | MOD-d63c58c84b0ce341 | SCHWARZBECK | SBA9119 | 422NJ 1:1 Balun; HANDY TRANSMITTER ANTENNA | 제어 비대상(부품·치구 등) | 비대상
3728 | EQ-003728 | MOD-7458e7ff327969ad | SCHWARZBECK | FESP 5133-9 | Radiating Loop Antenna | 제어 비대상(부품·치구 등) | 비대상
3729 | EQ-003729 | MOD-7458e7ff327969ad | SCHWARZBECK | FESP 5133-9 | Radiating Loop Antenna | 제어 비대상(부품·치구 등) | 비대상
3730 | EQ-003730 | MOD-b8085608e3184381 | NOSHOK | (0.5, 0 ~ 30) psi | GAUGE PRESSURE GAUGE | 제어 비대상(부품·치구 등) | 비대상
3731 | EQ-003731 | MOD-1dabfb11116421b4 | KIKUSUI | PBZ20-20 | BIPOLAR POWER SUPPLY | 제어·계측 대상 | 모델명 일치 자료
3732 | EQ-003732 | MOD-1dabfb11116421b4 | KIKUSUI | PBZ20-20 | BIPOLAR POWER SUPPLY | 제어·계측 대상 | 모델명 일치 자료
3733 | EQ-003733 | MOD-1dabfb11116421b4 | KIKUSUI | PBZ20-20 | BIPOLAR POWER SUPPLY | 제어·계측 대상 | 모델명 일치 자료
3734 | EQ-003734 | MOD-02edb64d1811bdd1 | PCB PIEZOTRONICS | 352C33 | Acceleration Sensor | 제어 비대상(부품·치구 등) | 비대상
3735 | EQ-003735 | MOD-d000f5df3de5ca39 | Rohde & Schwarz | FSP30 | Spectrum Analyzer; FSP SPECTRUM ANALYZER | 제어·계측 대상 | 공개 제어 자료 미확보
3736 | EQ-003736 | MOD-0ea29c8381bb8e51 | TESTO | 608-H1 | HYGROMETER; 디지털온습도계; 온습도계; Hygrometer (Thermometer); thermal hygrometer (24850189703); Hygrometer; 디지털온습도계 (HYGROMETER); thermo-hygrometer; thermal hygrometer (83348034); ALARM-HYGROMETER; THERMO-HYGROMETER; Hygrometer(Thermometer) | 제어·계측 대상 | 공개 제어 자료 미확보
3737 | EQ-003737 | MOD-0ea29c8381bb8e51 | TESTO | 608-H1 | HYGROMETER; 디지털온습도계; 온습도계; Hygrometer (Thermometer); thermal hygrometer (24850189703); Hygrometer; 디지털온습도계 (HYGROMETER); thermo-hygrometer; thermal hygrometer (83348034); ALARM-HYGROMETER; THERMO-HYGROMETER; Hygrometer(Thermometer) | 제어·계측 대상 | 공개 제어 자료 미확보
3738 | EQ-003738 | MOD-990bc4dddfbe2d83 | TESTO | ALARM-HYGROMETER | ALARM-HYGROMETER | 제조사·모델 식별 보류 | 식별 보류
3739 | EQ-003739 | MOD-d0eb990f13f275bc | GRAPHTEC | GL200A | MIDI LOGGER | 제어·계측 대상 | 공개 제어 자료 미확보
3740 | EQ-003740 | MOD-64332bb996435efa | FCC | FCC-BCICF-1 | Calibration Fixture | 제어 비대상(부품·치구 등) | 비대상
3741 | EQ-003741 | MOD-64332bb996435efa | FCC | FCC-BCICF-1 | Calibration Fixture | 제어 비대상(부품·치구 등) | 비대상
3742 | EQ-003742 | MOD-f60bb67ccc46642c | TESEQ | CVP 2200A | Capacitive Voltage Probe | 제어 비대상(부품·치구 등) | 비대상
3743 | EQ-003743 | MOD-ba7a0f9adabb1198 | LUTRON | MHB-382SD | Humidity/Baro/Temp.DATA RECORDER; Humidity/Baro/Temp. DATA RECORDER; Temperatuare & Humidity & Atmospheric pressure recorder; Humidity/BARO/Temp. data recorder; Temperature & Humidity & atmospheric pressure recorder; HUMIDITY/TEMP. DATA RECORDER; Temperature & Humidity & Atmospheric pressure recorder; HUMIDITY/BARO/TEMP. DATA RECORDER; HUMIDITY/TEMP/BARO DATA RECORDER | 제어·계측 대상 | 모델명 일치 자료
3744 | EQ-003744 | MOD-f8d9a33ede609c3f | EUROFINS YORK | CNEVI | Noise Emitter | 제어·계측 대상 | 제조사/제품 참고 자료
3745 | EQ-003745 | MOD-f8d9a33ede609c3f | EUROFINS YORK | CNEVI | Noise Emitter | 제어·계측 대상 | 제조사/제품 참고 자료
3746 | EQ-003746 | MOD-d0eb990f13f275bc | GRAPHTEC | GL200A | MIDI LOGGER | 제어·계측 대상 | 공개 제어 자료 미확보
3747 | EQ-003747 | MOD-00891f051b0ba9be | Keysight | M1740A | 5G Remote Radio Head; mmWave Transceiver | 제어·계측 대상 | 공개 제어 자료 미확보
3748 | EQ-003748 | MOD-00891f051b0ba9be | Keysight | M1740A | 5G Remote Radio Head; mmWave Transceiver | 제어·계측 대상 | 공개 제어 자료 미확보
3749 | EQ-003749 | MOD-5e6fbe5e35dcce6b | FLUKE | 15B+ | DIGITAL MULTIMETER | 제어·계측 대상 | 공개 제어 자료 미확보
3750 | EQ-003750 | MOD-5e6fbe5e35dcce6b | FLUKE | 15B+ | DIGITAL MULTIMETER | 제어·계측 대상 | 공개 제어 자료 미확보
3751 | EQ-003751 | MOD-5e6fbe5e35dcce6b | FLUKE | 15B+ | DIGITAL MULTIMETER | 제어·계측 대상 | 공개 제어 자료 미확보
3752 | EQ-003752 | MOD-5e6fbe5e35dcce6b | FLUKE | 15B+ | DIGITAL MULTIMETER | 제어·계측 대상 | 공개 제어 자료 미확보
3753 | EQ-003753 | MOD-bb64a1ba9eed984f | DRETEC | ESD #5 | 디지털온습도계 | 제조사·모델 식별 보류 | 식별 보류
3754 | EQ-003754 | MOD-9c59574187b62543 | DRETEC | BCI #4 | 디지털온습도계 | 제조사·모델 식별 보류 | 식별 보류
3755 | EQ-003755 | MOD-ec1076ff9041b1dd | DRETEC | EMS #3 | 디지털온습도계 | 제조사·모델 식별 보류 | 식별 보류
3756 | EQ-003756 | MOD-bcfe76d64df9965a | DRETEC | EMI #2 | 디지털온습도계 | 제조사·모델 식별 보류 | 식별 보류
3757 | EQ-003757 | MOD-bcfe76d64df9965a | DRETEC | EMI #2 | 디지털온습도계 | 제조사·모델 식별 보류 | 식별 보류
3758 | EQ-003758 | MOD-0c9b7026b9013c74 | DRETEC | EMI #1 | 디지털온습도계 | 제조사·모델 식별 보류 | 식별 보류
3759 | EQ-003759 | MOD-5ffbc0589e4b7077 | DIGITEK | DDPS 3.6K | DC Power Supply | 제어·계측 대상 | 공개 제어 자료 미확보
3760 | EQ-003760 | MOD-5ffbc0589e4b7077 | DIGITEK | DDPS 3.6K | DC Power Supply | 제어·계측 대상 | 공개 제어 자료 미확보
3761 | EQ-003761 | MOD-5ffbc0589e4b7077 | DIGITEK | DDPS 3.6K | DC Power Supply | 제어·계측 대상 | 공개 제어 자료 미확보
3762 | EQ-003762 | MOD-5ffbc0589e4b7077 | DIGITEK | DDPS 3.6K | DC Power Supply | 제어·계측 대상 | 공개 제어 자료 미확보
3763 | EQ-003763 | MOD-5ffbc0589e4b7077 | DIGITEK | DDPS 3.6K | DC Power Supply | 제어·계측 대상 | 공개 제어 자료 미확보
3764 | EQ-003764 | MOD-5ffbc0589e4b7077 | DIGITEK | DDPS 3.6K | DC Power Supply | 제어·계측 대상 | 공개 제어 자료 미확보
3765 | EQ-003765 | MOD-668b1e773457b00c | LAKESHORE | HMMA-2054-VR | DC Loop Sensor | 제어 비대상(부품·치구 등) | 비대상
3766 | EQ-003766 | MOD-668b1e773457b00c | LAKESHORE | HMMA-2054-VR | DC Loop Sensor | 제어 비대상(부품·치구 등) | 비대상
3767 | EQ-003767 | MOD-1a0b69ec97e94707 | LAKESHORE | 4060 | ZERO GAUSS CHAMBER | 제어 비대상(부품·치구 등) | 비대상
3768 | EQ-003768 | MOD-1a0b69ec97e94707 | LAKESHORE | 4060 | ZERO GAUSS CHAMBER | 제어 비대상(부품·치구 등) | 비대상
3769 | EQ-003769 | MOD-c6502e39a122bcf5 | E&R | OSP220 | Open switch and control unit | 제조사·모델 식별 보류 | 식별 보류
3770 | EQ-003770 | MOD-c6502e39a122bcf5 | E&R | OSP220 | Open switch and control unit | 제조사·모델 식별 보류 | 식별 보류
3771 | EQ-003771 | MOD-2384c851eea45413 | E&R | 222MHz | Handy Transmitter Antenna | 제어 비대상(부품·치구 등) | 비대상
3772 | EQ-003772 | MOD-2384c851eea45413 | E&R | 222MHz | Handy Transmitter Antenna | 제어 비대상(부품·치구 등) | 비대상
3773 | EQ-003773 | MOD-d5a456b70b9e3e8d | E&R | 174MHz | Handy Transmitter Antenna | 제어 비대상(부품·치구 등) | 비대상
3774 | EQ-003774 | MOD-d5a456b70b9e3e8d | E&R | 174MHz | Handy Transmitter Antenna | 제어 비대상(부품·치구 등) | 비대상
3775 | EQ-003775 | MOD-8affb213456496cd | E&R | 165MHz | Handy Transmitter Antenna | 제어 비대상(부품·치구 등) | 비대상
3776 | EQ-003776 | MOD-8affb213456496cd | E&R | 165MHz | Handy Transmitter Antenna | 제어 비대상(부품·치구 등) | 비대상
3777 | EQ-003777 | MOD-9bfe5925f75bbb75 | E&R | 155 MHz | Handy Transmitter Antenna | 제어 비대상(부품·치구 등) | 비대상
3778 | EQ-003778 | MOD-9bfe5925f75bbb75 | E&R | 155 MHz | Handy Transmitter Antenna | 제어 비대상(부품·치구 등) | 비대상
3779 | EQ-003779 | MOD-f8b51faf9750e895 | E&R | 146MHz | Handy Transmitter Antenna | 제어 비대상(부품·치구 등) | 비대상
3780 | EQ-003780 | MOD-f8b51faf9750e895 | E&R | 146MHz | Handy Transmitter Antenna | 제어 비대상(부품·치구 등) | 비대상
3781 | EQ-003781 | MOD-0ce23ed8a0899277 | E&R | IBA 520 | Balun | 제어 비대상(부품·치구 등) | 비대상
3782 | EQ-003782 | MOD-0ce23ed8a0899277 | E&R | IBA 520 | Balun | 제어 비대상(부품·치구 등) | 비대상
3783 | EQ-003783 | MOD-fcacdf48420c1229 | E&R | WBD 3656 | Handy Transimitter Antenna | 제어 비대상(부품·치구 등) | 비대상
3784 | EQ-003784 | MOD-fcacdf48420c1229 | E&R | WBD 3656 | Handy Transimitter Antenna | 제어 비대상(부품·치구 등) | 비대상
3785 | EQ-003785 | MOD-b760a825c6a70bed | SCHWARZBECK | TF 130-150 | Coupling Test Fixture | 제어 비대상(부품·치구 등) | 비대상
3786 | EQ-003786 | MOD-b760a825c6a70bed | SCHWARZBECK | TF 130-150 | Coupling Test Fixture | 제어 비대상(부품·치구 등) | 비대상
3787 | EQ-003787 | MOD-bd49649711a0e361 | Rohde & Schwarz | OSP130 | OPEN SWITCH AND CONTROL UNIT; Open Switch and Control Platform; Open switch and control unit | 제어·계측 대상 | 제품군 자료
3788 | EQ-003788 | MOD-bd49649711a0e361 | Rohde & Schwarz | OSP130 | OPEN SWITCH AND CONTROL UNIT; Open Switch and Control Platform; Open switch and control unit | 제어·계측 대상 | 제품군 자료
3789 | EQ-003789 | MOD-e1988a9a48cfddb7 | Rohde & Schwarz | BBA-150 1000W | Power Amplifier | 제어·계측 대상 | 제품군 자료
3790 | EQ-003790 | MOD-e1988a9a48cfddb7 | Rohde & Schwarz | BBA-150 1000W | Power Amplifier | 제어·계측 대상 | 제품군 자료
3791 | EQ-003791 | MOD-fecb77d714afcb0c | MITEQ | LNA-40-0011800-35-15P | LNA | 제어·계측 대상 | 제품군 자료
3792 | EQ-003792 | MOD-fecb77d714afcb0c | MITEQ | LNA-40-0011800-35-15P | LNA | 제어·계측 대상 | 제품군 자료
3793 | EQ-003793 | MOD-5baacf87a22a4242 | SPEAG | D4900V2 | SPEAG Validation Dipole | 제어 비대상(부품·치구 등) | 비대상
3794 | EQ-003794 | MOD-5dc099e125ffe4ee | SPEAG | D3900V2 | SPEAG Validation Dipole | 제어 비대상(부품·치구 등) | 비대상
3795 | EQ-003795 | MOD-9ad77aaccd733781 | Rohde & Schwarz | RT-ZH10 | HIGH VOLTAGE PROBE | 제어 비대상(부품·치구 등) | 비대상
3796 | EQ-003796 | MOD-26dc922d23fa4087 | SMI | K2-T | Thermocouple Wire | 제어 비대상(부품·치구 등) | 비대상
3797 | EQ-003797 | MOD-f95f5c42c9c0222d | HAYASHI DENKO | TC-K-HA-O | Thermocouple Wire | 제어 비대상(부품·치구 등) | 비대상
3798 | EQ-003798 | MOD-d2e38e809acead2b | DHTC | K-25-TE | Thermocouple Wire | 제어 비대상(부품·치구 등) | 비대상
3799 | EQ-003799 | MOD-18df9ccabb88af3c | SONOMA Instrument | 310N | Pre Amplifier; PREAMPLIFIER; Pre-Amplifier; POWER AMPLIFIER; AMPLIFIER | 제어·계측 대상 | 공개 제어 자료 미확보
3800 | EQ-003800 | MOD-18df9ccabb88af3c | SONOMA Instrument | 310N | Pre Amplifier; PREAMPLIFIER; Pre-Amplifier; POWER AMPLIFIER; AMPLIFIER | 제어·계측 대상 | 공개 제어 자료 미확보
3801 | EQ-003801 | MOD-b9b244d2e58a93df | HCT | Input 1 + 3.3G HPF + LNA | RF Switching System | 제조사·모델 식별 보류 | 식별 보류
3802 | EQ-003802 | MOD-5855a423fea8c673 | HCT | Input 1 + 1.2G HPF+LNA | RF Switching System | 제조사·모델 식별 보류 | 식별 보류
3803 | EQ-003803 | MOD-cc6f81226f4c8b3b | Agilent | E5515C | Wireless Communications Set; Wireless Communications Test Set; Wireless Communication Test Set; Wireless Communications; wireless communication test; WIRELESS COMMUNICATIONS TEST SET | 제어·계측 대상 | 모델명 일치 자료
3804 | EQ-003804 | MOD-e0c1f72ed8fcff8a | AUTONICS | LE3SB | Timer (Off); Timer (On) | 제어·계측 대상 | 공개 제어 자료 미확보
3805 | EQ-003805 | MOD-e0c1f72ed8fcff8a | AUTONICS | LE3SB | Timer (Off); Timer (On) | 제어·계측 대상 | 공개 제어 자료 미확보
3806 | EQ-003806 | MOD-9b2e8533001f30b3 | Rohde & Schwarz | 8921 | COAXIAL RESISTOR | 제어 비대상(부품·치구 등) | 비대상
3807 | EQ-003807 | MOD-9b2e8533001f30b3 | Rohde & Schwarz | 8921 | COAXIAL RESISTOR | 제어 비대상(부품·치구 등) | 비대상
3808 | EQ-003808 | MOD-7ab165f1d8b17df3 | Rohde & Schwarz | HZ-10 | Magneetic Field Pickup Coil | 제어 비대상(부품·치구 등) | 비대상
3809 | EQ-003809 | MOD-7ab165f1d8b17df3 | Rohde & Schwarz | HZ-10 | Magneetic Field Pickup Coil | 제어 비대상(부품·치구 등) | 비대상
3810 | EQ-003810 | MOD-40abf4d9ae8149df | Rohde & Schwarz | EZ-17 | CURRENT PROBE; RF CURRENT PROBE | 제어 비대상(부품·치구 등) | 비대상
3811 | EQ-003811 | MOD-40abf4d9ae8149df | Rohde & Schwarz | EZ-17 | CURRENT PROBE; RF CURRENT PROBE | 제어 비대상(부품·치구 등) | 비대상
3812 | EQ-003812 | MOD-112e01ccca71a9d6 | Rohde & Schwarz | SCU 18 | 1GHz ~18 GHz AMPLIFIER; 1GHz ~18GHz AMPLIFIER; 1GHz~18GHz AMPLIFIER | 제어·계측 대상 | 공개 제어 자료 미확보
3813 | EQ-003813 | MOD-112e01ccca71a9d6 | Rohde & Schwarz | SCU 18 | 1GHz ~18 GHz AMPLIFIER; 1GHz ~18GHz AMPLIFIER; 1GHz~18GHz AMPLIFIER | 제어·계측 대상 | 공개 제어 자료 미확보
3814 | EQ-003814 | MOD-89925f05063117a6 | Rohde & Schwarz | SCU 01 | 10kHz ~1GHz AMPLIFIER | 제어·계측 대상 | 공개 제어 자료 미확보
3815 | EQ-003815 | MOD-e9d311c1dbffa441 | Rohde & Schwarz | ESR7 | EMI TEST RECEIVER | 제어·계측 대상 | 제품군 자료
3816 | EQ-003816 | MOD-e9d311c1dbffa441 | Rohde & Schwarz | ESR7 | EMI TEST RECEIVER | 제어·계측 대상 | 제품군 자료
3817 | EQ-003817 | MOD-ed925c69912614ff | Rohde & Schwarz | HF907 | HORN ANTENNA; DOUBLE-RIDGED WAVEGUIDE HORN (EMI chamber #1); DOUBLE-RIDGED WAVEGUIDE HORN (EMI chamber #2); DOUBLE-RIDGED WAVEGUIDE HORN (EMI chamber #3) | 제어 비대상(부품·치구 등) | 비대상
3818 | EQ-003818 | MOD-ed925c69912614ff | Rohde & Schwarz | HF907 | HORN ANTENNA; DOUBLE-RIDGED WAVEGUIDE HORN (EMI chamber #1); DOUBLE-RIDGED WAVEGUIDE HORN (EMI chamber #2); DOUBLE-RIDGED WAVEGUIDE HORN (EMI chamber #3) | 제어 비대상(부품·치구 등) | 비대상
3819 | EQ-003819 | MOD-e0a91db610bd7cc3 | Rohde & Schwarz | HL223 | LOG PERIODIC ANTENNA (EMI chamber #1); LOG PERIODIC ANTENNA (EMI chamber #2); LOG PERIODIC ANTENNA (EMI chamber #3) | 제어 비대상(부품·치구 등) | 비대상
3820 | EQ-003820 | MOD-e0a91db610bd7cc3 | Rohde & Schwarz | HL223 | LOG PERIODIC ANTENNA (EMI chamber #1); LOG PERIODIC ANTENNA (EMI chamber #2); LOG PERIODIC ANTENNA (EMI chamber #3) | 제어 비대상(부품·치구 등) | 비대상
3821 | EQ-003821 | MOD-db947ba3cf627728 | Rohde & Schwarz | HK116 | BICONICAL ANTENNA (EMI chamber #1); BICONICAL ANTENNA (EMI chamber #2); BICONICAL ANTENNA | 제어 비대상(부품·치구 등) | 비대상
3822 | EQ-003822 | MOD-db947ba3cf627728 | Rohde & Schwarz | HK116 | BICONICAL ANTENNA (EMI chamber #1); BICONICAL ANTENNA (EMI chamber #2); BICONICAL ANTENNA | 제어 비대상(부품·치구 등) | 비대상
3823 | EQ-003823 | MOD-a16641e93cc4f886 | Rohde & Schwarz | HFH2-Z6 | Active ROD Antenna (EMI chamber #2); Active ROD Antenna; Active ROD Antenna (EMI chamber #1); ROD ANTENNA; Rod Antenna; 단극안테나 (Monopole Antenna) | 제어 비대상(부품·치구 등) | 비대상
3824 | EQ-003824 | MOD-a16641e93cc4f886 | Rohde & Schwarz | HFH2-Z6 | Active ROD Antenna (EMI chamber #2); Active ROD Antenna; Active ROD Antenna (EMI chamber #1); ROD ANTENNA; Rod Antenna; 단극안테나 (Monopole Antenna) | 제어 비대상(부품·치구 등) | 비대상
3825 | EQ-003825 | MOD-d1e9553dba446d69 | Rohde & Schwarz | BBL-200A | Power Amplifier | 제어·계측 대상 | 제품군 자료
3826 | EQ-003826 | MOD-d1e9553dba446d69 | Rohde & Schwarz | BBL-200A | Power Amplifier | 제어·계측 대상 | 제품군 자료
3827 | EQ-003827 | MOD-975ed136304b8e9d | Rohde & Schwarz | ESH3-Z6 | DC LISN; V-NETWORK; LISN | 제어·계측 대상 | 공개 제어 자료 미확보
3828 | EQ-003828 | MOD-975ed136304b8e9d | Rohde & Schwarz | ESH3-Z6 | DC LISN; V-NETWORK; LISN | 제어·계측 대상 | 공개 제어 자료 미확보
3829 | EQ-003829 | MOD-975ed136304b8e9d | Rohde & Schwarz | ESH3-Z6 | DC LISN; V-NETWORK; LISN | 제어·계측 대상 | 공개 제어 자료 미확보
3830 | EQ-003830 | MOD-975ed136304b8e9d | Rohde & Schwarz | ESH3-Z6 | DC LISN; V-NETWORK; LISN | 제어·계측 대상 | 공개 제어 자료 미확보
3831 | EQ-003831 | MOD-f1dc306bf56465cc | AR / Amplifier Research | FL7006 | Laser Powered Field Probe; Field Probe; LASER POWERED FIELD PROBE | 제어·계측 대상 | 제품군 자료
3832 | EQ-003832 | MOD-f1dc306bf56465cc | AR / Amplifier Research | FL7006 | Laser Powered Field Probe; Field Probe; LASER POWERED FIELD PROBE | 제어·계측 대상 | 제품군 자료
3833 | EQ-003833 | MOD-386121d9861b0f02 | TDK | HBA-2030 | Biconical Antenna | 제어 비대상(부품·치구 등) | 비대상
3834 | EQ-003834 | MOD-386121d9861b0f02 | TDK | HBA-2030 | Biconical Antenna | 제어 비대상(부품·치구 등) | 비대상
3835 | EQ-003835 | MOD-f8f632054e50113a | SCHWARZBECK | BBHA 9120 J | Broadband High Gain Horn Antenna; Broadban High Gain Horn Antenna | 제어 비대상(부품·치구 등) | 비대상
3836 | EQ-003836 | MOD-f8f632054e50113a | SCHWARZBECK | BBHA 9120 J | Broadband High Gain Horn Antenna; Broadban High Gain Horn Antenna | 제어 비대상(부품·치구 등) | 비대상
3837 | EQ-003837 | MOD-ead4c17f9931709d | SCHWARZBECK | STLP 9128 E | EMS Antenna | 제어 비대상(부품·치구 등) | 비대상
3838 | EQ-003838 | MOD-ead4c17f9931709d | SCHWARZBECK | STLP 9128 E | EMS Antenna | 제어 비대상(부품·치구 등) | 비대상
3839 | EQ-003839 | MOD-929d5518c29accd9 | Rohde & Schwarz | NRP6A | Average Power Sensor; Power Sensor; AVERAGE POWER SENSOR; Average power sensor | 제어·계측 대상 | 제품군 자료
3840 | EQ-003840 | MOD-929d5518c29accd9 | Rohde & Schwarz | NRP6A | Average Power Sensor; Power Sensor; AVERAGE POWER SENSOR; Average power sensor | 제어·계측 대상 | 제품군 자료
3841 | EQ-003841 | MOD-929d5518c29accd9 | Rohde & Schwarz | NRP6A | Average Power Sensor; Power Sensor; AVERAGE POWER SENSOR; Average power sensor | 제어·계측 대상 | 제품군 자료
3842 | EQ-003842 | MOD-929d5518c29accd9 | Rohde & Schwarz | NRP6A | Average Power Sensor; Power Sensor; AVERAGE POWER SENSOR; Average power sensor | 제어·계측 대상 | 제품군 자료
3843 | EQ-003843 | MOD-9aad84368f7a32c6 | Rohde & Schwarz | NRX | Power Meter; POWER METER; Power meter | 제어·계측 대상 | 모델명 일치 자료
3844 | EQ-003844 | MOD-9aad84368f7a32c6 | Rohde & Schwarz | NRX | Power Meter; POWER METER; Power meter | 제어·계측 대상 | 모델명 일치 자료
3845 | EQ-003845 | MOD-f29ba063b9f38c9c | Rohde & Schwarz | BBA150-D200+E200 | Power Amplifier | 제어·계측 대상 | 제품군 자료
3846 | EQ-003846 | MOD-f29ba063b9f38c9c | Rohde & Schwarz | BBA150-D200+E200 | Power Amplifier | 제어·계측 대상 | 제품군 자료
3847 | EQ-003847 | MOD-aaf666f43d99f6b1 | Rohde & Schwarz | SMB100B | SIGNAL GENERATOR; Signal Generator | 제어·계측 대상 | 모델명 일치 자료
3848 | EQ-003848 | MOD-aaf666f43d99f6b1 | Rohde & Schwarz | SMB100B | SIGNAL GENERATOR; Signal Generator | 제어·계측 대상 | 모델명 일치 자료
3849 | EQ-003849 | MOD-975ed136304b8e9d | Rohde & Schwarz | ESH3-Z6 | DC LISN; V-NETWORK; LISN | 제어·계측 대상 | 공개 제어 자료 미확보
3850 | EQ-003850 | MOD-975ed136304b8e9d | Rohde & Schwarz | ESH3-Z6 | DC LISN; V-NETWORK; LISN | 제어·계측 대상 | 공개 제어 자료 미확보
3851 | EQ-003851 | MOD-975ed136304b8e9d | Rohde & Schwarz | ESH3-Z6 | DC LISN; V-NETWORK; LISN | 제어·계측 대상 | 공개 제어 자료 미확보
3852 | EQ-003852 | MOD-975ed136304b8e9d | Rohde & Schwarz | ESH3-Z6 | DC LISN; V-NETWORK; LISN | 제어·계측 대상 | 공개 제어 자료 미확보
3853 | EQ-003853 | MOD-40abf4d9ae8149df | Rohde & Schwarz | EZ-17 | CURRENT PROBE; RF CURRENT PROBE | 제어 비대상(부품·치구 등) | 비대상
3854 | EQ-003854 | MOD-40abf4d9ae8149df | Rohde & Schwarz | EZ-17 | CURRENT PROBE; RF CURRENT PROBE | 제어 비대상(부품·치구 등) | 비대상
3855 | EQ-003855 | MOD-112e01ccca71a9d6 | Rohde & Schwarz | SCU 18 | 1GHz ~18 GHz AMPLIFIER; 1GHz ~18GHz AMPLIFIER; 1GHz~18GHz AMPLIFIER | 제어·계측 대상 | 공개 제어 자료 미확보
3856 | EQ-003856 | MOD-112e01ccca71a9d6 | Rohde & Schwarz | SCU 18 | 1GHz ~18 GHz AMPLIFIER; 1GHz ~18GHz AMPLIFIER; 1GHz~18GHz AMPLIFIER | 제어·계측 대상 | 공개 제어 자료 미확보
3857 | EQ-003857 | MOD-89925f05063117a6 | Rohde & Schwarz | SCU 01 | 10kHz ~1GHz AMPLIFIER | 제어·계측 대상 | 공개 제어 자료 미확보
3858 | EQ-003858 | MOD-e9d311c1dbffa441 | Rohde & Schwarz | ESR7 | EMI TEST RECEIVER | 제어·계측 대상 | 제품군 자료
3859 | EQ-003859 | MOD-e9d311c1dbffa441 | Rohde & Schwarz | ESR7 | EMI TEST RECEIVER | 제어·계측 대상 | 제품군 자료
3860 | EQ-003860 | MOD-ed925c69912614ff | Rohde & Schwarz | HF907 | HORN ANTENNA; DOUBLE-RIDGED WAVEGUIDE HORN (EMI chamber #1); DOUBLE-RIDGED WAVEGUIDE HORN (EMI chamber #2); DOUBLE-RIDGED WAVEGUIDE HORN (EMI chamber #3) | 제어 비대상(부품·치구 등) | 비대상
3861 | EQ-003861 | MOD-ed925c69912614ff | Rohde & Schwarz | HF907 | HORN ANTENNA; DOUBLE-RIDGED WAVEGUIDE HORN (EMI chamber #1); DOUBLE-RIDGED WAVEGUIDE HORN (EMI chamber #2); DOUBLE-RIDGED WAVEGUIDE HORN (EMI chamber #3) | 제어 비대상(부품·치구 등) | 비대상
3862 | EQ-003862 | MOD-e0a91db610bd7cc3 | Rohde & Schwarz | HL223 | LOG PERIODIC ANTENNA (EMI chamber #1); LOG PERIODIC ANTENNA (EMI chamber #2); LOG PERIODIC ANTENNA (EMI chamber #3) | 제어 비대상(부품·치구 등) | 비대상
3863 | EQ-003863 | MOD-e0a91db610bd7cc3 | Rohde & Schwarz | HL223 | LOG PERIODIC ANTENNA (EMI chamber #1); LOG PERIODIC ANTENNA (EMI chamber #2); LOG PERIODIC ANTENNA (EMI chamber #3) | 제어 비대상(부품·치구 등) | 비대상
3864 | EQ-003864 | MOD-db947ba3cf627728 | Rohde & Schwarz | HK116 | BICONICAL ANTENNA (EMI chamber #1); BICONICAL ANTENNA (EMI chamber #2); BICONICAL ANTENNA | 제어 비대상(부품·치구 등) | 비대상
3865 | EQ-003865 | MOD-db947ba3cf627728 | Rohde & Schwarz | HK116 | BICONICAL ANTENNA (EMI chamber #1); BICONICAL ANTENNA (EMI chamber #2); BICONICAL ANTENNA | 제어 비대상(부품·치구 등) | 비대상
3866 | EQ-003866 | MOD-a16641e93cc4f886 | Rohde & Schwarz | HFH2-Z6 | Active ROD Antenna (EMI chamber #2); Active ROD Antenna; Active ROD Antenna (EMI chamber #1); ROD ANTENNA; Rod Antenna; 단극안테나 (Monopole Antenna) | 제어 비대상(부품·치구 등) | 비대상
3867 | EQ-003867 | MOD-a16641e93cc4f886 | Rohde & Schwarz | HFH2-Z6 | Active ROD Antenna (EMI chamber #2); Active ROD Antenna; Active ROD Antenna (EMI chamber #1); ROD ANTENNA; Rod Antenna; 단극안테나 (Monopole Antenna) | 제어 비대상(부품·치구 등) | 비대상
3868 | EQ-003868 | MOD-975ed136304b8e9d | Rohde & Schwarz | ESH3-Z6 | DC LISN; V-NETWORK; LISN | 제어·계측 대상 | 공개 제어 자료 미확보
3869 | EQ-003869 | MOD-975ed136304b8e9d | Rohde & Schwarz | ESH3-Z6 | DC LISN; V-NETWORK; LISN | 제어·계측 대상 | 공개 제어 자료 미확보
3870 | EQ-003870 | MOD-975ed136304b8e9d | Rohde & Schwarz | ESH3-Z6 | DC LISN; V-NETWORK; LISN | 제어·계측 대상 | 공개 제어 자료 미확보
3871 | EQ-003871 | MOD-975ed136304b8e9d | Rohde & Schwarz | ESH3-Z6 | DC LISN; V-NETWORK; LISN | 제어·계측 대상 | 공개 제어 자료 미확보
3872 | EQ-003872 | MOD-40abf4d9ae8149df | Rohde & Schwarz | EZ-17 | CURRENT PROBE; RF CURRENT PROBE | 제어 비대상(부품·치구 등) | 비대상
3873 | EQ-003873 | MOD-40abf4d9ae8149df | Rohde & Schwarz | EZ-17 | CURRENT PROBE; RF CURRENT PROBE | 제어 비대상(부품·치구 등) | 비대상
3874 | EQ-003874 | MOD-112e01ccca71a9d6 | Rohde & Schwarz | SCU 18 | 1GHz ~18 GHz AMPLIFIER; 1GHz ~18GHz AMPLIFIER; 1GHz~18GHz AMPLIFIER | 제어·계측 대상 | 공개 제어 자료 미확보
3875 | EQ-003875 | MOD-112e01ccca71a9d6 | Rohde & Schwarz | SCU 18 | 1GHz ~18 GHz AMPLIFIER; 1GHz ~18GHz AMPLIFIER; 1GHz~18GHz AMPLIFIER | 제어·계측 대상 | 공개 제어 자료 미확보
3876 | EQ-003876 | MOD-89925f05063117a6 | Rohde & Schwarz | SCU 01 | 10kHz ~1GHz AMPLIFIER | 제어·계측 대상 | 공개 제어 자료 미확보
3877 | EQ-003877 | MOD-e9d311c1dbffa441 | Rohde & Schwarz | ESR7 | EMI TEST RECEIVER | 제어·계측 대상 | 제품군 자료
3878 | EQ-003878 | MOD-ed925c69912614ff | Rohde & Schwarz | HF907 | HORN ANTENNA; DOUBLE-RIDGED WAVEGUIDE HORN (EMI chamber #1); DOUBLE-RIDGED WAVEGUIDE HORN (EMI chamber #2); DOUBLE-RIDGED WAVEGUIDE HORN (EMI chamber #3) | 제어 비대상(부품·치구 등) | 비대상
3879 | EQ-003879 | MOD-ed925c69912614ff | Rohde & Schwarz | HF907 | HORN ANTENNA; DOUBLE-RIDGED WAVEGUIDE HORN (EMI chamber #1); DOUBLE-RIDGED WAVEGUIDE HORN (EMI chamber #2); DOUBLE-RIDGED WAVEGUIDE HORN (EMI chamber #3) | 제어 비대상(부품·치구 등) | 비대상
3880 | EQ-003880 | MOD-e0a91db610bd7cc3 | Rohde & Schwarz | HL223 | LOG PERIODIC ANTENNA (EMI chamber #1); LOG PERIODIC ANTENNA (EMI chamber #2); LOG PERIODIC ANTENNA (EMI chamber #3) | 제어 비대상(부품·치구 등) | 비대상
3881 | EQ-003881 | MOD-e0a91db610bd7cc3 | Rohde & Schwarz | HL223 | LOG PERIODIC ANTENNA (EMI chamber #1); LOG PERIODIC ANTENNA (EMI chamber #2); LOG PERIODIC ANTENNA (EMI chamber #3) | 제어 비대상(부품·치구 등) | 비대상
3882 | EQ-003882 | MOD-db947ba3cf627728 | Rohde & Schwarz | HK116 | BICONICAL ANTENNA (EMI chamber #1); BICONICAL ANTENNA (EMI chamber #2); BICONICAL ANTENNA | 제어 비대상(부품·치구 등) | 비대상
3883 | EQ-003883 | MOD-db947ba3cf627728 | Rohde & Schwarz | HK116 | BICONICAL ANTENNA (EMI chamber #1); BICONICAL ANTENNA (EMI chamber #2); BICONICAL ANTENNA | 제어 비대상(부품·치구 등) | 비대상
3884 | EQ-003884 | MOD-a16641e93cc4f886 | Rohde & Schwarz | HFH2-Z6 | Active ROD Antenna (EMI chamber #2); Active ROD Antenna; Active ROD Antenna (EMI chamber #1); ROD ANTENNA; Rod Antenna; 단극안테나 (Monopole Antenna) | 제어 비대상(부품·치구 등) | 비대상
3885 | EQ-003885 | MOD-a16641e93cc4f886 | Rohde & Schwarz | HFH2-Z6 | Active ROD Antenna (EMI chamber #2); Active ROD Antenna; Active ROD Antenna (EMI chamber #1); ROD ANTENNA; Rod Antenna; 단극안테나 (Monopole Antenna) | 제어 비대상(부품·치구 등) | 비대상
3886 | EQ-003886 | MOD-64d3869abdfd57d6 | TESEQ | CDN500 | Capacitive Coupling Clamp (CDN500) | 제어 비대상(부품·치구 등) | 비대상
3887 | EQ-003887 | MOD-64d3869abdfd57d6 | TESEQ | CDN500 | Capacitive Coupling Clamp (CDN500) | 제어 비대상(부품·치구 등) | 비대상
3888 | EQ-003888 | MOD-5f42c310f0521617 | TESEQ | PA5840 | 전원시험기(서지) | 제어·계측 대상 | 제품군 자료
3889 | EQ-003889 | MOD-5f42c310f0521617 | TESEQ | PA5840 | 전원시험기(서지) | 제어·계측 대상 | 제품군 자료
3890 | EQ-003890 | MOD-0619520647913b40 | TESEQ | LD5550 | 전원시험기(서지) | 제어·계측 대상 | 제품군 자료
3891 | EQ-003891 | MOD-0619520647913b40 | TESEQ | LD5550 | 전원시험기(서지) | 제어·계측 대상 | 제품군 자료
3892 | EQ-003892 | MOD-bdad0aadd4dbe8c9 | TESEQ | FT 5531 | FAST TRANSIENTS GENERATOR; 전원시험기(서지) | 제어·계측 대상 | 제품군 자료
3893 | EQ-003893 | MOD-bdad0aadd4dbe8c9 | TESEQ | FT 5531 | FAST TRANSIENTS GENERATOR; 전원시험기(서지) | 제어·계측 대상 | 제품군 자료
3894 | EQ-003894 | MOD-059ef3631c47776f | TESEQ | MT 5511 | MICRO TRANSIENTS GENERATOR; 전원시험기(서지) | 제어·계측 대상 | 제품군 자료
3895 | EQ-003895 | MOD-059ef3631c47776f | TESEQ | MT 5511 | MICRO TRANSIENTS GENERATOR; 전원시험기(서지) | 제어·계측 대상 | 제품군 자료
3896 | EQ-003896 | MOD-099265394f9560f3 | TESEQ | NSG 5600 | 전원시험기(서지) | 제어·계측 대상 | 제조사/제품 참고 자료
3897 | EQ-003897 | MOD-099265394f9560f3 | TESEQ | NSG 5600 | 전원시험기(서지) | 제어·계측 대상 | 제조사/제품 참고 자료
3898 | EQ-003898 | MOD-440e458e87ddf79b | BRANDENBUGE | 149-04 | High Voltage Meter | 제어·계측 대상 | 공개 제어 자료 미확보
3899 | EQ-003899 | MOD-440e458e87ddf79b | BRANDENBUGE | 149-04 | High Voltage Meter | 제어·계측 대상 | 공개 제어 자료 미확보
3900 | EQ-003900 | MOD-3d3d242f3e62e614 | NOISEKEN | ESS-S3011 | ESD SIMULATOR; 정전기(ESD 시험기); ESD Simulator | 제어·계측 대상 | 제조사/제품 참고 자료
3901 | EQ-003901 | MOD-3d3d242f3e62e614 | NOISEKEN | ESS-S3011 | ESD SIMULATOR; 정전기(ESD 시험기); ESD Simulator | 제어·계측 대상 | 제조사/제품 참고 자료
3902 | EQ-003902 | MOD-57676df359c53716 | SCHWARZBECK | FESP 5133-1300 | Radiating Loop DC - 150 kHz | 제어 비대상(부품·치구 등) | 비대상
3903 | EQ-003903 | MOD-81f0a3a266b88240 | SCHWARZBECK | FESP 5133-1330 | Circular Coil; Radiating Loop Antenna; Radiating Loop (DC) | 제어 비대상(부품·치구 등) | 비대상
3904 | EQ-003904 | MOD-a5c5ae1ae24876b9 | SCHWARZBECK | FESP 5132 | Radiating Loop Antenna; Radiating Loop; Radiating Loop DC - 150 kHz; Radiating Loop (AC) | 제어 비대상(부품·치구 등) | 비대상
3905 | EQ-003905 | MOD-a5c5ae1ae24876b9 | SCHWARZBECK | FESP 5132 | Radiating Loop Antenna; Radiating Loop; Radiating Loop DC - 150 kHz; Radiating Loop (AC) | 제어 비대상(부품·치구 등) | 비대상
3906 | EQ-003906 | MOD-9031e919f7fb323f | FCC | F-10A | RF Current Probe; RF CURRENT PROBE; Current Probe; RF Current Probe (F-10A) | 제어 비대상(부품·치구 등) | 비대상
3907 | EQ-003907 | MOD-9031e919f7fb323f | FCC | F-10A | RF Current Probe; RF CURRENT PROBE; Current Probe; RF Current Probe (F-10A) | 제어 비대상(부품·치구 등) | 비대상
3908 | EQ-003908 | MOD-06a96b0e5b08b16e | SCHWARZBECK | FESP 5134-40 | FIELD MONITORING LOOP; Loop Sensor; Field Monitoring Loop Sensor (M/F #1) | 제어 비대상(부품·치구 등) | 비대상
3909 | EQ-003909 | MOD-06a96b0e5b08b16e | SCHWARZBECK | FESP 5134-40 | FIELD MONITORING LOOP; Loop Sensor; Field Monitoring Loop Sensor (M/F #1) | 제어 비대상(부품·치구 등) | 비대상
3910 | EQ-003910 | MOD-929cee3ff691a1f2 | LAKESHORE | 425 | Gauss meter (425); GAUSS METER; Gauss Meter | 제어·계측 대상 | 모델명 일치 자료
3911 | EQ-003911 | MOD-929cee3ff691a1f2 | LAKESHORE | 425 | Gauss meter (425); GAUSS METER; Gauss Meter | 제어·계측 대상 | 모델명 일치 자료
3912 | EQ-003912 | MOD-0b05cd3c4448daa8 | Rohde & Schwarz | HMP2020 | Programmable Power Supply; DC Power Supply (HMP2020); DC Power Supply; DC POWER SUPPLY | 제어·계측 대상 | 제품군 자료
3913 | EQ-003913 | MOD-0b05cd3c4448daa8 | Rohde & Schwarz | HMP2020 | Programmable Power Supply; DC Power Supply (HMP2020); DC Power Supply; DC POWER SUPPLY | 제어·계측 대상 | 제품군 자료
3914 | EQ-003914 | MOD-1f8430f3bc4ba0c3 | Keysight | 34411A | DIGITAL MULTIMETER | 제어·계측 대상 | 모델명 일치 자료
3915 | EQ-003915 | MOD-1f8430f3bc4ba0c3 | Keysight | 34411A | DIGITAL MULTIMETER | 제어·계측 대상 | 모델명 일치 자료
3916 | EQ-003916 | MOD-35bc8916a4acf604 | Rohde & Schwarz | HMF2525 | Arbitrary Generator; ARBITRARY GENERATOR; Signal Generator (HMF2525); Function Generator; FUNCTION GENERATOR | 제어·계측 대상 | 제품군 자료
3917 | EQ-003917 | MOD-35bc8916a4acf604 | Rohde & Schwarz | HMF2525 | Arbitrary Generator; ARBITRARY GENERATOR; Signal Generator (HMF2525); Function Generator; FUNCTION GENERATOR | 제어·계측 대상 | 제품군 자료
3918 | EQ-003918 | MOD-d63c58c84b0ce341 | SCHWARZBECK | SBA9119 | 422NJ 1:1 Balun; HANDY TRANSMITTER ANTENNA | 제어 비대상(부품·치구 등) | 비대상
3919 | EQ-003919 | MOD-d63c58c84b0ce341 | SCHWARZBECK | SBA9119 | 422NJ 1:1 Balun; HANDY TRANSMITTER ANTENNA | 제어 비대상(부품·치구 등) | 비대상
3920 | EQ-003920 | MOD-649a72f760826c36 | SCHWARZBECK | SBA9113 | 420NJ 1:1 Balun; HANDY TRANSMITTER ANTENNA | 제어 비대상(부품·치구 등) | 비대상
3921 | EQ-003921 | MOD-649a72f760826c36 | SCHWARZBECK | SBA9113 | 420NJ 1:1 Balun; HANDY TRANSMITTER ANTENNA | 제어 비대상(부품·치구 등) | 비대상
3922 | EQ-003922 | MOD-61b0810e4cca7313 | BONN | BLWA0360-30/10D | Amplifier | 제어·계측 대상 | 공개 제어 자료 미확보
3923 | EQ-003923 | MOD-61b0810e4cca7313 | BONN | BLWA0360-30/10D | Amplifier | 제어·계측 대상 | 공개 제어 자료 미확보
3924 | EQ-003924 | MOD-929d5518c29accd9 | Rohde & Schwarz | NRP6A | Average Power Sensor; Power Sensor; AVERAGE POWER SENSOR; Average power sensor | 제어·계측 대상 | 제품군 자료
3925 | EQ-003925 | MOD-929d5518c29accd9 | Rohde & Schwarz | NRP6A | Average Power Sensor; Power Sensor; AVERAGE POWER SENSOR; Average power sensor | 제어·계측 대상 | 제품군 자료
3926 | EQ-003926 | MOD-929d5518c29accd9 | Rohde & Schwarz | NRP6A | Average Power Sensor; Power Sensor; AVERAGE POWER SENSOR; Average power sensor | 제어·계측 대상 | 제품군 자료
3927 | EQ-003927 | MOD-929d5518c29accd9 | Rohde & Schwarz | NRP6A | Average Power Sensor; Power Sensor; AVERAGE POWER SENSOR; Average power sensor | 제어·계측 대상 | 제품군 자료
3928 | EQ-003928 | MOD-5af6fcacda9c5987 | Rohde & Schwarz | NRP2 | Power Meter; POWER METER | 제어·계측 대상 | 모델명 일치 자료
3929 | EQ-003929 | MOD-5af6fcacda9c5987 | Rohde & Schwarz | NRP2 | Power Meter; POWER METER | 제어·계측 대상 | 모델명 일치 자료
3930 | EQ-003930 | MOD-953ac03bda224c0c | Rohde & Schwarz | SMB100A | Signal Generator; SIGNAL GENERATOR | 제어·계측 대상 | 모델명 일치 자료
3931 | EQ-003931 | MOD-953ac03bda224c0c | Rohde & Schwarz | SMB100A | Signal Generator; SIGNAL GENERATOR | 제어·계측 대상 | 모델명 일치 자료
3932 | EQ-003932 | MOD-2fcbfdba8c8b7b4a | FCC | F-52 | RF CURRENT PROBE | 제어 비대상(부품·치구 등) | 비대상
3933 | EQ-003933 | MOD-2fcbfdba8c8b7b4a | FCC | F-52 | RF CURRENT PROBE | 제어 비대상(부품·치구 등) | 비대상
3934 | EQ-003934 | MOD-4ab0c528642a51a4 | FCC | F-120-8 | BULK Current Injecion Probe | 제어 비대상(부품·치구 등) | 비대상
3935 | EQ-003935 | MOD-4ab0c528642a51a4 | FCC | F-120-8 | BULK Current Injecion Probe | 제어 비대상(부품·치구 등) | 비대상
3936 | EQ-003936 | MOD-975ed136304b8e9d | Rohde & Schwarz | ESH3-Z6 | DC LISN; V-NETWORK; LISN | 제어·계측 대상 | 공개 제어 자료 미확보
3937 | EQ-003937 | MOD-975ed136304b8e9d | Rohde & Schwarz | ESH3-Z6 | DC LISN; V-NETWORK; LISN | 제어·계측 대상 | 공개 제어 자료 미확보
3938 | EQ-003938 | MOD-975ed136304b8e9d | Rohde & Schwarz | ESH3-Z6 | DC LISN; V-NETWORK; LISN | 제어·계측 대상 | 공개 제어 자료 미확보
3939 | EQ-003939 | MOD-975ed136304b8e9d | Rohde & Schwarz | ESH3-Z6 | DC LISN; V-NETWORK; LISN | 제어·계측 대상 | 공개 제어 자료 미확보
3940 | EQ-003940 | MOD-916fcbbae1b9bcd9 | AR / Amplifier Research | DC3400A | DIRECTIONAL COUPLER | 제어 비대상(부품·치구 등) | 비대상
3941 | EQ-003941 | MOD-916fcbbae1b9bcd9 | AR / Amplifier Research | DC3400A | DIRECTIONAL COUPLER | 제어 비대상(부품·치구 등) | 비대상
3942 | EQ-003942 | MOD-2549537a42a20c83 | FCC | FCC-MPCF-3-F-52 | CALIBRATION FIXTURE | 제어 비대상(부품·치구 등) | 비대상
3943 | EQ-003943 | MOD-2549537a42a20c83 | FCC | FCC-MPCF-3-F-52 | CALIBRATION FIXTURE | 제어 비대상(부품·치구 등) | 비대상
3944 | EQ-003944 | MOD-7086ffe0c3f6bda8 | FCC | FCC-BCICF-4 | Calibration Fixture; CALIBRATION FIXTURE | 제어 비대상(부품·치구 등) | 비대상
3945 | EQ-003945 | MOD-7086ffe0c3f6bda8 | FCC | FCC-BCICF-4 | Calibration Fixture; CALIBRATION FIXTURE | 제어 비대상(부품·치구 등) | 비대상
3946 | EQ-003946 | MOD-7b452f005283180e | HUBER+SUNNER | 6820.17.AC | ATTENUATOR | 제어 비대상(부품·치구 등) | 비대상
3947 | EQ-003947 | MOD-7b452f005283180e | HUBER+SUNNER | 6820.17.AC | ATTENUATOR | 제어 비대상(부품·치구 등) | 비대상
3948 | EQ-003948 | MOD-bf8a04a28f252e56 | BIRD | 100-A-FFN-06 | ATTENUATOR | 제어 비대상(부품·치구 등) | 비대상
3949 | EQ-003949 | MOD-bf8a04a28f252e56 | BIRD | 100-A-FFN-06 | ATTENUATOR | 제어 비대상(부품·치구 등) | 비대상
3950 | EQ-003950 | MOD-8c55555118645181 | BIRD | 100-A-FFN-20 | ATTENUATOR; Attenuator | 제어 비대상(부품·치구 등) | 비대상
3951 | EQ-003951 | MOD-8c55555118645181 | BIRD | 100-A-FFN-20 | ATTENUATOR; Attenuator | 제어 비대상(부품·치구 등) | 비대상
3952 | EQ-003952 | MOD-5fabd05def582f5a | BIRD | 100-T-MN | EMC TERMINATION | 제어 비대상(부품·치구 등) | 비대상
3953 | EQ-003953 | MOD-5fabd05def582f5a | BIRD | 100-T-MN | EMC TERMINATION | 제어 비대상(부품·치구 등) | 비대상
3954 | EQ-003954 | MOD-31f2ebdf1b7371d4 | Rohde & Schwarz | IMS | INTEGRATED MEASUREMENT SYSTEM | 제조사·모델 식별 보류 | 식별 보류
3955 | EQ-003955 | MOD-31f2ebdf1b7371d4 | Rohde & Schwarz | IMS | INTEGRATED MEASUREMENT SYSTEM | 제조사·모델 식별 보류 | 식별 보류
3956 | EQ-003956 | MOD-5c7c52b9a3fe56d1 | Rohde & Schwarz | NRP-Z91 | AVERAGE POWER SENSOR | 제어·계측 대상 | 모델명 일치 자료
3957 | EQ-003957 | MOD-5c7c52b9a3fe56d1 | Rohde & Schwarz | NRP-Z91 | AVERAGE POWER SENSOR | 제어·계측 대상 | 모델명 일치 자료
3958 | EQ-003958 | IDENTITY-EQ-003958 |  | 608-H1 | HYGROMETER | 제조사·모델 식별 보류 | 식별 보류
3959 | EQ-003959 | MOD-a2d8727290110b19 | DWYER | RMA-13-SSV | Flowmeter (1 L) | 제어 비대상(부품·치구 등) | 비대상
3960 | EQ-003960 | MOD-eb522ab1acc0cda3 | EM TEST | Netwave | THREE-PHASE MULTIFUNCTIONAL AC/DC POWER SOURCES | 제어·계측 대상 | 공개 제어 자료 미확보
3961 | EQ-003961 | MOD-42760c461d0e0b7d | EM TEST | USC200N50 | ULTRA COMPACT SIMULATOR | 제조사·모델 식별 보류 | 식별 보류
3962 | EQ-003962 | MOD-7beeb9630c9f69eb | EM TEST | PFS 503N | POWER FAIL SIMULATORS | 제어·계측 대상 | 제조사/제품 참고 자료
3963 | EQ-003963 | MOD-719c4f183ecf3ef3 | KEYTEK | EMCPRO PLUS | EMC IMMUNITY TEST SYSTEM(SURGE); EMC IMMUNITY TEST SYSTEM (DIP); EMC IMMUNITY TEST SYSTEM (Surge); EMC IMMUNITY TEST SYSTEM (BURST) | 제어·계측 대상 | 제조사/제품 참고 자료
3964 | EQ-003964 | MOD-f54dec9965c73288 | FCC | F-203I-A-23mm | EM Injection Clamp | 제어 비대상(부품·치구 등) | 비대상
3965 | EQ-003965 | IDENTITY-EQ-003965 | (주)에스와이씨 |  | RSE #3 Chamber | 제어 비대상(부품·치구 등) | 비대상
3966 | EQ-003966 | MOD-8e479cd434c1b3d3 | SCHWARZBECK | VULB 9168 | TRILOG SUPER BROADBAND ANTENNA; Trilog Super Broadband Antenna; Trilog Super Broadband Antenna(NSA); Trilog Broadband Antenna; 공중선; TRILOG Antenna; Bi-Log Antenna | 제어 비대상(부품·치구 등) | 비대상
3967 | EQ-003967 | IDENTITY-EQ-003967 |  |  | Antenna Master | 제조사·모델 식별 보류 | 식별 보류
3968 | EQ-003968 | IDENTITY-EQ-003968 |  |  | Antenna Master | 제조사·모델 식별 보류 | 식별 보류
3969 | EQ-003969 | MOD-4c4f04b56abe92b3 | Tektronix | P6138A | VOLTAGE PROBE | 제어 비대상(부품·치구 등) | 비대상
3970 | EQ-003970 | MOD-4c4f04b56abe92b3 | Tektronix | P6138A | VOLTAGE PROBE | 제어 비대상(부품·치구 등) | 비대상
3971 | EQ-003971 | MOD-f533bf4a816b0a86 | Anritsu | MT8821C | Radio Communication Analyzer; Radio Communication Analyzer (MT8821C); MOBILE COMMUNICATION TEST SETS | 제어·계측 대상 | 제조사/제품 참고 자료
3972 | EQ-003972 | MOD-220d0965cd94d554 | Rohde & Schwarz | FSP | SPECTRUM ANALYZER | 제어·계측 대상 | 모델명 일치 자료
3973 | EQ-003973 | MOD-f3ebfdd919427f0e | EM TEST | DPA 503N | DIGITAL POWER ANALYZER(Harmonic); DIGITAL POWER ANALYZER(FLICKER) | 제어·계측 대상 | 모델명 일치 자료
3974 | EQ-003974 | MOD-1c5a7fa7a7c9518c | EM TEST | AIF 503N32.1. | THREE-PHASE FLICKER IMPEDANCE | 제어·계측 대상 | 제조사/제품 참고 자료
3975 | EQ-003975 | MOD-f3ebfdd919427f0e | EM TEST | DPA 503N | DIGITAL POWER ANALYZER(Harmonic); DIGITAL POWER ANALYZER(FLICKER) | 제어·계측 대상 | 모델명 일치 자료
3976 | EQ-003976 | MOD-d178da4f3587a872 | Q-LAB | Q-FOG/CRH1100-HSC | Controlled Relative Humidity Cyclic Corrosion Tester | 제어·계측 대상 | 제품군 자료
3977 | EQ-003977 | MOD-e8b58634fdb9f402 | CHAMTECH | CT-THR-3000D | Temp & Humid Chamber | 제어·계측 대상 | 공개 제어 자료 미확보
3978 | EQ-003978 | MOD-753f79881245fac6 | SHINKEN | V11-107 | Acceleration Sensor | 제어 비대상(부품·치구 등) | 비대상
3979 | EQ-003979 | MOD-753f79881245fac6 | SHINKEN | V11-107 | Acceleration Sensor | 제어 비대상(부품·치구 등) | 비대상
3980 | EQ-003980 | MOD-8f901fb6534d3304 | HAEFELY | IP4B | CAPACITIVE COUPLING CLAMP | 제어 비대상(부품·치구 등) | 비대상
3981 | EQ-003981 | MOD-c44bad92b034178c | KEITHLEY | 2420 | Source Meter | 제어·계측 대상 | 모델명 일치 자료
3982 | EQ-003982 | MOD-45c3a255321b879b | HUBER+SUHNER | 5910_N-50-010 | ATTENUATOR | 제어 비대상(부품·치구 등) | 비대상
3983 | EQ-003983 | MOD-aecdf6d16380a2be | Agilent | N9030A | PXA Signal Analyzer | 제어·계측 대상 | 제품군 자료
3984 | EQ-003984 | MOD-eac802f50c99dd8e | BRUEL&KJAER | Type 2669/4188 | MICROPHONE; Microphone | 제어 비대상(부품·치구 등) | 비대상
3985 | EQ-003985 | MOD-eac802f50c99dd8e | BRUEL&KJAER | Type 2669/4188 | MICROPHONE; Microphone | 제어 비대상(부품·치구 등) | 비대상
3986 | EQ-003986 | MOD-ca5f4bfed81de0c8 | B&K | Type 2690-0S2 | Conditioning Amplifier | 제어·계측 대상 | 제품군 자료
3987 | EQ-003987 | MOD-5196741bb2c0e032 | Beehive Electronics | 100C | Magnetic Antenna | 제어 비대상(부품·치구 등) | 비대상
3988 | EQ-003988 | MOD-f73b0ed1dce8dfbd | EM TEST | ACC | Capacitive Coupling Clamp; COUPLING CLAMP | 제어 비대상(부품·치구 등) | 비대상
3989 | EQ-003989 | MOD-f73b0ed1dce8dfbd | EM TEST | ACC | Capacitive Coupling Clamp; COUPLING CLAMP | 제어 비대상(부품·치구 등) | 비대상
3990 | EQ-003990 | MOD-4e4078e95314a011 | SCHWARZBECK | NNBM8124-200 | LISN | 제어·계측 대상 | 공개 제어 자료 미확보
3991 | EQ-003991 | MOD-4e4078e95314a011 | SCHWARZBECK | NNBM8124-200 | LISN | 제어·계측 대상 | 공개 제어 자료 미확보
3992 | EQ-003992 | MOD-4e4078e95314a011 | SCHWARZBECK | NNBM8124-200 | LISN | 제어·계측 대상 | 공개 제어 자료 미확보
3993 | EQ-003993 | MOD-4e4078e95314a011 | SCHWARZBECK | NNBM8124-200 | LISN | 제어·계측 대상 | 공개 제어 자료 미확보
3994 | EQ-003994 | MOD-21c7c3dd0df839f2 | EM TEST | KW1000 | ATTENUATOR | 제어 비대상(부품·치구 등) | 비대상
3995 | EQ-003995 | MOD-21c7c3dd0df839f2 | EM TEST | KW1000 | ATTENUATOR | 제어 비대상(부품·치구 등) | 비대상
3996 | EQ-003996 | MOD-9cc9e57dadf07c7d | EM TEST | KW50 | Attenuator; ATTENUATOR; 50Ω ATTENUATION | 제어 비대상(부품·치구 등) | 비대상
3997 | EQ-003997 | MOD-9cc9e57dadf07c7d | EM TEST | KW50 | Attenuator; ATTENUATOR; 50Ω ATTENUATION | 제어 비대상(부품·치구 등) | 비대상
3998 | EQ-003998 | MOD-257158c97bb8c52e | EM TEST | BSM 200N40 | SWITCH | 제어·계측 대상 | 모델명 일치 자료
3999 | EQ-003999 | MOD-257158c97bb8c52e | EM TEST | BSM 200N40 | SWITCH | 제어·계측 대상 | 모델명 일치 자료
4000 | EQ-004000 | MOD-257158c97bb8c52e | EM TEST | BSM 200N40 | SWITCH | 제어·계측 대상 | 모델명 일치 자료
4001 | EQ-004001 | MOD-257158c97bb8c52e | EM TEST | BSM 200N40 | SWITCH | 제어·계측 대상 | 모델명 일치 자료
4002 | EQ-004002 | MOD-bd20f75f11eadba4 | EM TEST | CA BS | Shunt Resistor | 제어 비대상(부품·치구 등) | 비대상
4003 | EQ-004003 | MOD-bd20f75f11eadba4 | EM TEST | CA BS | Shunt Resistor | 제어 비대상(부품·치구 등) | 비대상
4004 | EQ-004004 | MOD-b9c2e63ef62fbf67 | Rohde & Schwarz | BBA150(30W) | BROADBAND AMPLIFIER | 제어·계측 대상 | 제품군 자료
4005 | EQ-004005 | MOD-eeed181dcbc8a0f7 | Rohde & Schwarz | BBA150-(D30) | BROADBAND AMPLIFIER | 제어·계측 대상 | 제품군 자료
4006 | EQ-004006 | MOD-857508f0fdd0c6e6 | Rohde & Schwarz | BBA150(125W) | BROADBAND AMPLIFIER | 제어·계측 대상 | 제품군 자료
4007 | EQ-004007 | MOD-b552259d165b7579 | Rohde & Schwarz | BBA150-(A125, BC125) | BROADBAND AMPLIFIER | 제어·계측 대상 | 제품군 자료
4008 | EQ-004008 | MOD-a5c5ae1ae24876b9 | SCHWARZBECK | FESP 5132 | Radiating Loop Antenna; Radiating Loop; Radiating Loop DC - 150 kHz; Radiating Loop (AC) | 제어 비대상(부품·치구 등) | 비대상
4009 | EQ-004009 | MOD-a5c5ae1ae24876b9 | SCHWARZBECK | FESP 5132 | Radiating Loop Antenna; Radiating Loop; Radiating Loop DC - 150 kHz; Radiating Loop (AC) | 제어 비대상(부품·치구 등) | 비대상
4010 | EQ-004010 | MOD-753d42af2fc647f2 | ETS-Lindgren | 3162-01 | Field Generating Antenna | 제어 비대상(부품·치구 등) | 비대상
4011 | EQ-004011 | MOD-753d42af2fc647f2 | ETS-Lindgren | 3162-01 | Field Generating Antenna | 제어 비대상(부품·치구 등) | 비대상
4012 | EQ-004012 | MOD-0d46b244094cebe5 | AMETEK | MN2-F130A-1 | Macthing Network | 제어 비대상(부품·치구 등) | 비대상
4013 | EQ-004013 | MOD-0d46b244094cebe5 | AMETEK | MN2-F130A-1 | Macthing Network | 제어 비대상(부품·치구 등) | 비대상
4014 | EQ-004014 | MOD-16b391e7b9361b87 | Qualwave | QRF-703-748-50 | BAND REJECT FILTER | 제어 비대상(부품·치구 등) | 비대상
4015 | EQ-004015 | MOD-76775be9fa4fc94a | TESTEK | TK-PA1S | LOW NOISE AMPLIFIER | 제어·계측 대상 | 공개 제어 자료 미확보
4016 | EQ-004016 | MOD-dde573a34f352a55 | Rohde & Schwarz | UPV | Audio Analyzer; UPV Audio Analyzer | 제어·계측 대상 | 모델명 일치 자료
4017 | EQ-004017 | MOD-6590f05f0e8d6bcb | SPEAG | AM1DV3 | Audio Magnetic 1D Field Probe | 제어·계측 대상 | 제품군 자료
4018 | EQ-004018 | MOD-6590f05f0e8d6bcb | SPEAG | AM1DV3 | Audio Magnetic 1D Field Probe | 제어·계측 대상 | 제품군 자료
4019 | EQ-004019 | MOD-81e7037e0bf8a2ef | 주식회사케이제이테크 | IPX6 | Nozzle for IPx6 | 제어 비대상(부품·치구 등) | 비대상
4020 | EQ-004020 | MOD-2db6d3379a001a6f | 주식회사케이제이테크 | IPX5 | Nozzle for IPx5 | 제어 비대상(부품·치구 등) | 비대상
4021 | EQ-004021 | IDENTITY-EQ-004021 | (주)테스텍 |  | Loop Testing JIG | 제어 비대상(부품·치구 등) | 비대상
4022 | EQ-004022 | MOD-af20bd5b8273229d | WEINSCHEL Associates | WA93-30-33 | ATTENUATOR | 제어 비대상(부품·치구 등) | 비대상
4023 | EQ-004023 | MOD-af20bd5b8273229d | WEINSCHEL Associates | WA93-30-33 | ATTENUATOR | 제어 비대상(부품·치구 등) | 비대상
4024 | EQ-004024 | MOD-af20bd5b8273229d | WEINSCHEL Associates | WA93-30-33 | ATTENUATOR | 제어 비대상(부품·치구 등) | 비대상
4025 | EQ-004025 | MOD-af20bd5b8273229d | WEINSCHEL Associates | WA93-30-33 | ATTENUATOR | 제어 비대상(부품·치구 등) | 비대상
4026 | EQ-004026 | MOD-af20bd5b8273229d | WEINSCHEL Associates | WA93-30-33 | ATTENUATOR | 제어 비대상(부품·치구 등) | 비대상
4027 | EQ-004027 | MOD-af20bd5b8273229d | WEINSCHEL Associates | WA93-30-33 | ATTENUATOR | 제어 비대상(부품·치구 등) | 비대상
4028 | EQ-004028 | MOD-af20bd5b8273229d | WEINSCHEL Associates | WA93-30-33 | ATTENUATOR | 제어 비대상(부품·치구 등) | 비대상
4029 | EQ-004029 | MOD-af20bd5b8273229d | WEINSCHEL Associates | WA93-30-33 | ATTENUATOR | 제어 비대상(부품·치구 등) | 비대상
4030 | EQ-004030 | MOD-af20bd5b8273229d | WEINSCHEL Associates | WA93-30-33 | ATTENUATOR | 제어 비대상(부품·치구 등) | 비대상
4031 | EQ-004031 | MOD-af20bd5b8273229d | WEINSCHEL Associates | WA93-30-33 | ATTENUATOR | 제어 비대상(부품·치구 등) | 비대상
4032 | EQ-004032 | MOD-af20bd5b8273229d | WEINSCHEL Associates | WA93-30-33 | ATTENUATOR | 제어 비대상(부품·치구 등) | 비대상
4033 | EQ-004033 | MOD-af20bd5b8273229d | WEINSCHEL Associates | WA93-30-33 | ATTENUATOR | 제어 비대상(부품·치구 등) | 비대상
4034 | EQ-004034 | MOD-af20bd5b8273229d | WEINSCHEL Associates | WA93-30-33 | ATTENUATOR | 제어 비대상(부품·치구 등) | 비대상
4035 | EQ-004035 | MOD-af20bd5b8273229d | WEINSCHEL Associates | WA93-30-33 | ATTENUATOR | 제어 비대상(부품·치구 등) | 비대상
4036 | EQ-004036 | MOD-af20bd5b8273229d | WEINSCHEL Associates | WA93-30-33 | ATTENUATOR | 제어 비대상(부품·치구 등) | 비대상
4037 | EQ-004037 | MOD-af20bd5b8273229d | WEINSCHEL Associates | WA93-30-33 | ATTENUATOR | 제어 비대상(부품·치구 등) | 비대상
4038 | EQ-004038 | MOD-af20bd5b8273229d | WEINSCHEL Associates | WA93-30-33 | ATTENUATOR | 제어 비대상(부품·치구 등) | 비대상
4039 | EQ-004039 | MOD-af20bd5b8273229d | WEINSCHEL Associates | WA93-30-33 | ATTENUATOR | 제어 비대상(부품·치구 등) | 비대상
4040 | EQ-004040 | MOD-af20bd5b8273229d | WEINSCHEL Associates | WA93-30-33 | ATTENUATOR | 제어 비대상(부품·치구 등) | 비대상
4041 | EQ-004041 | MOD-7481fb61e578412f | WEINSCHEL | WA93-30-33 | 30 dB Attenuator | 제어 비대상(부품·치구 등) | 비대상
4042 | EQ-004042 | MOD-fc5645f9a5d5b03f | Fairview Microwave | SA3N10W-20 | Attenuator; attenuator | 제어 비대상(부품·치구 등) | 비대상
4043 | EQ-004043 | MOD-fc5645f9a5d5b03f | Fairview Microwave | SA3N10W-20 | Attenuator; attenuator | 제어 비대상(부품·치구 등) | 비대상
4044 | EQ-004044 | MOD-17406f2a73e81be3 | INNCO Systems | CO3000 | Antenna Mast & Turn Table Controller; Controller(Antenna Mast & Turn Table); Antenna Mast Controller; Antenna master controller; Ant MAST Controller | 제어·계측 대상 | 모델명 일치 자료
4045 | EQ-004045 | MOD-17406f2a73e81be3 | INNCO Systems | CO3000 | Antenna Mast & Turn Table Controller; Controller(Antenna Mast & Turn Table); Antenna Mast Controller; Antenna master controller; Ant MAST Controller | 제어·계측 대상 | 모델명 일치 자료
4046 | EQ-004046 | MOD-17406f2a73e81be3 | INNCO Systems | CO3000 | Antenna Mast & Turn Table Controller; Controller(Antenna Mast & Turn Table); Antenna Mast Controller; Antenna master controller; Ant MAST Controller | 제어·계측 대상 | 모델명 일치 자료
4047 | EQ-004047 | MOD-bead3df1be664895 | AR / Amplifier Research | FI7000 | Field Probe Interface; Laser Probe Interface | 제어·계측 대상 | 모델명 일치 자료
4048 | EQ-004048 | MOD-f1dc306bf56465cc | AR / Amplifier Research | FL7006 | Laser Powered Field Probe; Field Probe; LASER POWERED FIELD PROBE | 제어·계측 대상 | 제품군 자료
4049 | EQ-004049 | MOD-9bd7a7e75f454aa7 | Aaronia | HyperLOG7060 | Antenna | 제어 비대상(부품·치구 등) | 비대상
4050 | EQ-004050 | MOD-9bd7a7e75f454aa7 | Aaronia | HyperLOG7060 | Antenna | 제어 비대상(부품·치구 등) | 비대상
4051 | EQ-004051 | MOD-4eabd5ad1b371619 | HAEFELY | FP-COMB32 | Three Phases External CDN | 제어·계측 대상 | 제조사/제품 참고 자료
4052 | EQ-004052 | MOD-4eabd5ad1b371619 | HAEFELY | FP-COMB32 | Three Phases External CDN | 제어·계측 대상 | 제조사/제품 참고 자료
4053 | EQ-004053 | MOD-eecb7829ce1052c5 | HAEFELY | AXOS8 | Compact Immunity Test System | 제어·계측 대상 | 제조사/제품 참고 자료
4054 | EQ-004054 | MOD-eecb7829ce1052c5 | HAEFELY | AXOS8 | Compact Immunity Test System | 제어·계측 대상 | 제조사/제품 참고 자료
4055 | EQ-004055 | MOD-44379f736f650ed1 | API-Weinschel | 84A-30 | Fixed Coaxial Attenuator (40 GHz, 30 dB) | 제어 비대상(부품·치구 등) | 비대상
4056 | EQ-004056 | MOD-44379f736f650ed1 | API-Weinschel | 84A-30 | Fixed Coaxial Attenuator (40 GHz, 30 dB) | 제어 비대상(부품·치구 등) | 비대상
4057 | EQ-004057 | MOD-44379f736f650ed1 | API-Weinschel | 84A-30 | Fixed Coaxial Attenuator (40 GHz, 30 dB) | 제어 비대상(부품·치구 등) | 비대상
4058 | EQ-004058 | MOD-44379f736f650ed1 | API-Weinschel | 84A-30 | Fixed Coaxial Attenuator (40 GHz, 30 dB) | 제어 비대상(부품·치구 등) | 비대상
4059 | EQ-004059 | MOD-405b7ceb91e142ed | API-Weinschel | 84A-20 | Fixed Coaxial Attenuator (40 GHz, 20 dB) | 제어 비대상(부품·치구 등) | 비대상
4060 | EQ-004060 | MOD-405b7ceb91e142ed | API-Weinschel | 84A-20 | Fixed Coaxial Attenuator (40 GHz, 20 dB) | 제어 비대상(부품·치구 등) | 비대상
4061 | EQ-004061 | MOD-405b7ceb91e142ed | API-Weinschel | 84A-20 | Fixed Coaxial Attenuator (40 GHz, 20 dB) | 제어 비대상(부품·치구 등) | 비대상
4062 | EQ-004062 | MOD-405b7ceb91e142ed | API-Weinschel | 84A-20 | Fixed Coaxial Attenuator (40 GHz, 20 dB) | 제어 비대상(부품·치구 등) | 비대상
4063 | EQ-004063 | MOD-a4ca4bdde140fd07 | MYWAY | MWBFP3-1008-C02 | AUTOMATIC BATTERY CYCLER | 제어·계측 대상 | 공개 제어 자료 미확보
4064 | EQ-004064 | MOD-003f0e93512b2361 | FLUKE | FLUKE/15B+ | DIGITAL MULTIMETER | 제어·계측 대상 | 공개 제어 자료 미확보
4065 | EQ-004065 | MOD-003f0e93512b2361 | FLUKE | FLUKE/15B+ | DIGITAL MULTIMETER | 제어·계측 대상 | 공개 제어 자료 미확보
4066 | EQ-004066 | MOD-cac5f7bfb188c317 | Keysight | N9020A | MXA Signal Analyzer; MXA SIGNAL ANALYZER | 제어·계측 대상 | 제품군 자료
4067 | EQ-004067 | MOD-cac5f7bfb188c317 | Keysight | N9020A | MXA Signal Analyzer; MXA SIGNAL ANALYZER | 제어·계측 대상 | 제품군 자료
4068 | EQ-004068 | MOD-8c2bd695e5fdf7d4 | Newtons4th | PPA510 | Power Analyzer | 제어·계측 대상 | 모델명 일치 자료
4069 | EQ-004069 | MOD-fb5efe3d6d9a3538 | OPTECH | DS2-500N | Push Pull Gauge(DIGITAL); Push-Pull Gauge (DIGITAL); Digital Push-Pull Gauge | 제조사·모델 식별 보류 | 식별 보류
4070 | EQ-004070 | MOD-1d02ec58cb57907d | SCHWARZBECK | CAL CMAD1614 | Calibration Fixture for CMAD1614 | 제어 비대상(부품·치구 등) | 비대상
4071 | EQ-004071 | MOD-09200332a8d78b8e | SCHWARZBECK | CMAD1614 | Common Mode Absorption Device | 제어 비대상(부품·치구 등) | 비대상
4072 | EQ-004072 | MOD-09200332a8d78b8e | SCHWARZBECK | CMAD1614 | Common Mode Absorption Device | 제어 비대상(부품·치구 등) | 비대상
4073 | EQ-004073 | MOD-09200332a8d78b8e | SCHWARZBECK | CMAD1614 | Common Mode Absorption Device | 제어 비대상(부품·치구 등) | 비대상
4074 | EQ-004074 | MOD-e4ae17d867910e21 | Agilent | 8648C | Signal Generator; Signal generator; SIGNAL GENERATOR | 제어·계측 대상 | 제품군 자료
4075 | EQ-004075 | MOD-e4ae17d867910e21 | Agilent | 8648C | Signal Generator; Signal generator; SIGNAL GENERATOR | 제어·계측 대상 | 제품군 자료
4076 | EQ-004076 | MOD-d73c254a5c001af9 | YOKOGAWA | WT210 | Digital Power Meter | 제어·계측 대상 | 모델명 일치 자료
4077 | EQ-004077 | MOD-aee7c1094322c935 | YOKOGAWA | WT200 | Digital Power Meter; DIGITAL POWER METER | 제어·계측 대상 | 모델명 일치 자료
4078 | EQ-004078 | MOD-b28cfc381b1452cd | HP | 8648C | Signal Generator; Signal generator | 제어·계측 대상 | 제품군 자료
4079 | EQ-004079 | MOD-b9ae5649e471e6fe | MCLI | FAS-23-20 | COXIAL ATTENUATOR | 제어 비대상(부품·치구 등) | 비대상
4080 | EQ-004080 | MOD-c04f222383d03152 | HANYOUNG | GF4-P | Timer (Count) | 제어·계측 대상 | 공개 제어 자료 미확보
4081 | EQ-004081 | MOD-01fdbbd5f66d9435 | DWYER | RMA-22-SSV | Flowmeter (25 L) | 제어 비대상(부품·치구 등) | 비대상
4082 | EQ-004082 | MOD-399acfd98972afc4 | DWYER | RMA-21-SSV | Flowmeter (10 L) | 제어 비대상(부품·치구 등) | 비대상
4083 | EQ-004083 | MOD-b1a8f330a6f60453 | DWYER | RMA-150-SSV | Flowmeter (100 CC); Flowmeter (1000 CC) | 제어 비대상(부품·치구 등) | 비대상
4084 | EQ-004084 | MOD-5a89bc1bb028a2ba | AUTONICS | MT4W | Pressure meter for Dust chamber | 제어·계측 대상 | 제품군 자료
4085 | EQ-004085 | MOD-5407ae1b0da499c8 | OSUNG ST Co., Ltd. | OST-DT1 | Dust Chamber | 제어·계측 대상 | 공개 제어 자료 미확보
4086 | EQ-004086 | MOD-5d7888c064224c1e | TDK | PP-02 | X-Y Positioner | 제어·계측 대상 | 모델명 일치 자료
4087 | EQ-004087 | MOD-e4ae17d867910e21 | Agilent | 8648C | Signal Generator; Signal generator; SIGNAL GENERATOR | 제어·계측 대상 | 제품군 자료
4088 | EQ-004088 | MOD-6a1dc885767ba9cb | ETS-Lindgren | HI-6105 | Electric field probe; Isotropic Electric Field Probe | 제어·계측 대상 | 모델명 일치 자료
4089 | EQ-004089 | MOD-a8bf4c07b59f5923 | SoundDevices | USBPre2 | High resolution audio interface | 제어·계측 대상 | 모델명 일치 자료
4090 | EQ-004090 | MOD-0c56aaf510c6383b | KIKUSUI | PLZ150U | Electronic Load; Electronic Load 3 Ch; Electronic Load 2 Ch; Electronic Load 1 Ch | 제어·계측 대상 | 모델명 일치 자료
4091 | EQ-004091 | MOD-0c56aaf510c6383b | KIKUSUI | PLZ150U | Electronic Load; Electronic Load 3 Ch; Electronic Load 2 Ch; Electronic Load 1 Ch | 제어·계측 대상 | 모델명 일치 자료
4092 | EQ-004092 | MOD-0c56aaf510c6383b | KIKUSUI | PLZ150U | Electronic Load; Electronic Load 3 Ch; Electronic Load 2 Ch; Electronic Load 1 Ch | 제어·계측 대상 | 모델명 일치 자료
4093 | EQ-004093 | MOD-a763ad6eefa35d1f | KIKUSUI | PLZ303W | Electronic Load; DC Electronic Load | 제어·계측 대상 | 모델명 일치 자료
4094 | EQ-004094 | MOD-aee7c1094322c935 | YOKOGAWA | WT200 | Digital Power Meter; DIGITAL POWER METER | 제어·계측 대상 | 모델명 일치 자료
4095 | EQ-004095 | MOD-482597dfaf9bac80 | Agilent | E3632A | DC POWER SUPPLY; DC Power Supply | 제어·계측 대상 | 모델명 일치 자료
4096 | EQ-004096 | MOD-482597dfaf9bac80 | Agilent | E3632A | DC POWER SUPPLY; DC Power Supply | 제어·계측 대상 | 모델명 일치 자료
4097 | EQ-004097 | MOD-af8528a993701f9b | T&M SYSTEM | FBSR-03A (10dB ATT+LNA) | RF Switching System | 제어·계측 대상 | 공개 제어 자료 미확보
4098 | EQ-004098 | MOD-e5b236385cd2e132 | T&M SYSTEM | FBSR-03A (3G HPF+LNA) | RF Switching System | 제어·계측 대상 | 공개 제어 자료 미확보
4099 | EQ-004099 | MOD-fb313b674eee5ac6 | T&M SYSTEM | FBSR-03A (3dB ATT+LNA) | RF Switching System | 제어·계측 대상 | 공개 제어 자료 미확보
4100 | EQ-004100 | MOD-a40c7e9f39691889 | T&M SYSTEM | FBSR-03A (7G HPF+LNA) | RF Switching System | 제어·계측 대상 | 공개 제어 자료 미확보
4101 | EQ-004101 | MOD-a0e7a84b7ebece1d | T&M SYSTEM | FBSR-03A (Thru) | RF Switching System | 제어·계측 대상 | 공개 제어 자료 미확보
4102 | EQ-004102 | MOD-826c2b375c3b0639 | AR / Amplifier Research | DC6080A | Directional Coupler; Dual Directional Coupler | 제어 비대상(부품·치구 등) | 비대상
4103 | EQ-004103 | MOD-6162cc6b4f988599 | AR / Amplifier Research | 250W1000CM1 | Power Amplifier | 제어·계측 대상 | 제품군 자료
4104 | EQ-004104 | MOD-a87553a4a1cd4adc | Keysight | E7515B | UXM 5G Wireless Test Set Platform; UXM 5G Wireless Test Set; UXM 5G Wireless Test Platform | 제어·계측 대상 | 공개 제어 자료 미확보
4105 | EQ-004105 | MOD-89e3186e627cb68f | WAVECONTROL | WP400 | EMF Antenna; EM Field Probe | 제어·계측 대상 | 제품군 자료
4106 | EQ-004106 | MOD-ab2cf8e69b57e7fe | WAVECONTROL | WPF6 | Field Probe; EM Field Probe | 제어·계측 대상 | 제품군 자료
4107 | EQ-004107 | MOD-66e956906ca7b44d | WAVECONTROL | SMP2 | EM Filed Meter | 제어·계측 대상 | 제조사/제품 참고 자료
4108 | EQ-004108 | MOD-aee7c1094322c935 | YOKOGAWA | WT200 | Digital Power Meter; DIGITAL POWER METER | 제어·계측 대상 | 모델명 일치 자료
4109 | EQ-004109 | MOD-d690bd63b8e08f64 | YOKOGAWA | MV230 | Mobile Corder; MOBILE CORDER | 제어·계측 대상 | 모델명 일치 자료
4110 | EQ-004110 | MOD-d690bd63b8e08f64 | YOKOGAWA | MV230 | Mobile Corder; MOBILE CORDER | 제어·계측 대상 | 모델명 일치 자료
4111 | EQ-004111 | MOD-5e4cd81f9479c865 | SUNWAVE | SJ-50-06dB | ATTENUATOR | 제어 비대상(부품·치구 등) | 비대상
4112 | EQ-004112 | MOD-3c11db9f4fc09954 | SUNWAVE | SJ-50-dB | ATTENUATOR | 제어 비대상(부품·치구 등) | 비대상
4113 | EQ-004113 | MOD-06067fa6422df125 | PASTERNACK | PE7070 | Matching PAD | 제어 비대상(부품·치구 등) | 비대상
4114 | EQ-004114 | MOD-06067fa6422df125 | PASTERNACK | PE7070 | Matching PAD | 제어 비대상(부품·치구 등) | 비대상
4115 | EQ-004115 | MOD-d79af604281be9c5 | FIAB | F+R 105-106-110-111 | GAUGE PRESSURE GAUGE | 제어 비대상(부품·치구 등) | 비대상
4116 | EQ-004116 | MOD-482597dfaf9bac80 | Agilent | E3632A | DC POWER SUPPLY; DC Power Supply | 제어·계측 대상 | 모델명 일치 자료
4117 | EQ-004117 | MOD-482597dfaf9bac80 | Agilent | E3632A | DC POWER SUPPLY; DC Power Supply | 제어·계측 대상 | 모델명 일치 자료
4118 | EQ-004118 | MOD-114c2203dacd9d87 | Qualwave | QRF-3420-3700-60 | Band Reject Filter | 제어 비대상(부품·치구 등) | 비대상
4119 | EQ-004119 | MOD-40ebcc80415f6ad3 | HP | 8491A | ATTENUATOR; ATTENUATOR(10 dB); Attenuator (20dB); Attenuator (3dB); Attenuator (10dB) | 제어 비대상(부품·치구 등) | 비대상
4120 | EQ-004120 | MOD-40ebcc80415f6ad3 | HP | 8491A | ATTENUATOR; ATTENUATOR(10 dB); Attenuator (20dB); Attenuator (3dB); Attenuator (10dB) | 제어 비대상(부품·치구 등) | 비대상
4121 | EQ-004121 | MOD-40ebcc80415f6ad3 | HP | 8491A | ATTENUATOR; ATTENUATOR(10 dB); Attenuator (20dB); Attenuator (3dB); Attenuator (10dB) | 제어 비대상(부품·치구 등) | 비대상
4122 | EQ-004122 | MOD-40ebcc80415f6ad3 | HP | 8491A | ATTENUATOR; ATTENUATOR(10 dB); Attenuator (20dB); Attenuator (3dB); Attenuator (10dB) | 제어 비대상(부품·치구 등) | 비대상
4123 | EQ-004123 | MOD-66ee816ec05097cd | L.A.B. Equipment | AD-LA125 | Capacity Drop Tester | 제어·계측 대상 | 제조사/제품 참고 자료
4124 | EQ-004124 | MOD-d093124ee47312e0 | SCHWARZBECK | FESP 5133-7/41 | Pulse Power Sensor; Field Monitoring Coil; FIELD MONITORING COIL | 제어 비대상(부품·치구 등) | 비대상
4125 | EQ-004125 | MOD-d093124ee47312e0 | SCHWARZBECK | FESP 5133-7/41 | Pulse Power Sensor; Field Monitoring Coil; FIELD MONITORING COIL | 제어 비대상(부품·치구 등) | 비대상
4126 | EQ-004126 | MOD-cd6793591a61276c | SCHWARZBECK | VULP9118A | LOG PERIODIC ANTENNA | 제어 비대상(부품·치구 등) | 비대상
4127 | EQ-004127 | MOD-cd6793591a61276c | SCHWARZBECK | VULP9118A | LOG PERIODIC ANTENNA | 제어 비대상(부품·치구 등) | 비대상
4128 | EQ-004128 | MOD-6c77679464796467 | SPEAG | CD2600V3 | SPEAG Validation Dipole | 제어 비대상(부품·치구 등) | 비대상
4129 | EQ-004129 | MOD-f512bab201595cfc | DIGITEK POWER | DDPS 100K | Power Supply | 제어·계측 대상 | 공개 제어 자료 미확보
4130 | EQ-004130 | MOD-f512bab201595cfc | DIGITEK POWER | DDPS 100K | Power Supply | 제어·계측 대상 | 공개 제어 자료 미확보
4131 | EQ-004131 | MOD-7499822edd891f7e | HUBER+SUHNER | 5930_SMA-50-010 | Attenuator | 제어 비대상(부품·치구 등) | 비대상
4132 | EQ-004132 | MOD-7499822edd891f7e | HUBER+SUHNER | 5930_SMA-50-010 | Attenuator | 제어 비대상(부품·치구 등) | 비대상
4133 | EQ-004133 | MOD-7499822edd891f7e | HUBER+SUHNER | 5930_SMA-50-010 | Attenuator | 제어 비대상(부품·치구 등) | 비대상
4134 | EQ-004134 | MOD-7499822edd891f7e | HUBER+SUHNER | 5930_SMA-50-010 | Attenuator | 제어 비대상(부품·치구 등) | 비대상
4135 | EQ-004135 | MOD-7499822edd891f7e | HUBER+SUHNER | 5930_SMA-50-010 | Attenuator | 제어 비대상(부품·치구 등) | 비대상
4136 | EQ-004136 | MOD-7499822edd891f7e | HUBER+SUHNER | 5930_SMA-50-010 | Attenuator | 제어 비대상(부품·치구 등) | 비대상
4137 | EQ-004137 | MOD-7499822edd891f7e | HUBER+SUHNER | 5930_SMA-50-010 | Attenuator | 제어 비대상(부품·치구 등) | 비대상
4138 | EQ-004138 | MOD-7499822edd891f7e | HUBER+SUHNER | 5930_SMA-50-010 | Attenuator | 제어 비대상(부품·치구 등) | 비대상
4139 | EQ-004139 | MOD-7499822edd891f7e | HUBER+SUHNER | 5930_SMA-50-010 | Attenuator | 제어 비대상(부품·치구 등) | 비대상
4140 | EQ-004140 | MOD-7499822edd891f7e | HUBER+SUHNER | 5930_SMA-50-010 | Attenuator | 제어 비대상(부품·치구 등) | 비대상
4141 | EQ-004141 | MOD-7499822edd891f7e | HUBER+SUHNER | 5930_SMA-50-010 | Attenuator | 제어 비대상(부품·치구 등) | 비대상
4142 | EQ-004142 | MOD-7499822edd891f7e | HUBER+SUHNER | 5930_SMA-50-010 | Attenuator | 제어 비대상(부품·치구 등) | 비대상
4143 | EQ-004143 | MOD-7499822edd891f7e | HUBER+SUHNER | 5930_SMA-50-010 | Attenuator | 제어 비대상(부품·치구 등) | 비대상
4144 | EQ-004144 | MOD-7499822edd891f7e | HUBER+SUHNER | 5930_SMA-50-010 | Attenuator | 제어 비대상(부품·치구 등) | 비대상
4145 | EQ-004145 | MOD-7499822edd891f7e | HUBER+SUHNER | 5930_SMA-50-010 | Attenuator | 제어 비대상(부품·치구 등) | 비대상
4146 | EQ-004146 | MOD-7499822edd891f7e | HUBER+SUHNER | 5930_SMA-50-010 | Attenuator | 제어 비대상(부품·치구 등) | 비대상
4147 | EQ-004147 | MOD-7499822edd891f7e | HUBER+SUHNER | 5930_SMA-50-010 | Attenuator | 제어 비대상(부품·치구 등) | 비대상
4148 | EQ-004148 | MOD-7499822edd891f7e | HUBER+SUHNER | 5930_SMA-50-010 | Attenuator | 제어 비대상(부품·치구 등) | 비대상
4149 | EQ-004149 | MOD-7499822edd891f7e | HUBER+SUHNER | 5930_SMA-50-010 | Attenuator | 제어 비대상(부품·치구 등) | 비대상
4150 | EQ-004150 | MOD-7499822edd891f7e | HUBER+SUHNER | 5930_SMA-50-010 | Attenuator | 제어 비대상(부품·치구 등) | 비대상
4151 | EQ-004151 | MOD-7499822edd891f7e | HUBER+SUHNER | 5930_SMA-50-010 | Attenuator | 제어 비대상(부품·치구 등) | 비대상
4152 | EQ-004152 | MOD-7499822edd891f7e | HUBER+SUHNER | 5930_SMA-50-010 | Attenuator | 제어 비대상(부품·치구 등) | 비대상
4153 | EQ-004153 | MOD-7499822edd891f7e | HUBER+SUHNER | 5930_SMA-50-010 | Attenuator | 제어 비대상(부품·치구 등) | 비대상
4154 | EQ-004154 | MOD-7499822edd891f7e | HUBER+SUHNER | 5930_SMA-50-010 | Attenuator | 제어 비대상(부품·치구 등) | 비대상
4155 | EQ-004155 | MOD-7499822edd891f7e | HUBER+SUHNER | 5930_SMA-50-010 | Attenuator | 제어 비대상(부품·치구 등) | 비대상
4156 | EQ-004156 | MOD-7499822edd891f7e | HUBER+SUHNER | 5930_SMA-50-010 | Attenuator | 제어 비대상(부품·치구 등) | 비대상
4157 | EQ-004157 | MOD-7499822edd891f7e | HUBER+SUHNER | 5930_SMA-50-010 | Attenuator | 제어 비대상(부품·치구 등) | 비대상
4158 | EQ-004158 | MOD-7499822edd891f7e | HUBER+SUHNER | 5930_SMA-50-010 | Attenuator | 제어 비대상(부품·치구 등) | 비대상
4159 | EQ-004159 | MOD-7499822edd891f7e | HUBER+SUHNER | 5930_SMA-50-010 | Attenuator | 제어 비대상(부품·치구 등) | 비대상
4160 | EQ-004160 | MOD-7499822edd891f7e | HUBER+SUHNER | 5930_SMA-50-010 | Attenuator | 제어 비대상(부품·치구 등) | 비대상
4161 | EQ-004161 | MOD-7499822edd891f7e | HUBER+SUHNER | 5930_SMA-50-010 | Attenuator | 제어 비대상(부품·치구 등) | 비대상
4162 | EQ-004162 | MOD-7499822edd891f7e | HUBER+SUHNER | 5930_SMA-50-010 | Attenuator | 제어 비대상(부품·치구 등) | 비대상
4163 | EQ-004163 | MOD-7499822edd891f7e | HUBER+SUHNER | 5930_SMA-50-010 | Attenuator | 제어 비대상(부품·치구 등) | 비대상
4164 | EQ-004164 | MOD-7499822edd891f7e | HUBER+SUHNER | 5930_SMA-50-010 | Attenuator | 제어 비대상(부품·치구 등) | 비대상
4165 | EQ-004165 | MOD-7499822edd891f7e | HUBER+SUHNER | 5930_SMA-50-010 | Attenuator | 제어 비대상(부품·치구 등) | 비대상
4166 | EQ-004166 | MOD-7499822edd891f7e | HUBER+SUHNER | 5930_SMA-50-010 | Attenuator | 제어 비대상(부품·치구 등) | 비대상
4167 | EQ-004167 | MOD-7499822edd891f7e | HUBER+SUHNER | 5930_SMA-50-010 | Attenuator | 제어 비대상(부품·치구 등) | 비대상
4168 | EQ-004168 | MOD-7499822edd891f7e | HUBER+SUHNER | 5930_SMA-50-010 | Attenuator | 제어 비대상(부품·치구 등) | 비대상
4169 | EQ-004169 | MOD-7499822edd891f7e | HUBER+SUHNER | 5930_SMA-50-010 | Attenuator | 제어 비대상(부품·치구 등) | 비대상
4170 | EQ-004170 | MOD-7499822edd891f7e | HUBER+SUHNER | 5930_SMA-50-010 | Attenuator | 제어 비대상(부품·치구 등) | 비대상
4171 | EQ-004171 | MOD-7499822edd891f7e | HUBER+SUHNER | 5930_SMA-50-010 | Attenuator | 제어 비대상(부품·치구 등) | 비대상
4172 | EQ-004172 | MOD-7499822edd891f7e | HUBER+SUHNER | 5930_SMA-50-010 | Attenuator | 제어 비대상(부품·치구 등) | 비대상
4173 | EQ-004173 | MOD-7499822edd891f7e | HUBER+SUHNER | 5930_SMA-50-010 | Attenuator | 제어 비대상(부품·치구 등) | 비대상
4174 | EQ-004174 | MOD-7499822edd891f7e | HUBER+SUHNER | 5930_SMA-50-010 | Attenuator | 제어 비대상(부품·치구 등) | 비대상
4175 | EQ-004175 | MOD-7499822edd891f7e | HUBER+SUHNER | 5930_SMA-50-010 | Attenuator | 제어 비대상(부품·치구 등) | 비대상
4176 | EQ-004176 | MOD-7499822edd891f7e | HUBER+SUHNER | 5930_SMA-50-010 | Attenuator | 제어 비대상(부품·치구 등) | 비대상
4177 | EQ-004177 | MOD-7499822edd891f7e | HUBER+SUHNER | 5930_SMA-50-010 | Attenuator | 제어 비대상(부품·치구 등) | 비대상
4178 | EQ-004178 | MOD-7499822edd891f7e | HUBER+SUHNER | 5930_SMA-50-010 | Attenuator | 제어 비대상(부품·치구 등) | 비대상
4179 | EQ-004179 | MOD-7499822edd891f7e | HUBER+SUHNER | 5930_SMA-50-010 | Attenuator | 제어 비대상(부품·치구 등) | 비대상
4180 | EQ-004180 | MOD-7499822edd891f7e | HUBER+SUHNER | 5930_SMA-50-010 | Attenuator | 제어 비대상(부품·치구 등) | 비대상
4181 | EQ-004181 | MOD-7499822edd891f7e | HUBER+SUHNER | 5930_SMA-50-010 | Attenuator | 제어 비대상(부품·치구 등) | 비대상
4182 | EQ-004182 | MOD-7499822edd891f7e | HUBER+SUHNER | 5930_SMA-50-010 | Attenuator | 제어 비대상(부품·치구 등) | 비대상
4183 | EQ-004183 | MOD-7499822edd891f7e | HUBER+SUHNER | 5930_SMA-50-010 | Attenuator | 제어 비대상(부품·치구 등) | 비대상
4184 | EQ-004184 | MOD-7499822edd891f7e | HUBER+SUHNER | 5930_SMA-50-010 | Attenuator | 제어 비대상(부품·치구 등) | 비대상
4185 | EQ-004185 | MOD-7499822edd891f7e | HUBER+SUHNER | 5930_SMA-50-010 | Attenuator | 제어 비대상(부품·치구 등) | 비대상
4186 | EQ-004186 | MOD-7499822edd891f7e | HUBER+SUHNER | 5930_SMA-50-010 | Attenuator | 제어 비대상(부품·치구 등) | 비대상
4187 | EQ-004187 | MOD-7499822edd891f7e | HUBER+SUHNER | 5930_SMA-50-010 | Attenuator | 제어 비대상(부품·치구 등) | 비대상
4188 | EQ-004188 | MOD-7499822edd891f7e | HUBER+SUHNER | 5930_SMA-50-010 | Attenuator | 제어 비대상(부품·치구 등) | 비대상
4189 | EQ-004189 | MOD-7499822edd891f7e | HUBER+SUHNER | 5930_SMA-50-010 | Attenuator | 제어 비대상(부품·치구 등) | 비대상
4190 | EQ-004190 | MOD-7499822edd891f7e | HUBER+SUHNER | 5930_SMA-50-010 | Attenuator | 제어 비대상(부품·치구 등) | 비대상
4191 | EQ-004191 | MOD-7499822edd891f7e | HUBER+SUHNER | 5930_SMA-50-010 | Attenuator | 제어 비대상(부품·치구 등) | 비대상
4192 | EQ-004192 | MOD-7499822edd891f7e | HUBER+SUHNER | 5930_SMA-50-010 | Attenuator | 제어 비대상(부품·치구 등) | 비대상
4193 | EQ-004193 | MOD-7499822edd891f7e | HUBER+SUHNER | 5930_SMA-50-010 | Attenuator | 제어 비대상(부품·치구 등) | 비대상
4194 | EQ-004194 | MOD-7499822edd891f7e | HUBER+SUHNER | 5930_SMA-50-010 | Attenuator | 제어 비대상(부품·치구 등) | 비대상
4195 | EQ-004195 | MOD-483d6635ac5bb0ab | 인스조이 | TMX0132C | RF Switch System | 제어·계측 대상 | 공개 제어 자료 미확보
4196 | EQ-004196 | MOD-483d6635ac5bb0ab | 인스조이 | TMX0132C | RF Switch System | 제어·계측 대상 | 공개 제어 자료 미확보
4197 | EQ-004197 | MOD-36c0420aca76635c | HIOKI | LR8431-20 | MEMORY HI LOGGER; Memory HiLogger; Memory Hilogger; Memory Hi Logger | 제어·계측 대상 | 모델명 일치 자료
4198 | EQ-004198 | MOD-36c0420aca76635c | HIOKI | LR8431-20 | MEMORY HI LOGGER; Memory HiLogger; Memory Hilogger; Memory Hi Logger | 제어·계측 대상 | 모델명 일치 자료
4199 | EQ-004199 | MOD-a7339c482c13c28b | HP | 35670A | DYNAMIC SIGNAL ANALYZER | 제어·계측 대상 | 모델명 일치 자료
4200 | EQ-004200 | MOD-dde573a34f352a55 | Rohde & Schwarz | UPV | Audio Analyzer; UPV Audio Analyzer | 제어·계측 대상 | 모델명 일치 자료
4201 | EQ-004201 | IDENTITY-EQ-004201 | SCM Technology |  | 500 W Flame Copper Block with Thermocouple Wire | 제어 비대상(부품·치구 등) | 비대상
4202 | EQ-004202 | IDENTITY-EQ-004202 | SCM Technology |  | 50 W Flame Copper Block with Thermocouple Wire | 제어 비대상(부품·치구 등) | 비대상
4203 | EQ-004203 | IDENTITY-EQ-004203 | SCM Technology |  | Needle Flame Copper Block with Thermocouple Wire | 제어 비대상(부품·치구 등) | 비대상
4204 | EQ-004204 | MOD-0b344cb8b8f85a7f | Wainwright Instruments | WHKX8-6090-7000-18000-40SS | Highpass Filter; High Pass Filter; HIGH PASS FILTER | 제어 비대상(부품·치구 등) | 비대상
4205 | EQ-004205 | MOD-0b344cb8b8f85a7f | Wainwright Instruments | WHKX8-6090-7000-18000-40SS | Highpass Filter; High Pass Filter; HIGH PASS FILTER | 제어 비대상(부품·치구 등) | 비대상
4206 | EQ-004206 | MOD-cbbd6059fb347fd5 | Wainwright Instruments | WHKX10-2700-3000-18000-40SS | High Pass Filter; Highpass Filter; HIGH PASS FILTER | 제어 비대상(부품·치구 등) | 비대상
4207 | EQ-004207 | MOD-82048b72622b6d6a | Elex Polytech | 15.8 X 400 | DIA BAR | 제어 비대상(부품·치구 등) | 비대상
4208 | EQ-004208 | MOD-4e8b439b3aef8aaf | Elex Polytech | 15.8 X 100 | DIA BAR | 제어 비대상(부품·치구 등) | 비대상
4209 | EQ-004209 | MOD-623a70bd9b90ce99 | TESTO | 175H1 | 온습도계; Hygrometer,Thermometer (DATA LOGGER) | 제어·계측 대상 | 모델명 일치 자료
4210 | EQ-004210 | MOD-1ec38202eeaf3520 | Fairview Microwave | STN1811 | Termination | 제어 비대상(부품·치구 등) | 비대상
4211 | EQ-004211 | MOD-1ec38202eeaf3520 | Fairview Microwave | STN1811 | Termination | 제어 비대상(부품·치구 등) | 비대상
4212 | EQ-004212 | MOD-1ec38202eeaf3520 | Fairview Microwave | STN1811 | Termination | 제어 비대상(부품·치구 등) | 비대상
4213 | EQ-004213 | MOD-22d8929a58b31ae0 | Solar Electronics | 9331-50-TS-200-N | LISN | 제어·계측 대상 | 제조사/제품 참고 자료
4214 | EQ-004214 | MOD-22d8929a58b31ae0 | Solar Electronics | 9331-50-TS-200-N | LISN | 제어·계측 대상 | 제조사/제품 참고 자료
4215 | EQ-004215 | MOD-22d8929a58b31ae0 | Solar Electronics | 9331-50-TS-200-N | LISN | 제어·계측 대상 | 제조사/제품 참고 자료
4216 | EQ-004216 | MOD-22d8929a58b31ae0 | Solar Electronics | 9331-50-TS-200-N | LISN | 제어·계측 대상 | 제조사/제품 참고 자료
4217 | EQ-004217 | MOD-22d8929a58b31ae0 | Solar Electronics | 9331-50-TS-200-N | LISN | 제어·계측 대상 | 제조사/제품 참고 자료
4218 | EQ-004218 | MOD-22d8929a58b31ae0 | Solar Electronics | 9331-50-TS-200-N | LISN | 제어·계측 대상 | 제조사/제품 참고 자료
4219 | EQ-004219 | MOD-22d8929a58b31ae0 | Solar Electronics | 9331-50-TS-200-N | LISN | 제어·계측 대상 | 제조사/제품 참고 자료
4220 | EQ-004220 | MOD-22d8929a58b31ae0 | Solar Electronics | 9331-50-TS-200-N | LISN | 제어·계측 대상 | 제조사/제품 참고 자료
4221 | EQ-004221 | MOD-4adc686c3df8389c | DIGITEK POWER | DIT-3075 | Isolation Transformer | 제어 비대상(부품·치구 등) | 비대상
4222 | EQ-004222 | MOD-4adc686c3df8389c | DIGITEK POWER | DIT-3075 | Isolation Transformer | 제어 비대상(부품·치구 등) | 비대상
4223 | EQ-004223 | MOD-658241d6de1984fe | Tektronix | TCP312 | Current Probe | 제어 비대상(부품·치구 등) | 비대상
4224 | EQ-004224 | MOD-658241d6de1984fe | Tektronix | TCP312 | Current Probe | 제어 비대상(부품·치구 등) | 비대상
4225 | EQ-004225 | MOD-da508b73def80918 | Rohde & Schwarz | SCU-18F | Pre Amplifier | 제어·계측 대상 | 공개 제어 자료 미확보
4226 | EQ-004226 | MOD-da508b73def80918 | Rohde & Schwarz | SCU-18F | Pre Amplifier | 제어·계측 대상 | 공개 제어 자료 미확보
4227 | EQ-004227 | MOD-cb75e1d09ef99073 | YAMAHA | PC9501N | Audio Amplifier | 제어·계측 대상 | 제품군 자료
4228 | EQ-004228 | MOD-cb75e1d09ef99073 | YAMAHA | PC9501N | Audio Amplifier | 제어·계측 대상 | 제품군 자료
4229 | EQ-004229 | MOD-23fe377ab7972c02 | KIKUSUI | PAS40-9 | Regulated DC Power supply; DC Power supply | 제어·계측 대상 | 모델명 일치 자료
4230 | EQ-004230 | MOD-23fe377ab7972c02 | KIKUSUI | PAS40-9 | Regulated DC Power supply; DC Power supply | 제어·계측 대상 | 모델명 일치 자료
4231 | EQ-004231 | MOD-2da7c231a9ce264c | Agilent | N9020A | Signal analyzer; MXA Signal Analyzer; MXA SIGNAL ANALYZER; Signal Analyzer; Spectrum Analyzer; SPECTRUM ANALYZER; MXA Spectrum Analyzer | 제어·계측 대상 | 제품군 자료
4232 | EQ-004232 | MOD-19bf407a6040bf7b | HP | 8491B | ATTENUATOR; Attenuator (10dB); Attenuator (20dB) | 제어 비대상(부품·치구 등) | 비대상
4233 | EQ-004233 | MOD-19bf407a6040bf7b | HP | 8491B | ATTENUATOR; Attenuator (10dB); Attenuator (20dB) | 제어 비대상(부품·치구 등) | 비대상
4234 | EQ-004234 | MOD-09d0ce032d380ffa | EM TEST | MS 100N | Magnetic field antenna | 제어 비대상(부품·치구 등) | 비대상
4235 | EQ-004235 | MOD-bf2deda81c67efff | SLG Prüf- und Zertifizierungs GmbH | BIC4b 1.5 m x 1.5 m | Test carpet | 제어 비대상(부품·치구 등) | 비대상
4236 | EQ-004236 | MOD-7dcd0cc4a692ce43 | Tektronix | P5205 | HIGH VOLTAGE DIFFERNTIAL PROBE | 제어 비대상(부품·치구 등) | 비대상
4237 | EQ-004237 | MOD-7dcd0cc4a692ce43 | Tektronix | P5205 | HIGH VOLTAGE DIFFERNTIAL PROBE | 제어 비대상(부품·치구 등) | 비대상
4238 | EQ-004238 | MOD-59a452b939cb551b | Keysight | N5171B | EXG Analog Signal Generator; Signal Generator; SIGNAL GENERATOR | 제어·계측 대상 | 제품군 자료
4239 | EQ-004239 | MOD-8cbe24da8c8003a2 | Rohde & Schwarz | CMU200 | Universal Radio Communication Tester; Radio Communication Tester; UNIVERSAL RADIO COMMUNICATION TESTER; RADIO COMMUNICATION TESTER; UNIVERSAL RADIO COMMUNICATION | 제어·계측 대상 | 제품군 자료
4240 | EQ-004240 | MOD-23fe377ab7972c02 | KIKUSUI | PAS40-9 | Regulated DC Power supply; DC Power supply | 제어·계측 대상 | 모델명 일치 자료
4241 | EQ-004241 | MOD-23fe377ab7972c02 | KIKUSUI | PAS40-9 | Regulated DC Power supply; DC Power supply | 제어·계측 대상 | 모델명 일치 자료
4242 | EQ-004242 | MOD-23fe377ab7972c02 | KIKUSUI | PAS40-9 | Regulated DC Power supply; DC Power supply | 제어·계측 대상 | 모델명 일치 자료
4243 | EQ-004243 | MOD-2a92045c7333f6d2 | Keysight | N9030B | PXA Signal Analyzer; Signal Analyzer; PXA SIGNAL ANALYZER | 제어·계측 대상 | 모델명 일치 자료
4244 | EQ-004244 | MOD-18df9ccabb88af3c | SONOMA Instrument | 310N | Pre Amplifier; PREAMPLIFIER; Pre-Amplifier; POWER AMPLIFIER; AMPLIFIER | 제어·계측 대상 | 공개 제어 자료 미확보
4245 | EQ-004245 | MOD-18df9ccabb88af3c | SONOMA Instrument | 310N | Pre Amplifier; PREAMPLIFIER; Pre-Amplifier; POWER AMPLIFIER; AMPLIFIER | 제어·계측 대상 | 공개 제어 자료 미확보
4246 | EQ-004246 | MOD-4c36ef50d28f0a5a | FCC | F-130A-1 | BULK CURRENT INJECTION PROBE | 제어 비대상(부품·치구 등) | 비대상
4247 | EQ-004247 | MOD-4c36ef50d28f0a5a | FCC | F-130A-1 | BULK CURRENT INJECTION PROBE | 제어 비대상(부품·치구 등) | 비대상
4248 | EQ-004248 | MOD-461a0a7ccca3c905 | SCHWARZBECK | TK9261 | Active Probe; Active probe | 제어 비대상(부품·치구 등) | 비대상
4249 | EQ-004249 | MOD-bca5f917fae29789 | HIOKI | DT4252 | DIGITAL MULTIMETER; Digital Multimeter | 제어·계측 대상 | 모델명 일치 자료
4250 | EQ-004250 | MOD-85c31d9281182b27 | Rohde & Schwarz | BBA150 | BROADBAND AMPLIFIER; Power Amplifier; Broadband Amplifier System | 제어·계측 대상 | 제품군 자료
4251 | EQ-004251 | MOD-3587c54acd9e40bb | Rohde & Schwarz | BBA150-(BC3000) | BROADBAND AMPLIFIER | 제어·계측 대상 | 제품군 자료
4252 | EQ-004252 | MOD-3554d7f3443e9a03 | FLUKE | 325 | Clamp Meter | 제어·계측 대상 | 공개 제어 자료 미확보
4253 | EQ-004253 | MOD-3554d7f3443e9a03 | FLUKE | 325 | Clamp Meter | 제어·계측 대상 | 공개 제어 자료 미확보
4254 | EQ-004254 | MOD-c97ec571c5716a7a | HIOKI | RM3544 | RESISTANCE METER; High Resistance Meter; Resistance Meter | 제어·계측 대상 | 공개 제어 자료 미확보
4255 | EQ-004255 | MOD-e5af20e1bf723051 | Anritsu | MP1570A | SONET/SDH/PDH/ATM Analyzer | 제어·계측 대상 | 모델명 일치 자료
4256 | EQ-004256 | MOD-ee1f3e37a303951a | CASIO | HS-3 | Stop Watch; STOP WATCH; Stop watch | 제어·계측 대상 | 공개 제어 자료 미확보
4257 | EQ-004257 | MOD-ee1f3e37a303951a | CASIO | HS-3 | Stop Watch; STOP WATCH; Stop watch | 제어·계측 대상 | 공개 제어 자료 미확보
4258 | EQ-004258 | MOD-53fa54ac221f0f2e | SENKO | SP secure | Gas leak monitor | 제어·계측 대상 | 공개 제어 자료 미확보
4259 | EQ-004259 | MOD-5978cb680c241f2a | M Braun | MB-Labstar | Glove Box | 제어·계측 대상 | 제조사/제품 참고 자료
4260 | EQ-004260 | MOD-76bac36c63be5ab7 | BELL INDUSTRY | Hemisphere | Crush Jig | 제어 비대상(부품·치구 등) | 비대상
4261 | EQ-004261 | MOD-961858c013133808 | SAMSUNG | (0 ~ 50) kPa | Pressure meter for nozzle_1; Pressure meter for nozzle_3; Pressure meter for nozzle_2 | 제조사·모델 식별 보류 | 식별 보류
4262 | EQ-004262 | MOD-961858c013133808 | SAMSUNG | (0 ~ 50) kPa | Pressure meter for nozzle_1; Pressure meter for nozzle_3; Pressure meter for nozzle_2 | 제조사·모델 식별 보류 | 식별 보류
4263 | EQ-004263 | MOD-961858c013133808 | SAMSUNG | (0 ~ 50) kPa | Pressure meter for nozzle_1; Pressure meter for nozzle_3; Pressure meter for nozzle_2 | 제조사·모델 식별 보류 | 식별 보류
4264 | EQ-004264 | MOD-2a2c8889c5eccaa2 | BELL INDUSTRY | Semicircular Bar | Crush Jig | 제어 비대상(부품·치구 등) | 비대상
4265 | EQ-004265 | MOD-4962bfc3288795d7 | DGBELL | BE-6047-3T | Crush/Acupuncture Tester | 제어·계측 대상 | 공개 제어 자료 미확보
4266 | EQ-004266 | MOD-0ff5e85e688c9b9c | DGBELL | BE-6045W | Forced Internal Short Circuit Tester; Internal Short Circuit Tester | 제어·계측 대상 | 공개 제어 자료 미확보
4267 | EQ-004267 | MOD-bfba2c0579ab581d | Agilent | N5182A | MXG Vector Signal Generator; Vertor Signal Gen.; AWGN Signal Generator; Signal Generator | 제어·계측 대상 | 모델명 일치 자료
4268 | EQ-004268 | MOD-482597dfaf9bac80 | Agilent | E3632A | DC POWER SUPPLY; DC Power Supply | 제어·계측 대상 | 모델명 일치 자료
4269 | EQ-004269 | MOD-f81de29bd8b78bf7 | IMV | VP-32 | Accelerometer | 제어 비대상(부품·치구 등) | 비대상
4270 | EQ-004270 | IDENTITY-EQ-004270 | SCM Technology |  | Fall Tester | 제조사·모델 식별 보류 | 식별 보류
4271 | EQ-004271 | MOD-32beda1ca9e34814 | CAS | MW-2N | ELECTRIC BALANCE | 제어·계측 대상 | 제품군 자료
4272 | EQ-004272 | MOD-ce16b044c9264681 | MACCOR | SERIES 4000 | Multi-cycling battery & Capacitor; Multi-cycling battery & Capacitor test system | 제어·계측 대상 | 제조사/제품 참고 자료
4273 | EQ-004273 | MOD-9ae25d0e0d6d9c7c | Rohde & Schwarz | CMW500 | WIDEBAND RADIO COMMUNICATION TESTER; Wideband Radio Communication Tester; Wireless Communication Tester w/opt; Communication Tester | 제어·계측 대상 | 모델명 일치 자료
4274 | EQ-004274 | MOD-8e479cd434c1b3d3 | SCHWARZBECK | VULB 9168 | TRILOG SUPER BROADBAND ANTENNA; Trilog Super Broadband Antenna; Trilog Super Broadband Antenna(NSA); Trilog Broadband Antenna; 공중선; TRILOG Antenna; Bi-Log Antenna | 제어 비대상(부품·치구 등) | 비대상
4275 | EQ-004275 | MOD-ed5a01466f7fc3bb | SCHWARZBECK | STLP 9129 | Stacked Double Log. - Per.Antenna; Stacked Double Log.-per. Antenna | 제어 비대상(부품·치구 등) | 비대상
4276 | EQ-004276 | MOD-70801126dc5b32a6 | TDK | SI-300-2 | System Interface; SYSTEM INTERFACE | 제어·계측 대상 | 제품군 자료
4277 | EQ-004277 | MOD-9a64b5a92facd484 | AR / Amplifier Research | 100S1G6ABM1 | POWER AMPLIFIER; Power Amplifier | 제어·계측 대상 | 제품군 자료
4278 | EQ-004278 | MOD-6162cc6b4f988599 | AR / Amplifier Research | 250W1000CM1 | Power Amplifier | 제어·계측 대상 | 제품군 자료
4279 | EQ-004279 | MOD-feac47623d053510 | Rohde & Schwarz | ATT | 6 dB Attenuator; 10 dB ATTENUATOR; 10dB ATTENUATOR | 제어 비대상(부품·치구 등) | 비대상
4280 | EQ-004280 | MOD-feac47623d053510 | Rohde & Schwarz | ATT | 6 dB Attenuator; 10 dB ATTENUATOR; 10dB ATTENUATOR | 제어 비대상(부품·치구 등) | 비대상
4281 | EQ-004281 | MOD-e6d58f6c11eb9024 | SPEAG | 5G Verification Source 30 GHz | 5G Verification Source 30 GHz | 제어·계측 대상 | 제조사/제품 참고 자료
4282 | EQ-004282 | MOD-c2aec868f42f7dd4 | SPEAG | EUmmWV3 | E-Field Probe | 제어·계측 대상 | 공개 제어 자료 미확보
4283 | EQ-004283 | MOD-8d54fa40ae6c9d75 | SPEAG | cDASY6 5G Module Phantom | cDASY6 5G Module Phantom | 제어 비대상(부품·치구 등) | 비대상
4284 | EQ-004284 | MOD-1be1667586c58f57 | OML | WR-19 Horn Antenna | Horn Antenna | 제어 비대상(부품·치구 등) | 비대상
4285 | EQ-004285 | MOD-1be1667586c58f57 | OML | WR-19 Horn Antenna | Horn Antenna | 제어 비대상(부품·치구 등) | 비대상
4286 | EQ-004286 | MOD-174c00859d5bf3da | OML | WR-12 Horn Antenna | Horn Antenna | 제어 비대상(부품·치구 등) | 비대상
4287 | EQ-004287 | MOD-174c00859d5bf3da | OML | WR-12 Horn Antenna | Horn Antenna | 제어 비대상(부품·치구 등) | 비대상
4288 | EQ-004288 | MOD-93ca8d5f935d9588 | OML | WR-08 Horn Antenna | Horn Antenna | 제어 비대상(부품·치구 등) | 비대상
4289 | EQ-004289 | MOD-93ca8d5f935d9588 | OML | WR-08 Horn Antenna | Horn Antenna | 제어 비대상(부품·치구 등) | 비대상
4290 | EQ-004290 | MOD-74e4caaa95f3d1ee | OML | WR-05 Horn Antenna | Horn Antenna | 제어 비대상(부품·치구 등) | 비대상
4291 | EQ-004291 | MOD-74e4caaa95f3d1ee | OML | WR-05 Horn Antenna | Horn Antenna | 제어 비대상(부품·치구 등) | 비대상
4292 | EQ-004292 | MOD-d25268c4ec554290 | OML | WR-03 Horn Antenna | Horn Antenna | 제어 비대상(부품·치구 등) | 비대상
4293 | EQ-004293 | MOD-d25268c4ec554290 | OML | WR-03 Horn Antenna | Horn Antenna | 제어 비대상(부품·치구 등) | 비대상
4294 | EQ-004294 | MOD-a5bb1a8ef53c36a6 | EM TEST | TSURGE7 | Telecom surge generator | 제어·계측 대상 | 제조사/제품 참고 자료
4295 | EQ-004295 | MOD-082af479c2d52040 | TONE | TMWM50W | TORQUE WRENCH (ADJUSTABLE WRENCH TYPE) | 제어 비대상(부품·치구 등) | 비대상
4296 | EQ-004296 | MOD-bbda667ca33e4ef1 | SCHWARZBECK | BBHA9120D | Horn Antenna; Horn Ant | 제어 비대상(부품·치구 등) | 비대상
4297 | EQ-004297 | MOD-753f79881245fac6 | SHINKEN | V11-107 | Acceleration Sensor | 제어 비대상(부품·치구 등) | 비대상
4298 | EQ-004298 | MOD-753f79881245fac6 | SHINKEN | V11-107 | Acceleration Sensor | 제어 비대상(부품·치구 등) | 비대상
4299 | EQ-004299 | MOD-7bb4e54c2a0da54a | SCHWARZBECK | BBHA9170 | HORN ANTENNA; Broadband Horn Antenna; HORN Antenna | 제어 비대상(부품·치구 등) | 비대상
4300 | EQ-004300 | MOD-af679b3239296138 | Votsch Industrietechnik | VSC/KWT 450 | 염수분무 시험기 | 제어·계측 대상 | 제조사/제품 참고 자료
4301 | EQ-004301 | MOD-7bb4e54c2a0da54a | SCHWARZBECK | BBHA9170 | HORN ANTENNA; Broadband Horn Antenna; HORN Antenna | 제어 비대상(부품·치구 등) | 비대상
4302 | EQ-004302 | MOD-bbda667ca33e4ef1 | SCHWARZBECK | BBHA9120D | Horn Antenna; Horn Ant | 제어 비대상(부품·치구 등) | 비대상
4303 | EQ-004303 | MOD-a6fd42c19910cf5d | FCC | F-2031I-A-CF3-23mm-150 | CALIBRATION FIXTURE | 제어 비대상(부품·치구 등) | 비대상
4304 | EQ-004304 | MOD-a7365fcb3cce3cab | Wainwright Instruments | WTRCFV8-3400-3800-20-40-50SSK | Band Reject Filter | 제어 비대상(부품·치구 등) | 비대상
4305 | EQ-004305 | MOD-5a1d8031c9a8b584 | IRWIN | 10WR | Brake | 제어 비대상(부품·치구 등) | 비대상
4306 | EQ-004306 | MOD-165b2ffc5eacbd6f | AC Power Korea | AFC-3030 | AC Power Supply (3 phase) | 제어·계측 대상 | 공개 제어 자료 미확보
4307 | EQ-004307 | IDENTITY-EQ-004307 | HCT |  | Test corner sets | 제어 비대상(부품·치구 등) | 비대상
4308 | EQ-004308 | MOD-aae021131904dc4e | Elex Polytech | P335-1-F13 | SMALL PARTS CYLINDER | 제어 비대상(부품·치구 등) | 비대상
4309 | EQ-004309 | IDENTITY-EQ-004309 | HCT |  | Cap. Discharge Jig | 제어 비대상(부품·치구 등) | 비대상
4310 | EQ-004310 | IDENTITY-EQ-004310 | Elex Polytech |  | Thermal insulating material 20 mm thick | 제어 비대상(부품·치구 등) | 비대상
4311 | EQ-004311 | IDENTITY-EQ-004311 | JFM Engineering |  | Turn table for IP Test | 제조사·모델 식별 보류 | 식별 보류
4312 | EQ-004312 | IDENTITY-EQ-004312 | JFM Engineering |  | Spray nozzle for UL50_3 | 제어 비대상(부품·치구 등) | 비대상
4313 | EQ-004313 | IDENTITY-EQ-004313 | JFM Engineering |  | Spray nozzle for UL50_2 | 제어 비대상(부품·치구 등) | 비대상
4314 | EQ-004314 | IDENTITY-EQ-004314 | JFM Engineering |  | Spray nozzle for UL50_1 | 제어 비대상(부품·치구 등) | 비대상
4315 | EQ-004315 | MOD-04f584942e32f1e8 | SAMWONTECH | ST580 | Temp. meter for IPx7, IPx8 | 제어·계측 대상 | 제품군 자료
4316 | EQ-004316 | MOD-d0e6a913fbddcea6 | SAMWONTECH | TEMP2520 | Temp. meter for IPx1 to IPx9 | 제어·계측 대상 | 제품군 자료
4317 | EQ-004317 | MOD-05ef8adfb8459b35 | Konics | KN-2210W | Pressure meter for IPx9, IPx9K | 제어·계측 대상 | 제품군 자료
4318 | EQ-004318 | MOD-9a46b123bfffe318 | Sensys | SC-2300 | Pressure meter for IPx1 - IPx6 | 제어·계측 대상 | 공개 제어 자료 미확보
4319 | EQ-004319 | MOD-d9e3ae8627bb450a | Turbines, Inc | TM0050-1/2(KM2) | Folw meter for IPx9 | 제어·계측 대상 | 제품군 자료
4320 | EQ-004320 | MOD-a98874005240e3c0 | JFM Engineering | #4 | FAN JET NOZZLE FOR IPX9 | 제어 비대상(부품·치구 등) | 비대상
4321 | EQ-004321 | MOD-1f2ae004ab08584f | JFM Engineering | #3 | FAN JET NOZZLE FOR IPX9 | 제어 비대상(부품·치구 등) | 비대상
4322 | EQ-004322 | MOD-cad0fb59d89b9c3c | JFM Engineering | #2 | FAN JET NOZZLE FOR IPX9 | 제어 비대상(부품·치구 등) | 비대상
4323 | EQ-004323 | MOD-ffdd95b7232c15ab | JFM Engineering | #1 | FAN JET NOZZLE FOR IPX9 | 제어 비대상(부품·치구 등) | 비대상
4324 | EQ-004324 | MOD-2913b4e9341c2358 | RADIAN | LRP-2000 | Depth meter for IPx7, IPx8 | 제어·계측 대상 | 공개 제어 자료 미확보
4325 | EQ-004325 | IDENTITY-EQ-004325 | JFM Engineering |  | Immersion tank for IPx7, IPx8 | 제어 대상 여부 확인 | 범위 확인
4326 | EQ-004326 | MOD-561cc65bf9f10a4b | Turbines, Inc | TM0078(KM2) | Flow meter for Spray nozzle, 4K; Flow meter for IPx5, IPx6, IPx6K | 제어·계측 대상 | 제품군 자료
4327 | EQ-004327 | MOD-48817e829db6ffac | SHEN ZHEN | AUTO-P22 | Nozzle for IPx6; Nozzle for IPx5 | 제어 비대상(부품·치구 등) | 비대상
4328 | EQ-004328 | MOD-48817e829db6ffac | SHEN ZHEN | AUTO-P22 | Nozzle for IPx6; Nozzle for IPx5 | 제어 비대상(부품·치구 등) | 비대상
4329 | EQ-004329 | IDENTITY-EQ-004329 | JFM Engineering |  | Spray nozzle for IPx3, IPx4_2 | 제어 비대상(부품·치구 등) | 비대상
4330 | EQ-004330 | IDENTITY-EQ-004330 | JFM Engineering |  | Spray nozzle for IPx3, IPx4_1 | 제어 비대상(부품·치구 등) | 비대상
4331 | EQ-004331 | MOD-b9d144345cab61af | Turbines, Inc | TM0075-3/4(KM2) | Flow meter for Spray nozzle, 4K | 제어·계측 대상 | 제품군 자료
4332 | EQ-004332 | MOD-84aad869a6a96805 | FLOMEC | EGM008S511-811(KM2) | Flow meter for IPx3, IPx4 | 제어·계측 대상 | 제품군 자료
4333 | EQ-004333 | IDENTITY-EQ-004333 | JFM Engineering |  | Oscillating tube for 4K (800R) | 제어 대상 여부 확인 | 범위 확인
4334 | EQ-004334 | IDENTITY-EQ-004334 | JFM Engineering |  | Oscillating tube for 4K (600R) | 제어 대상 여부 확인 | 범위 확인
4335 | EQ-004335 | IDENTITY-EQ-004335 | JFM Engineering |  | Oscillating tube for 4K (400R) | 제어 대상 여부 확인 | 범위 확인
4336 | EQ-004336 | IDENTITY-EQ-004336 | JFM Engineering |  | Oscillating tube (1600R) | 제어 대상 여부 확인 | 범위 확인
4337 | EQ-004337 | IDENTITY-EQ-004337 | JFM Engineering |  | Oscillating tube (1400R) | 제어 대상 여부 확인 | 범위 확인
4338 | EQ-004338 | IDENTITY-EQ-004338 | JFM Engineering |  | Oscillating tube (1200R) | 제어 대상 여부 확인 | 범위 확인
4339 | EQ-004339 | IDENTITY-EQ-004339 | JFM Engineering |  | Oscillating tube (1000R) | 제어 대상 여부 확인 | 범위 확인
4340 | EQ-004340 | IDENTITY-EQ-004340 | JFM Engineering |  | Oscillating tube (800R) | 제어 대상 여부 확인 | 범위 확인
4341 | EQ-004341 | IDENTITY-EQ-004341 | JFM Engineering |  | Oscillating tube (600R) | 제어 대상 여부 확인 | 범위 확인
4342 | EQ-004342 | IDENTITY-EQ-004342 | JFM Engineering |  | Oscillating tube (400R) | 제어 대상 여부 확인 | 범위 확인
4343 | EQ-004343 | IDENTITY-EQ-004343 | Productive Alternatives |  | Rain gauge set | 제어 비대상(부품·치구 등) | 비대상
4344 | EQ-004344 | IDENTITY-EQ-004344 | JFM Engineering |  | Drip box for IPx1, IPx2 | 제어 대상 여부 확인 | 범위 확인
4345 | EQ-004345 | MOD-a845b29c64461fbb | Keller | LE02 | Pressure gauge with pressure test apparatus | 제조사·모델 식별 보류 | 식별 보류
4346 | EQ-004346 | MOD-98af5e9fa747da45 | Holaday Industries | HI-1501 | Microwave Survey Meter | 제어·계측 대상 | 공개 제어 자료 미확보
4347 | EQ-004347 | MOD-81a77c238d73e084 | HISCO | 131P25A | Pressure gauge for 350 kPa; Pressure gauge for Splash test apparatus | 제어·계측 대상 | 공개 제어 자료 미확보
4348 | EQ-004348 | MOD-4a8da8d9d5b911c5 | RIKEN KEIKI | GX-8000 | Gas concentration measuring device | 제어·계측 대상 | 공개 제어 자료 미확보
4349 | EQ-004349 | IDENTITY-EQ-004349 | SAMDUK |  | Glass vessel (50 ml) | 제어 비대상(부품·치구 등) | 비대상
4350 | EQ-004350 | MOD-81a77c238d73e084 | HISCO | 131P25A | Pressure gauge for 350 kPa; Pressure gauge for Splash test apparatus | 제어·계측 대상 | 공개 제어 자료 미확보
4351 | EQ-004351 | MOD-4b8d62b5354d43b8 | Elex Polytech | IP0801 | Splash test apparatus | 제어·계측 대상 | 공개 제어 자료 미확보
4352 | EQ-004352 | IDENTITY-EQ-004352 | SCM Technology |  | Plain glass plate | 제어 비대상(부품·치구 등) | 비대상
4353 | EQ-004353 | IDENTITY-EQ-004353 | SCM Technology |  | Taper bowl | 제어 비대상(부품·치구 등) | 비대상
4354 | EQ-004354 | IDENTITY-EQ-004354 | Elex Polytech |  | Glass vessel (Ø 190 mm) | 제어 비대상(부품·치구 등) | 비대상
4355 | EQ-004355 | IDENTITY-EQ-004355 | 동성과학 |  | Glass vessel (Ø 85 mm) | 제어 비대상(부품·치구 등) | 비대상
4356 | EQ-004356 | MOD-baf6289f19cf3291 | Elex Polytech | 335-2-25-22 | Steel armature with magnet controller | 제어·계측 대상 | 공개 제어 자료 미확보
4357 | EQ-004357 | MOD-b4668ebc517ec5da | Elex Polytech | F335-22-109 | Spark generator | 제어·계측 대상 | 공개 제어 자료 미확보
4358 | EQ-004358 | IDENTITY-EQ-004358 | Elex Polytech |  | Low carbon steel test pan set | 제어 비대상(부품·치구 등) | 비대상
4359 | EQ-004359 | IDENTITY-EQ-004359 | Elex Polytech |  | Aluminium test pan set with lid | 제어 비대상(부품·치구 등) | 비대상
4360 | EQ-004360 | MOD-659d934852997327 | Elex Polytech | P335225-F101 | Test rod for interlock concealment | 제어 비대상(부품·치구 등) | 비대상
4361 | EQ-004361 | MOD-8654da7ceb91084b | Elex Polytech | P335225-22.115 | Steel rod (1 mm) | 제어 비대상(부품·치구 등) | 비대상
4362 | EQ-004362 | MOD-d7f56b69ad761af0 | Elex Polytech | P335206-EC01 | Iron Bar x 2 | 제어 비대상(부품·치구 등) | 비대상
4363 | EQ-004363 | MOD-7942bb7df475d7c1 | Elex Polytech | P335206-21 | 1.8 kg test vessel | 제어 비대상(부품·치구 등) | 비대상
4364 | EQ-004364 | MOD-9c2b321785c22e3d | FLOWNICS | KOI-A-1 | Flowmeter for Capillary tube | 제어 비대상(부품·치구 등) | 비대상
4365 | EQ-004365 | MOD-f9b08af889134824 | Elex Polytech | P335-2-6-103 | Load for rotating spits | 제어 비대상(부품·치구 등) | 비대상
4366 | EQ-004366 | MOD-637e57b32e852a40 | Elex Polytech | SB335224-BB.1 | Water Evaporation Apparatus | 제어 대상 여부 확인 | 범위 확인
4367 | EQ-004367 | MOD-911e3a3e966c2165 | HIOKI | 3561 | mΩ HiTESTER | 제어·계측 대상 | 모델명 일치 자료
4368 | EQ-004368 | MOD-02edb64d1811bdd1 | PCB PIEZOTRONICS | 352C33 | Acceleration Sensor | 제어 비대상(부품·치구 등) | 비대상
4369 | EQ-004369 | MOD-fbbf7ccffd518397 | HIOKI | LR8400-20 | Memory Hilogger | 제어·계측 대상 | 모델명 일치 자료
4370 | EQ-004370 | MOD-dc61d89c6c670e7a | YOKOGAWA | TY720 | DIGITAL MULTIMETER; True RMS Digital Multimeter; Digital Multimeter | 제어·계측 대상 | 모델명 일치 자료
4371 | EQ-004371 | MOD-21a1f492cf58205b | NOISEKEN | ESS-2000AX | ELECTROSTATIC DISCHARGE SIMULATOR | 제어·계측 대상 | 제조사/제품 참고 자료
4372 | EQ-004372 | MOD-870432cfd91ea1c8 | HARA TEST | ME-1 | SHUNT; Shunt | 제어 비대상(부품·치구 등) | 비대상
4373 | EQ-004373 | MOD-e63c99f6c98648b2 | Elex Polytech | 2-24-22.107.1 | Capillary tube and support | 제어 비대상(부품·치구 등) | 비대상
4374 | EQ-004374 | IDENTITY-EQ-004374 | Elex Polytech |  | Cylindrical Bowl | 제어 비대상(부품·치구 등) | 비대상
4375 | EQ-004375 | MOD-7d4bc9fd478b0449 | TDK | SI-300 | System Interface; Field Probe monitor | 제어·계측 대상 | 모델명 일치 자료
4376 | EQ-004376 | MOD-7d4bc9fd478b0449 | TDK | SI-300 | System Interface; Field Probe monitor | 제어·계측 대상 | 모델명 일치 자료
4377 | EQ-004377 | MOD-bea24d8476417dcd | National Instruments | GPIB-140A | GPIB Extender | 제어·계측 대상 | 제품군 자료
4378 | EQ-004378 | MOD-bead3df1be664895 | AR / Amplifier Research | FI7000 | Field Probe Interface; Laser Probe Interface | 제어·계측 대상 | 모델명 일치 자료
4379 | EQ-004379 | MOD-226375fc32e0ba2e | SPECTRACOM | GSG-64 | Multi-GNSS Simulator | 제어·계측 대상 | 제조사/제품 참고 자료
4380 | EQ-004380 | MOD-8e1a053763e90e28 | BIRD | 10-A-MFN-20 | Attenuator | 제어 비대상(부품·치구 등) | 비대상
4381 | EQ-004381 | IDENTITY-EQ-004381 |  | SA18N10W-20 | Attenuator | 제어 비대상(부품·치구 등) | 비대상
4382 | EQ-004382 | MOD-8e479cd434c1b3d3 | SCHWARZBECK | VULB 9168 | TRILOG SUPER BROADBAND ANTENNA; Trilog Super Broadband Antenna; Trilog Super Broadband Antenna(NSA); Trilog Broadband Antenna; 공중선; TRILOG Antenna; Bi-Log Antenna | 제어 비대상(부품·치구 등) | 비대상
4383 | EQ-004383 | MOD-7d4bc9fd478b0449 | TDK | SI-300 | System Interface; Field Probe monitor | 제어·계측 대상 | 모델명 일치 자료
4384 | EQ-004384 | MOD-7d4bc9fd478b0449 | TDK | SI-300 | System Interface; Field Probe monitor | 제어·계측 대상 | 모델명 일치 자료
4385 | EQ-004385 | MOD-bead3df1be664895 | AR / Amplifier Research | FI7000 | Field Probe Interface; Laser Probe Interface | 제어·계측 대상 | 모델명 일치 자료
4386 | EQ-004386 | MOD-bead3df1be664895 | AR / Amplifier Research | FI7000 | Field Probe Interface; Laser Probe Interface | 제어·계측 대상 | 모델명 일치 자료
4387 | EQ-004387 | MOD-ffdfeafa7ca5f4fd | Solar Electronics | 9225-0.5 | Resistor | 제어 비대상(부품·치구 등) | 비대상
4388 | EQ-004388 | MOD-ffdfeafa7ca5f4fd | Solar Electronics | 9225-0.5 | Resistor | 제어 비대상(부품·치구 등) | 비대상
4389 | EQ-004389 | MOD-386121d9861b0f02 | TDK | HBA-2030 | Biconical Antenna | 제어 비대상(부품·치구 등) | 비대상
4390 | EQ-004390 | MOD-386121d9861b0f02 | TDK | HBA-2030 | Biconical Antenna | 제어 비대상(부품·치구 등) | 비대상
4391 | EQ-004391 | MOD-0f38d6bfc7fad4c3 | Rohde & Schwarz | FSV40 | SIGNAL ANALYZER; Signal Analyzer; SPECTRUM ANALYZER | 제어·계측 대상 | 제품군 자료
4392 | EQ-004392 | MOD-7f1dc51f58608eb6 | TESTO | TESTO / 608-H1 | ALARM-HYGROMETER | 제어·계측 대상 | 공개 제어 자료 미확보
4393 | EQ-004393 | MOD-9fb1169565b8b8a9 | HUBER+SUHNER | 5910-N-50-010 | 10 dB Attenuator; Attenuator | 제어 비대상(부품·치구 등) | 비대상
4394 | EQ-004394 | MOD-4387b196704bbbd8 | TESTEK | TK-PA1840H | Low Noise Amplifier; LOW NOISE AMPLIFIER | 제어·계측 대상 | 공개 제어 자료 미확보
4395 | EQ-004395 | MOD-54e275c9860c9d74 | TESTEK | TK-PA18H | LOW NOISE AMPLIFIER; Low Noise Amplifier; AMPLIFIER | 제어·계측 대상 | 공개 제어 자료 미확보
4396 | EQ-004396 | MOD-870432cfd91ea1c8 | HARA TEST | ME-1 | SHUNT; Shunt | 제어 비대상(부품·치구 등) | 비대상
4397 | EQ-004397 | MOD-6a25c770bbcee93a | ATAGO | PAL-03S | Refracto Meter; REFRACTOMETER | 제어·계측 대상 | 공개 제어 자료 미확보
4398 | EQ-004398 | MOD-f533bf4a816b0a86 | Anritsu | MT8821C | Radio Communication Analyzer; Radio Communication Analyzer (MT8821C); MOBILE COMMUNICATION TEST SETS | 제어·계측 대상 | 제조사/제품 참고 자료
4399 | EQ-004399 | IDENTITY-EQ-004399 |  | F6 | High Pass Filter | 제어 비대상(부품·치구 등) | 비대상
4400 | EQ-004400 | MOD-bde4e020d5cff613 | AEROFLEX | PE7070 | IMPEDANCE MATCHING PADS | 제어 비대상(부품·치구 등) | 비대상
4401 | EQ-004401 | MOD-f54dec9965c73288 | FCC | F-203I-A-23mm | EM Injection Clamp | 제어 비대상(부품·치구 등) | 비대상
4402 | EQ-004402 | MOD-866552a227f9dba7 | SCHWARZBECK | VULP 9118A | Log-Periodic Antenna | 제어 비대상(부품·치구 등) | 비대상
4403 | EQ-004403 | MOD-d15dd3af53758145 | Rohde & Schwarz | BBA150-A125BC125 | BROADBAND AMPLIFIER | 제어·계측 대상 | 제품군 자료
4404 | EQ-004404 | MOD-8548b4e8235b5b37 | Rohde & Schwarz | BBA150(30) | BROADBAND AMPLIFIER | 제어·계측 대상 | 제품군 자료
4405 | EQ-004405 | MOD-0621e995311a1bbe | Rohde & Schwarz | BBA150(125) | BROADBAND AMPLIFIER | 제어·계측 대상 | 제품군 자료
4406 | EQ-004406 | MOD-b6708cd0b5423b3e | Rohde & Schwarz | BBA150-D800 | POWER AMPLIFIER | 제어·계측 대상 | 제품군 자료
4407 | EQ-004407 | MOD-1233cd9e464f7012 | TESTEK | TK-PA6S | AMPLIFIER | 제어·계측 대상 | 공개 제어 자료 미확보
4408 | EQ-004408 | MOD-0526f839e49403f2 | SHINKEN | G-0265LSHP | Vibration Test System | 제어·계측 대상 | 공개 제어 자료 미확보
4409 | EQ-004409 | MOD-458bf0874ceba1a5 | Rohde & Schwarz | ESU40 | EMI TEST RECIEVER; EMI TEST RECEIVER (ESU40); EMI Test Receiver | 제어·계측 대상 | 제품군 자료
4410 | EQ-004410 | MOD-19cce34e811ae33f | Elitech | RC-4HC | Data logger | 제어·계측 대상 | 모델명 일치 자료
4411 | EQ-004411 | MOD-19cce34e811ae33f | Elitech | RC-4HC | Data logger | 제어·계측 대상 | 모델명 일치 자료
4412 | EQ-004412 | MOD-6a1dc885767ba9cb | ETS-Lindgren | HI-6105 | Electric field probe; Isotropic Electric Field Probe | 제어·계측 대상 | 모델명 일치 자료
4413 | EQ-004413 | MOD-46a0b71984e191da | Weiss Technik North America | EA55-2-4L-WC-X | Altitude & Temperature chamber | 제어·계측 대상 | 제조사/제품 참고 자료
4414 | EQ-004414 | MOD-2eb2600907b3445f | TAJIMA | SFGLM25-75 | Steel Measuring Tape | 제어 비대상(부품·치구 등) | 비대상
4415 | EQ-004415 | IDENTITY-EQ-004415 |  |  | Termination | 제어 비대상(부품·치구 등) | 비대상
4416 | EQ-004416 | IDENTITY-EQ-004416 |  |  | Termination | 제어 비대상(부품·치구 등) | 비대상
4417 | EQ-004417 | IDENTITY-EQ-004417 |  |  | Termination | 제어 비대상(부품·치구 등) | 비대상
4418 | EQ-004418 | MOD-4c73ce32030afafb | INMET | 3018 | Termination | 제어 비대상(부품·치구 등) | 비대상
4419 | EQ-004419 | MOD-27930d106570b0fc | HP | 11636B | Power Divider; POWER DIVIDER | 제어 비대상(부품·치구 등) | 비대상
4420 | EQ-004420 | IDENTITY-EQ-004420 |  |  | SAR system control PC | 제어 대상 여부 확인 | 범위 확인
4421 | EQ-004421 | MOD-623a6f778e08d927 | LG | B70EV | SAR system control PC | 제어 대상 여부 확인 | 범위 확인
4422 | EQ-004422 | MOD-623a6f778e08d927 | LG | B70EV | SAR system control PC | 제어 대상 여부 확인 | 범위 확인
4423 | EQ-004423 | MOD-9a7fb4ff617fbd6f | KIKUSUI | PWR800L | DC Power Supply; REGULATED DC POWER SUPPLY | 제어·계측 대상 | 모델명 일치 자료
4424 | EQ-004424 | MOD-9a7fb4ff617fbd6f | KIKUSUI | PWR800L | DC Power Supply; REGULATED DC POWER SUPPLY | 제어·계측 대상 | 모델명 일치 자료
4425 | EQ-004425 | MOD-9a7fb4ff617fbd6f | KIKUSUI | PWR800L | DC Power Supply; REGULATED DC POWER SUPPLY | 제어·계측 대상 | 모델명 일치 자료
4426 | EQ-004426 | MOD-4539cea801a7d39b | Fraunhofer | DT230 | DRM test Equipment | 제어·계측 대상 | 제조사/제품 참고 자료
4427 | EQ-004427 | MOD-d302ab57ea6dc315 | Agilent | 83494A OPT 103 | 10Gb/s Single-Mode Clock Recovery Plug-in Module | 제어·계측 대상 | 제품군 자료
4428 | EQ-004428 | MOD-fb7cff12e13d475c | LS COMMUNICATION CO.,LTD. | LSDX-65/88-DI | Diplex Filter | 제어 비대상(부품·치구 등) | 비대상
4429 | EQ-004429 | MOD-2412ab13874be9b1 | EM TEST | TSS500N4 | COUPLING / DECOUPLING NETWORK(SURGE) | 제어·계측 대상 | 공개 제어 자료 미확보
4430 | EQ-004430 | MOD-2da7c231a9ce264c | Agilent | N9020A | Signal analyzer; MXA Signal Analyzer; MXA SIGNAL ANALYZER; Signal Analyzer; Spectrum Analyzer; SPECTRUM ANALYZER; MXA Spectrum Analyzer | 제어·계측 대상 | 제품군 자료
4431 | EQ-004431 | MOD-c6634312833a7f12 | DekTec | DTA-2131-GOLD | Multi-standard VHF/UHF receiver | 제어·계측 대상 | 제품군 자료
4432 | EQ-004432 | MOD-14f8e70449b8d51c | DekTec | DTA-2115B-GOLD | All-standard VHF/UHF/L-band modulator | 제어·계측 대상 | 제품군 자료
4433 | EQ-004433 | IDENTITY-EQ-004433 |  |  | 3분배기 | 제어 비대상(부품·치구 등) | 비대상
4434 | EQ-004434 | MOD-69272eb24c8caf6d | KIBA | KDF-1425 | Diplex Filter | 제어 비대상(부품·치구 등) | 비대상
4435 | EQ-004435 | MOD-6e1e1f646f0fa059 | PICO DIGITAL | MINICTMS200A | miniCMTS 200a | 제어·계측 대상 | 공개 제어 자료 미확보
4436 | EQ-004436 | MOD-041ca162a1b3f515 | HP | 11713A/8496G/8494G | SWITCH DRIVER/ATTENUATOR | 제어·계측 대상 | 모델명 일치 자료
4437 | EQ-004437 | MOD-b0e09f90f6a4ebcc | EMC TOOL | HIGH SPEED CAN | HIGH SPEED CAN | 제조사·모델 식별 보류 | 식별 보류
4438 | EQ-004438 | MOD-b0e09f90f6a4ebcc | EMC TOOL | HIGH SPEED CAN | HIGH SPEED CAN | 제조사·모델 식별 보류 | 식별 보류
4439 | EQ-004439 | MOD-4536d4577bce1e00 | EMC TOOL | CURRENT SENSOR | CURRENT SENSOR | 제조사·모델 식별 보류 | 식별 보류
4440 | EQ-004440 | MOD-4536d4577bce1e00 | EMC TOOL | CURRENT SENSOR | CURRENT SENSOR | 제조사·모델 식별 보류 | 식별 보류
4441 | EQ-004441 | MOD-07708e341a98dd68 | PEAK | PCAN-LWL | PCAN-LWL; Optical Coupler for CAN Data Transmission | 제어·계측 대상 | 모델명 일치 자료
4442 | EQ-004442 | MOD-07708e341a98dd68 | PEAK | PCAN-LWL | PCAN-LWL; Optical Coupler for CAN Data Transmission | 제어·계측 대상 | 모델명 일치 자료
4443 | EQ-004443 | MOD-9b9c8d5ea6f19be6 | FLUKE | 17B+ | DIGITAL MULTIMETER | 제어·계측 대상 | 공개 제어 자료 미확보
4444 | EQ-004444 | MOD-9b9c8d5ea6f19be6 | FLUKE | 17B+ | DIGITAL MULTIMETER | 제어·계측 대상 | 공개 제어 자료 미확보
4445 | EQ-004445 | MOD-046f854d3137de2f | BIRD | 150-T-FN | TERMINATION | 제어 비대상(부품·치구 등) | 비대상
4446 | EQ-004446 | MOD-046f854d3137de2f | BIRD | 150-T-FN | TERMINATION | 제어 비대상(부품·치구 등) | 비대상
4447 | EQ-004447 | MOD-9b9c8d5ea6f19be6 | FLUKE | 17B+ | DIGITAL MULTIMETER | 제어·계측 대상 | 공개 제어 자료 미확보
4448 | EQ-004448 | MOD-cdd3fab72d486041 | BIRD | 150-A-FFN-20 | ATTENUATOR | 제어 비대상(부품·치구 등) | 비대상
4449 | EQ-004449 | MOD-cdd3fab72d486041 | BIRD | 150-A-FFN-20 | ATTENUATOR | 제어 비대상(부품·치구 등) | 비대상
4450 | EQ-004450 | MOD-7cf314e490ed0219 | Rohde & Schwarz | ENV432 | Four-Line V-Network | 제어·계측 대상 | 모델명 일치 자료
4451 | EQ-004451 | MOD-7cf314e490ed0219 | Rohde & Schwarz | ENV432 | Four-Line V-Network | 제어·계측 대상 | 모델명 일치 자료
4452 | EQ-004452 | MOD-99331d9bdca05bf8 | BIRD | 10-A-FFN-20 | ATTENUATOR | 제어 비대상(부품·치구 등) | 비대상
4453 | EQ-004453 | MOD-99331d9bdca05bf8 | BIRD | 10-A-FFN-20 | ATTENUATOR | 제어 비대상(부품·치구 등) | 비대상
4454 | EQ-004454 | IDENTITY-EQ-004454 | BIRD |  | ATTENUATOR | 제어 비대상(부품·치구 등) | 비대상
4455 | EQ-004455 | IDENTITY-EQ-004455 | BIRD |  | ATTENUATOR | 제어 비대상(부품·치구 등) | 비대상
4456 | EQ-004456 | MOD-0ea29c8381bb8e51 | TESTO | 608-H1 | HYGROMETER; 디지털온습도계; 온습도계; Hygrometer (Thermometer); thermal hygrometer (24850189703); Hygrometer; 디지털온습도계 (HYGROMETER); thermo-hygrometer; thermal hygrometer (83348034); ALARM-HYGROMETER; THERMO-HYGROMETER; Hygrometer(Thermometer) | 제어·계측 대상 | 공개 제어 자료 미확보
4457 | EQ-004457 | MOD-1fe68ef39b40afa8 | SCHWARZBECK | NMHA | Mono-pole Antenna | 제어 비대상(부품·치구 등) | 비대상
4458 | EQ-004458 | MOD-1fe68ef39b40afa8 | SCHWARZBECK | NMHA | Mono-pole Antenna | 제어 비대상(부품·치구 등) | 비대상
4459 | EQ-004459 | MOD-0ea29c8381bb8e51 | TESTO | 608-H1 | HYGROMETER; 디지털온습도계; 온습도계; Hygrometer (Thermometer); thermal hygrometer (24850189703); Hygrometer; 디지털온습도계 (HYGROMETER); thermo-hygrometer; thermal hygrometer (83348034); ALARM-HYGROMETER; THERMO-HYGROMETER; Hygrometer(Thermometer) | 제어·계측 대상 | 공개 제어 자료 미확보
4460 | EQ-004460 | MOD-a67ec5cf1adb22af | SCHWARZBECK | 420NJ | ELEMENTS FOR SBA9113 | 제어 비대상(부품·치구 등) | 비대상
4461 | EQ-004461 | MOD-a67ec5cf1adb22af | SCHWARZBECK | 420NJ | ELEMENTS FOR SBA9113 | 제어 비대상(부품·치구 등) | 비대상
4462 | EQ-004462 | MOD-649a72f760826c36 | SCHWARZBECK | SBA9113 | 420NJ 1:1 Balun; HANDY TRANSMITTER ANTENNA | 제어 비대상(부품·치구 등) | 비대상
4463 | EQ-004463 | MOD-649a72f760826c36 | SCHWARZBECK | SBA9113 | 420NJ 1:1 Balun; HANDY TRANSMITTER ANTENNA | 제어 비대상(부품·치구 등) | 비대상
4464 | EQ-004464 | MOD-3e1695080144d5a9 | Mini-Circuits | ZGBDC20-33HP+ | Directional Coupler; DIRECTIONAL COUPLER; Bi-Directional Coupler | 제어 비대상(부품·치구 등) | 비대상
4465 | EQ-004465 | MOD-3e1695080144d5a9 | Mini-Circuits | ZGBDC20-33HP+ | Directional Coupler; DIRECTIONAL COUPLER; Bi-Directional Coupler | 제어 비대상(부품·치구 등) | 비대상
4466 | EQ-004466 | MOD-3496b52e3bcd37d0 | BONN Elektronik | BDC 0140-40/200 | Directional Coupler | 제어 비대상(부품·치구 등) | 비대상
4467 | EQ-004467 | MOD-3496b52e3bcd37d0 | BONN Elektronik | BDC 0140-40/200 | Directional Coupler | 제어 비대상(부품·치구 등) | 비대상
4468 | EQ-004468 | MOD-0ea29c8381bb8e51 | TESTO | 608-H1 | HYGROMETER; 디지털온습도계; 온습도계; Hygrometer (Thermometer); thermal hygrometer (24850189703); Hygrometer; 디지털온습도계 (HYGROMETER); thermo-hygrometer; thermal hygrometer (83348034); ALARM-HYGROMETER; THERMO-HYGROMETER; Hygrometer(Thermometer) | 제어·계측 대상 | 공개 제어 자료 미확보
4469 | EQ-004469 | MOD-0ea29c8381bb8e51 | TESTO | 608-H1 | HYGROMETER; 디지털온습도계; 온습도계; Hygrometer (Thermometer); thermal hygrometer (24850189703); Hygrometer; 디지털온습도계 (HYGROMETER); thermo-hygrometer; thermal hygrometer (83348034); ALARM-HYGROMETER; THERMO-HYGROMETER; Hygrometer(Thermometer) | 제어·계측 대상 | 공개 제어 자료 미확보
4470 | EQ-004470 | MOD-0ea29c8381bb8e51 | TESTO | 608-H1 | HYGROMETER; 디지털온습도계; 온습도계; Hygrometer (Thermometer); thermal hygrometer (24850189703); Hygrometer; 디지털온습도계 (HYGROMETER); thermo-hygrometer; thermal hygrometer (83348034); ALARM-HYGROMETER; THERMO-HYGROMETER; Hygrometer(Thermometer) | 제어·계측 대상 | 공개 제어 자료 미확보
4471 | EQ-004471 | MOD-0ea29c8381bb8e51 | TESTO | 608-H1 | HYGROMETER; 디지털온습도계; 온습도계; Hygrometer (Thermometer); thermal hygrometer (24850189703); Hygrometer; 디지털온습도계 (HYGROMETER); thermo-hygrometer; thermal hygrometer (83348034); ALARM-HYGROMETER; THERMO-HYGROMETER; Hygrometer(Thermometer) | 제어·계측 대상 | 공개 제어 자료 미확보
4472 | EQ-004472 | MOD-0ea29c8381bb8e51 | TESTO | 608-H1 | HYGROMETER; 디지털온습도계; 온습도계; Hygrometer (Thermometer); thermal hygrometer (24850189703); Hygrometer; 디지털온습도계 (HYGROMETER); thermo-hygrometer; thermal hygrometer (83348034); ALARM-HYGROMETER; THERMO-HYGROMETER; Hygrometer(Thermometer) | 제어·계측 대상 | 공개 제어 자료 미확보
4473 | EQ-004473 | MOD-0ea29c8381bb8e51 | TESTO | 608-H1 | HYGROMETER; 디지털온습도계; 온습도계; Hygrometer (Thermometer); thermal hygrometer (24850189703); Hygrometer; 디지털온습도계 (HYGROMETER); thermo-hygrometer; thermal hygrometer (83348034); ALARM-HYGROMETER; THERMO-HYGROMETER; Hygrometer(Thermometer) | 제어·계측 대상 | 공개 제어 자료 미확보
4474 | EQ-004474 | MOD-0ea29c8381bb8e51 | TESTO | 608-H1 | HYGROMETER; 디지털온습도계; 온습도계; Hygrometer (Thermometer); thermal hygrometer (24850189703); Hygrometer; 디지털온습도계 (HYGROMETER); thermo-hygrometer; thermal hygrometer (83348034); ALARM-HYGROMETER; THERMO-HYGROMETER; Hygrometer(Thermometer) | 제어·계측 대상 | 공개 제어 자료 미확보
4475 | EQ-004475 | MOD-0ea29c8381bb8e51 | TESTO | 608-H1 | HYGROMETER; 디지털온습도계; 온습도계; Hygrometer (Thermometer); thermal hygrometer (24850189703); Hygrometer; 디지털온습도계 (HYGROMETER); thermo-hygrometer; thermal hygrometer (83348034); ALARM-HYGROMETER; THERMO-HYGROMETER; Hygrometer(Thermometer) | 제어·계측 대상 | 공개 제어 자료 미확보
4476 | EQ-004476 | MOD-64332bb996435efa | FCC | FCC-BCICF-1 | Calibration Fixture | 제어 비대상(부품·치구 등) | 비대상
4477 | EQ-004477 | MOD-b0ac262131820e42 | FCC | F-140 | Current Injection Probe; Bulk Current Injection Probe | 제어 비대상(부품·치구 등) | 비대상
4478 | EQ-004478 | MOD-0ea29c8381bb8e51 | TESTO | 608-H1 | HYGROMETER; 디지털온습도계; 온습도계; Hygrometer (Thermometer); thermal hygrometer (24850189703); Hygrometer; 디지털온습도계 (HYGROMETER); thermo-hygrometer; thermal hygrometer (83348034); ALARM-HYGROMETER; THERMO-HYGROMETER; Hygrometer(Thermometer) | 제어·계측 대상 | 공개 제어 자료 미확보
4479 | EQ-004479 | MOD-fcc4f5bf581fa7d5 | SCHWARZBECK | NNHV 8123-400 | HV LISN; High Voltage LISN | 제어·계측 대상 | 제조사/제품 참고 자료
4480 | EQ-004480 | MOD-fcc4f5bf581fa7d5 | SCHWARZBECK | NNHV 8123-400 | HV LISN; High Voltage LISN | 제어·계측 대상 | 제조사/제품 참고 자료
4481 | EQ-004481 | MOD-169fea13251680e5 | FCC | F-52A | RF CURRENT PROBE | 제어 비대상(부품·치구 등) | 비대상
4482 | EQ-004482 | MOD-169fea13251680e5 | FCC | F-52A | RF CURRENT PROBE | 제어 비대상(부품·치구 등) | 비대상
4483 | EQ-004483 | MOD-a5876024848888ec | FCC | F-120-6A | BULK CURRENT INJECTION PROBE; Current Injection Probe | 제어 비대상(부품·치구 등) | 비대상
4484 | EQ-004484 | MOD-a5876024848888ec | FCC | F-120-6A | BULK CURRENT INJECTION PROBE; Current Injection Probe | 제어 비대상(부품·치구 등) | 비대상
4485 | EQ-004485 | MOD-4e4078e95314a011 | SCHWARZBECK | NNBM8124-200 | LISN | 제어·계측 대상 | 공개 제어 자료 미확보
4486 | EQ-004486 | MOD-4e4078e95314a011 | SCHWARZBECK | NNBM8124-200 | LISN | 제어·계측 대상 | 공개 제어 자료 미확보
4487 | EQ-004487 | MOD-fcc4f5bf581fa7d5 | SCHWARZBECK | NNHV 8123-400 | HV LISN; High Voltage LISN | 제어·계측 대상 | 제조사/제품 참고 자료
4488 | EQ-004488 | MOD-fcc4f5bf581fa7d5 | SCHWARZBECK | NNHV 8123-400 | HV LISN; High Voltage LISN | 제어·계측 대상 | 제조사/제품 참고 자료
4489 | EQ-004489 | MOD-4e4078e95314a011 | SCHWARZBECK | NNBM8124-200 | LISN | 제어·계측 대상 | 공개 제어 자료 미확보
4490 | EQ-004490 | MOD-4e4078e95314a011 | SCHWARZBECK | NNBM8124-200 | LISN | 제어·계측 대상 | 공개 제어 자료 미확보
4491 | EQ-004491 | MOD-953ac03bda224c0c | Rohde & Schwarz | SMB100A | Signal Generator; SIGNAL GENERATOR | 제어·계측 대상 | 모델명 일치 자료
4492 | EQ-004492 | MOD-953ac03bda224c0c | Rohde & Schwarz | SMB100A | Signal Generator; SIGNAL GENERATOR | 제어·계측 대상 | 모델명 일치 자료
4493 | EQ-004493 | MOD-9bdd92a1ff3bb210 | Rohde & Schwarz | RTO2024 | OSCILLOSCOPE; Digital Oscilloscope | 제어·계측 대상 | 제품군 자료
4494 | EQ-004494 | MOD-9bdd92a1ff3bb210 | Rohde & Schwarz | RTO2024 | OSCILLOSCOPE; Digital Oscilloscope | 제어·계측 대상 | 제품군 자료
4495 | EQ-004495 | MOD-929d5518c29accd9 | Rohde & Schwarz | NRP6A | Average Power Sensor; Power Sensor; AVERAGE POWER SENSOR; Average power sensor | 제어·계측 대상 | 제품군 자료
4496 | EQ-004496 | MOD-929d5518c29accd9 | Rohde & Schwarz | NRP6A | Average Power Sensor; Power Sensor; AVERAGE POWER SENSOR; Average power sensor | 제어·계측 대상 | 제품군 자료
4497 | EQ-004497 | MOD-2cfa5e707890d591 | BIRD | 100-A-FFN-03 | ATTENUATOR | 제어 비대상(부품·치구 등) | 비대상
4498 | EQ-004498 | MOD-2cfa5e707890d591 | BIRD | 100-A-FFN-03 | ATTENUATOR | 제어 비대상(부품·치구 등) | 비대상
4499 | EQ-004499 | MOD-2a774a73d9705ba8 | Protek | PWS-3003D | DC POWER SUPPLY | 제어·계측 대상 | 공개 제어 자료 미확보
4500 | EQ-004500 | MOD-929d5518c29accd9 | Rohde & Schwarz | NRP6A | Average Power Sensor; Power Sensor; AVERAGE POWER SENSOR; Average power sensor | 제어·계측 대상 | 제품군 자료
4501 | EQ-004501 | MOD-929d5518c29accd9 | Rohde & Schwarz | NRP6A | Average Power Sensor; Power Sensor; AVERAGE POWER SENSOR; Average power sensor | 제어·계측 대상 | 제품군 자료
4502 | EQ-004502 | MOD-e4a3455d02f04d8f | EM TEST | CAPACITOR | CAPACITOR | 제어 비대상(부품·치구 등) | 비대상
4503 | EQ-004503 | MOD-e4a3455d02f04d8f | EM TEST | CAPACITOR | CAPACITOR | 제어 비대상(부품·치구 등) | 비대상
4504 | EQ-004504 | MOD-929d5518c29accd9 | Rohde & Schwarz | NRP6A | Average Power Sensor; Power Sensor; AVERAGE POWER SENSOR; Average power sensor | 제어·계측 대상 | 제품군 자료
4505 | EQ-004505 | MOD-929d5518c29accd9 | Rohde & Schwarz | NRP6A | Average Power Sensor; Power Sensor; AVERAGE POWER SENSOR; Average power sensor | 제어·계측 대상 | 제품군 자료
4506 | EQ-004506 | MOD-5af6fcacda9c5987 | Rohde & Schwarz | NRP2 | Power Meter; POWER METER | 제어·계측 대상 | 모델명 일치 자료
4507 | EQ-004507 | MOD-5af6fcacda9c5987 | Rohde & Schwarz | NRP2 | Power Meter; POWER METER | 제어·계측 대상 | 모델명 일치 자료
4508 | EQ-004508 | MOD-0de845a7f3dac9de | EM TEST | CA ISO | MATCHING RESISTOR | 제어 비대상(부품·치구 등) | 비대상
4509 | EQ-004509 | MOD-0de845a7f3dac9de | EM TEST | CA ISO | MATCHING RESISTOR | 제어 비대상(부품·치구 등) | 비대상
4510 | EQ-004510 | MOD-91fd625ef6c2da8e | AE Techron | 7224 DC-Enabled AC Amp | Audio Amplifier; AUDIO AMPLIFIER | 제어·계측 대상 | 제품군 자료
4511 | EQ-004511 | MOD-91fd625ef6c2da8e | AE Techron | 7224 DC-Enabled AC Amp | Audio Amplifier; AUDIO AMPLIFIER | 제어·계측 대상 | 제품군 자료
4512 | EQ-004512 | MOD-81f0a3a266b88240 | SCHWARZBECK | FESP 5133-1330 | Circular Coil; Radiating Loop Antenna; Radiating Loop (DC) | 제어 비대상(부품·치구 등) | 비대상
4513 | EQ-004513 | MOD-81f0a3a266b88240 | SCHWARZBECK | FESP 5133-1330 | Circular Coil; Radiating Loop Antenna; Radiating Loop (DC) | 제어 비대상(부품·치구 등) | 비대상
4514 | EQ-004514 | MOD-b5f7f8a7a856e7d9 | SCHWARZBECK | FESP-5134-40 | FIELD MONITORING LOOP | 제어 비대상(부품·치구 등) | 비대상
4515 | EQ-004515 | MOD-b5f7f8a7a856e7d9 | SCHWARZBECK | FESP-5134-40 | FIELD MONITORING LOOP | 제어 비대상(부품·치구 등) | 비대상
4516 | EQ-004516 | MOD-95d1466c1489e214 | HUBER+SUHNER | 65_N-50-0-1/135_N | Termination | 제어 비대상(부품·치구 등) | 비대상
4517 | EQ-004517 | MOD-95d1466c1489e214 | HUBER+SUHNER | 65_N-50-0-1/135_N | Termination | 제어 비대상(부품·치구 등) | 비대상
4518 | EQ-004518 | MOD-929cee3ff691a1f2 | LAKESHORE | 425 | Gauss meter (425); GAUSS METER; Gauss Meter | 제어·계측 대상 | 모델명 일치 자료
4519 | EQ-004519 | MOD-929cee3ff691a1f2 | LAKESHORE | 425 | Gauss meter (425); GAUSS METER; Gauss Meter | 제어·계측 대상 | 모델명 일치 자료
4520 | EQ-004520 | MOD-d093124ee47312e0 | SCHWARZBECK | FESP 5133-7/41 | Pulse Power Sensor; Field Monitoring Coil; FIELD MONITORING COIL | 제어 비대상(부품·치구 등) | 비대상
4521 | EQ-004521 | MOD-9031e919f7fb323f | FCC | F-10A | RF Current Probe; RF CURRENT PROBE; Current Probe; RF Current Probe (F-10A) | 제어 비대상(부품·치구 등) | 비대상
4522 | EQ-004522 | MOD-9031e919f7fb323f | FCC | F-10A | RF Current Probe; RF CURRENT PROBE; Current Probe; RF Current Probe (F-10A) | 제어 비대상(부품·치구 등) | 비대상
4523 | EQ-004523 | MOD-0b05cd3c4448daa8 | Rohde & Schwarz | HMP2020 | Programmable Power Supply; DC Power Supply (HMP2020); DC Power Supply; DC POWER SUPPLY | 제어·계측 대상 | 제품군 자료
4524 | EQ-004524 | MOD-0b05cd3c4448daa8 | Rohde & Schwarz | HMP2020 | Programmable Power Supply; DC Power Supply (HMP2020); DC Power Supply; DC POWER SUPPLY | 제어·계측 대상 | 제품군 자료
4525 | EQ-004525 | MOD-4e4078e95314a011 | SCHWARZBECK | NNBM8124-200 | LISN | 제어·계측 대상 | 공개 제어 자료 미확보
4526 | EQ-004526 | MOD-4e4078e95314a011 | SCHWARZBECK | NNBM8124-200 | LISN | 제어·계측 대상 | 공개 제어 자료 미확보
4527 | EQ-004527 | MOD-35bc8916a4acf604 | Rohde & Schwarz | HMF2525 | Arbitrary Generator; ARBITRARY GENERATOR; Signal Generator (HMF2525); Function Generator; FUNCTION GENERATOR | 제어·계측 대상 | 제품군 자료
4528 | EQ-004528 | MOD-35bc8916a4acf604 | Rohde & Schwarz | HMF2525 | Arbitrary Generator; ARBITRARY GENERATOR; Signal Generator (HMF2525); Function Generator; FUNCTION GENERATOR | 제어·계측 대상 | 제품군 자료
4529 | EQ-004529 | MOD-9b0d75ff51fdfe12 | HUBER+SUHNER | 65_N-50-0-1/133_N | Termination | 제어 비대상(부품·치구 등) | 비대상
4530 | EQ-004530 | MOD-9b0d75ff51fdfe12 | HUBER+SUHNER | 65_N-50-0-1/133_N | Termination | 제어 비대상(부품·치구 등) | 비대상
4531 | EQ-004531 | MOD-e219f6b7cfdbf5eb | Keysight | 34465A | Digital Multimeter; DIGITAL MULTIMETER | 제어·계측 대상 | 모델명 일치 자료
4532 | EQ-004532 | MOD-e219f6b7cfdbf5eb | Keysight | 34465A | Digital Multimeter; DIGITAL MULTIMETER | 제어·계측 대상 | 모델명 일치 자료
4533 | EQ-004533 | MOD-4e4078e95314a011 | SCHWARZBECK | NNBM8124-200 | LISN | 제어·계측 대상 | 공개 제어 자료 미확보
4534 | EQ-004534 | MOD-4e4078e95314a011 | SCHWARZBECK | NNBM8124-200 | LISN | 제어·계측 대상 | 공개 제어 자료 미확보
4535 | EQ-004535 | MOD-f8f632054e50113a | SCHWARZBECK | BBHA 9120 J | Broadband High Gain Horn Antenna; Broadban High Gain Horn Antenna | 제어 비대상(부품·치구 등) | 비대상
4536 | EQ-004536 | MOD-f8f632054e50113a | SCHWARZBECK | BBHA 9120 J | Broadband High Gain Horn Antenna; Broadban High Gain Horn Antenna | 제어 비대상(부품·치구 등) | 비대상
4537 | EQ-004537 | MOD-9e9410a20ea3e84b | SCHWARZBECK | STLP 9128E | Stacked double Log.-Per. Antenna; Stacked Double log per Antenna | 제어 비대상(부품·치구 등) | 비대상
4538 | EQ-004538 | MOD-9e9410a20ea3e84b | SCHWARZBECK | STLP 9128E | Stacked double Log.-Per. Antenna; Stacked Double log per Antenna | 제어 비대상(부품·치구 등) | 비대상
4539 | EQ-004539 | MOD-80424c77f7fb08e0 | Rohde & Schwarz | SCU-08D | PREAMPLIFIER | 제어·계측 대상 | 공개 제어 자료 미확보
4540 | EQ-004540 | MOD-80424c77f7fb08e0 | Rohde & Schwarz | SCU-08D | PREAMPLIFIER | 제어·계측 대상 | 공개 제어 자료 미확보
4541 | EQ-004541 | MOD-bf76bf79fdfaeeb5 | ETS-Lindgren | ETS-LINDGREN | Field Generating Antenna | 제어 비대상(부품·치구 등) | 비대상
4542 | EQ-004542 | MOD-bf76bf79fdfaeeb5 | ETS-Lindgren | ETS-LINDGREN | Field Generating Antenna | 제어 비대상(부품·치구 등) | 비대상
4543 | EQ-004543 | MOD-9b0d75ff51fdfe12 | HUBER+SUHNER | 65_N-50-0-1/133_N | Termination | 제어 비대상(부품·치구 등) | 비대상
4544 | EQ-004544 | MOD-9b0d75ff51fdfe12 | HUBER+SUHNER | 65_N-50-0-1/133_N | Termination | 제어 비대상(부품·치구 등) | 비대상
4545 | EQ-004545 | MOD-b8e1ab30db920766 | Rohde & Schwarz | SCU-01F | SCU-01F PREAMPLIFIER; PREAMPLIFIER | 제어·계측 대상 | 공개 제어 자료 미확보
4546 | EQ-004546 | MOD-4b81a2c8e1dd6731 | Rohde & Schwarz | NRP-Z81 | WIDEBAND POWER SENSOR | 제어·계측 대상 | 제품군 자료
4547 | EQ-004547 | MOD-4b81a2c8e1dd6731 | Rohde & Schwarz | NRP-Z81 | WIDEBAND POWER SENSOR | 제어·계측 대상 | 제품군 자료
4548 | EQ-004548 | MOD-40abf4d9ae8149df | Rohde & Schwarz | EZ-17 | CURRENT PROBE; RF CURRENT PROBE | 제어 비대상(부품·치구 등) | 비대상
4549 | EQ-004549 | MOD-40abf4d9ae8149df | Rohde & Schwarz | EZ-17 | CURRENT PROBE; RF CURRENT PROBE | 제어 비대상(부품·치구 등) | 비대상
4550 | EQ-004550 | MOD-4b81a2c8e1dd6731 | Rohde & Schwarz | NRP-Z81 | WIDEBAND POWER SENSOR | 제어·계측 대상 | 제품군 자료
4551 | EQ-004551 | MOD-4b81a2c8e1dd6731 | Rohde & Schwarz | NRP-Z81 | WIDEBAND POWER SENSOR | 제어·계측 대상 | 제품군 자료
4552 | EQ-004552 | MOD-5af6fcacda9c5987 | Rohde & Schwarz | NRP2 | Power Meter; POWER METER | 제어·계측 대상 | 모델명 일치 자료
4553 | EQ-004553 | MOD-5af6fcacda9c5987 | Rohde & Schwarz | NRP2 | Power Meter; POWER METER | 제어·계측 대상 | 모델명 일치 자료
4554 | EQ-004554 | MOD-85c31d9281182b27 | Rohde & Schwarz | BBA150 | BROADBAND AMPLIFIER; Power Amplifier; Broadband Amplifier System | 제어·계측 대상 | 제품군 자료
4555 | EQ-004555 | MOD-3a9c53588696cc37 | Rohde & Schwarz | BBA150-(D800) | BROADBAND AMPLIFIER | 제어·계측 대상 | 제품군 자료
4556 | EQ-004556 | MOD-169fea13251680e5 | FCC | F-52A | RF CURRENT PROBE | 제어 비대상(부품·치구 등) | 비대상
4557 | EQ-004557 | MOD-169fea13251680e5 | FCC | F-52A | RF CURRENT PROBE | 제어 비대상(부품·치구 등) | 비대상
4558 | EQ-004558 | MOD-953ac03bda224c0c | Rohde & Schwarz | SMB100A | Signal Generator; SIGNAL GENERATOR | 제어·계측 대상 | 모델명 일치 자료
4559 | EQ-004559 | MOD-953ac03bda224c0c | Rohde & Schwarz | SMB100A | Signal Generator; SIGNAL GENERATOR | 제어·계측 대상 | 모델명 일치 자료
4560 | EQ-004560 | MOD-4e4078e95314a011 | SCHWARZBECK | NNBM8124-200 | LISN | 제어·계측 대상 | 공개 제어 자료 미확보
4561 | EQ-004561 | MOD-4e4078e95314a011 | SCHWARZBECK | NNBM8124-200 | LISN | 제어·계측 대상 | 공개 제어 자료 미확보
4562 | EQ-004562 | MOD-4e4078e95314a011 | SCHWARZBECK | NNBM8124-200 | LISN | 제어·계측 대상 | 공개 제어 자료 미확보
4563 | EQ-004563 | MOD-4e4078e95314a011 | SCHWARZBECK | NNBM8124-200 | LISN | 제어·계측 대상 | 공개 제어 자료 미확보
4564 | EQ-004564 | MOD-f2ebd5127c2b2a5e | SCHWARZBECK | VAMP 9243B | Rod Antenna | 제어 비대상(부품·치구 등) | 비대상
4565 | EQ-004565 | MOD-f2ebd5127c2b2a5e | SCHWARZBECK | VAMP 9243B | Rod Antenna | 제어 비대상(부품·치구 등) | 비대상
4566 | EQ-004566 | MOD-c732306f37d9d947 | SCHWARZBECK | BBHA9120E | Horn Antenna | 제어 비대상(부품·치구 등) | 비대상
4567 | EQ-004567 | MOD-c732306f37d9d947 | SCHWARZBECK | BBHA9120E | Horn Antenna | 제어 비대상(부품·치구 등) | 비대상
4568 | EQ-004568 | MOD-e9d311c1dbffa441 | Rohde & Schwarz | ESR7 | EMI TEST RECEIVER | 제어·계측 대상 | 제품군 자료
4569 | EQ-004569 | MOD-9fb1169565b8b8a9 | HUBER+SUHNER | 5910-N-50-010 | 10 dB Attenuator; Attenuator | 제어 비대상(부품·치구 등) | 비대상
4570 | EQ-004570 | MOD-9fb1169565b8b8a9 | HUBER+SUHNER | 5910-N-50-010 | 10 dB Attenuator; Attenuator | 제어 비대상(부품·치구 등) | 비대상
4571 | EQ-004571 | MOD-9525efe069e370ce | HUBER+SUHNER | 65010_N-50-3 | Termination | 제어 비대상(부품·치구 등) | 비대상
4572 | EQ-004572 | MOD-9525efe069e370ce | HUBER+SUHNER | 65010_N-50-3 | Termination | 제어 비대상(부품·치구 등) | 비대상
4573 | EQ-004573 | MOD-9525efe069e370ce | HUBER+SUHNER | 65010_N-50-3 | Termination | 제어 비대상(부품·치구 등) | 비대상
4574 | EQ-004574 | MOD-79ad6bbd42ebf4c6 | Agilent | 33220A | Function Generator; Function / Arbitrary Waveform Generator | 제어·계측 대상 | 모델명 일치 자료
4575 | EQ-004575 | MOD-79ad6bbd42ebf4c6 | Agilent | 33220A | Function Generator; Function / Arbitrary Waveform Generator | 제어·계측 대상 | 모델명 일치 자료
4576 | EQ-004576 | MOD-79ad6bbd42ebf4c6 | Agilent | 33220A | Function Generator; Function / Arbitrary Waveform Generator | 제어·계측 대상 | 모델명 일치 자료
4577 | EQ-004577 | MOD-79ad6bbd42ebf4c6 | Agilent | 33220A | Function Generator; Function / Arbitrary Waveform Generator | 제어·계측 대상 | 모델명 일치 자료
4578 | EQ-004578 | MOD-c87d8494e01cef96 | Agilent | E4419B | EPM SERIES POWER METER; Power Meter | 제어·계측 대상 | 제품군 자료
4579 | EQ-004579 | MOD-c87d8494e01cef96 | Agilent | E4419B | EPM SERIES POWER METER; Power Meter | 제어·계측 대상 | 제품군 자료
4580 | EQ-004580 | MOD-97c3f4cdf4f86662 | FAMTECH | EDS/SY10-25 | Shock Tester | 제어·계측 대상 | 제조사/제품 참고 자료
4581 | EQ-004581 | MOD-826c2b375c3b0639 | AR / Amplifier Research | DC6080A | Directional Coupler; Dual Directional Coupler | 제어 비대상(부품·치구 등) | 비대상
4582 | EQ-004582 | MOD-9a64b5a92facd484 | AR / Amplifier Research | 100S1G6ABM1 | POWER AMPLIFIER; Power Amplifier | 제어·계측 대상 | 제품군 자료
4583 | EQ-004583 | MOD-b9946bcfb29e9757 | AR / Amplifier Research | DC7200A | Directional Coupler | 제어 비대상(부품·치구 등) | 비대상
4584 | EQ-004584 | MOD-70801126dc5b32a6 | TDK | SI-300-2 | System Interface; SYSTEM INTERFACE | 제어·계측 대상 | 제품군 자료
4585 | EQ-004585 | MOD-826c2b375c3b0639 | AR / Amplifier Research | DC6080A | Directional Coupler; Dual Directional Coupler | 제어 비대상(부품·치구 등) | 비대상
4586 | EQ-004586 | MOD-5a752005c6b6a252 | HUBER+SUHNER | 5903_N-50-1 | 3 dB ATTENUATOR_[ SMA TYPE ] | 제어 비대상(부품·치구 등) | 비대상
4587 | EQ-004587 | MOD-b9946bcfb29e9757 | AR / Amplifier Research | DC7200A | Directional Coupler | 제어 비대상(부품·치구 등) | 비대상
4588 | EQ-004588 | MOD-5a752005c6b6a252 | HUBER+SUHNER | 5903_N-50-1 | 3 dB ATTENUATOR_[ SMA TYPE ] | 제어 비대상(부품·치구 등) | 비대상
4589 | EQ-004589 | MOD-9fb1169565b8b8a9 | HUBER+SUHNER | 5910-N-50-010 | 10 dB Attenuator; Attenuator | 제어 비대상(부품·치구 등) | 비대상
4590 | EQ-004590 | MOD-52cfa761857ff7ad | SONOMA Instrument | SONOMA 315 | Amplifier | 제어·계측 대상 | 공개 제어 자료 미확보
4591 | EQ-004591 | MOD-9fb1169565b8b8a9 | HUBER+SUHNER | 5910-N-50-010 | 10 dB Attenuator; Attenuator | 제어 비대상(부품·치구 등) | 비대상
4592 | EQ-004592 | MOD-8cbe24da8c8003a2 | Rohde & Schwarz | CMU200 | Universal Radio Communication Tester; Radio Communication Tester; UNIVERSAL RADIO COMMUNICATION TESTER; RADIO COMMUNICATION TESTER; UNIVERSAL RADIO COMMUNICATION | 제어·계측 대상 | 제품군 자료
4593 | EQ-004593 | MOD-8cbe24da8c8003a2 | Rohde & Schwarz | CMU200 | Universal Radio Communication Tester; Radio Communication Tester; UNIVERSAL RADIO COMMUNICATION TESTER; RADIO COMMUNICATION TESTER; UNIVERSAL RADIO COMMUNICATION | 제어·계측 대상 | 제품군 자료
4594 | EQ-004594 | MOD-e4ae17d867910e21 | Agilent | 8648C | Signal Generator; Signal generator; SIGNAL GENERATOR | 제어·계측 대상 | 제품군 자료
4595 | EQ-004595 | MOD-4387b196704bbbd8 | TESTEK | TK-PA1840H | Low Noise Amplifier; LOW NOISE AMPLIFIER | 제어·계측 대상 | 공개 제어 자료 미확보
4596 | EQ-004596 | MOD-e4ae17d867910e21 | Agilent | 8648C | Signal Generator; Signal generator; SIGNAL GENERATOR | 제어·계측 대상 | 제품군 자료
4597 | EQ-004597 | MOD-e4ae17d867910e21 | Agilent | 8648C | Signal Generator; Signal generator; SIGNAL GENERATOR | 제어·계측 대상 | 제품군 자료
4598 | EQ-004598 | MOD-e4ae17d867910e21 | Agilent | 8648C | Signal Generator; Signal generator; SIGNAL GENERATOR | 제어·계측 대상 | 제품군 자료
4599 | EQ-004599 | MOD-e7ea9defdb98c958 | Rohde & Schwarz | ENV216 | LISN | 제어·계측 대상 | 모델명 일치 자료
4600 | EQ-004600 | MOD-e4ae17d867910e21 | Agilent | 8648C | Signal Generator; Signal generator; SIGNAL GENERATOR | 제어·계측 대상 | 제품군 자료
4601 | EQ-004601 | MOD-e7ea9defdb98c958 | Rohde & Schwarz | ENV216 | LISN | 제어·계측 대상 | 모델명 일치 자료
4602 | EQ-004602 | MOD-7bb4e54c2a0da54a | SCHWARZBECK | BBHA9170 | HORN ANTENNA; Broadband Horn Antenna; HORN Antenna | 제어 비대상(부품·치구 등) | 비대상
4603 | EQ-004603 | IDENTITY-EQ-004603 |  | 10 dB Attenuator | 10 dB Attenuator | 제어 비대상(부품·치구 등) | 비대상
4604 | EQ-004604 | MOD-7045504caa516d3a | Anritsu | MT8820C | RADIO COMMUNICATION ANALYZER; Radio Communication Analyzer; Radio Communication Tester; Wideband Radio Communication Tester | 제어·계측 대상 | 제조사/제품 참고 자료
4605 | EQ-004605 | MOD-e350778143571806 | FCC | FCC-MPCF-2-32-40/98/38 | Calibration Fixture | 제어 비대상(부품·치구 등) | 비대상
4606 | EQ-004606 | MOD-e350778143571806 | FCC | FCC-MPCF-2-32-40/98/38 | Calibration Fixture | 제어 비대상(부품·치구 등) | 비대상
4607 | EQ-004607 | IDENTITY-EQ-004607 | Rohde & Schwarz |  | Capacitor | 제어 비대상(부품·치구 등) | 비대상
4608 | EQ-004608 | MOD-2848eae22f161e14 | SPEAG | TP-1355 | SPEAG SAM Twin Phantom | 제어 비대상(부품·치구 등) | 비대상
4609 | EQ-004609 | MOD-c34450ac93786644 | YOKOGAWA | SR1006 | HYBRID RECORDER; Recorder | 제어·계측 대상 | 공개 제어 자료 미확보
4610 | EQ-004610 | MOD-61e9f2537107d07c | Tektronix | A622 | AC/DC Current Probe | 제어 비대상(부품·치구 등) | 비대상
4611 | EQ-004611 | MOD-1f271d9faa89f328 | SPEAG | D600V3 | SPEAG Validation Dipole | 제어 비대상(부품·치구 등) | 비대상
4612 | EQ-004612 | MOD-f4f215b1f18b4eb1 | SPEAG | Base Plate MFP V8 | Base Plate MFP V8 for usage with DASY6 | 제어 비대상(부품·치구 등) | 비대상
4613 | EQ-004613 | MOD-f4f215b1f18b4eb1 | SPEAG | Base Plate MFP V8 | Base Plate MFP V8 for usage with DASY6 | 제어 비대상(부품·치구 등) | 비대상
4614 | EQ-004614 | MOD-5ec6434e9e52607d | SPEAG | Twin SAM V8.0 | SAM Twin Phantom Shell V8; ELI Phantom Shell V8 | 제어 비대상(부품·치구 등) | 비대상
4615 | EQ-004615 | MOD-5ec6434e9e52607d | SPEAG | Twin SAM V8.0 | SAM Twin Phantom Shell V8; ELI Phantom Shell V8 | 제어 비대상(부품·치구 등) | 비대상
4616 | EQ-004616 | MOD-951b898fe0a74d32 | SPEAG | POWERSOURCE1 | Broadband Power source for RF sources | 제어·계측 대상 | 모델명 일치 자료
4617 | EQ-004617 | MOD-d284615ca4d9e49d | (주) 듀오컴 | HS-1900B | EXPLOSION CHAMBER | 제어·계측 대상 | 공개 제어 자료 미확보
4618 | EQ-004618 | MOD-6a96c60fe0fbbb54 | LDS | V830-335 LPT COMBO | Air Cooled Vibrator | 제어·계측 대상 | 공개 제어 자료 미확보
4619 | EQ-004619 | MOD-257383ca6aaf4182 | ESPEC | EHS-211M | High Accelerated Stress Test System | 제어·계측 대상 | 제품군 자료
4620 | EQ-004620 | MOD-c3bd50d3f9f88133 | ESPEC | TSA-101L-A | Thermal Shock Chamber | 제어·계측 대상 | 제품군 자료
4621 | EQ-004621 | MOD-4fe8b83e46840e80 | ESPEC | PL-3KPH | Temperature & Humidity Chamber | 제어·계측 대상 | 제품군 자료
4622 | EQ-004622 | MOD-f379f449e8eb139b | ESPEC | PL-2KP | 온습도 챔버; Temperature & Humidity Chamber | 제어·계측 대상 | 제품군 자료
4623 | EQ-004623 | MOD-ca331de75d94ed37 | ESPEC | PL-4KP | Temperature & Humidity Chamber; 온습도 챔버 | 제어·계측 대상 | 제품군 자료
4624 | EQ-004624 | MOD-ca331de75d94ed37 | ESPEC | PL-4KP | Temperature & Humidity Chamber; 온습도 챔버 | 제어·계측 대상 | 제품군 자료
4625 | EQ-004625 | MOD-ca331de75d94ed37 | ESPEC | PL-4KP | Temperature & Humidity Chamber; 온습도 챔버 | 제어·계측 대상 | 제품군 자료
4626 | EQ-004626 | MOD-ca331de75d94ed37 | ESPEC | PL-4KP | Temperature & Humidity Chamber; 온습도 챔버 | 제어·계측 대상 | 제품군 자료
4627 | EQ-004627 | MOD-86c6ec5545caff71 | ESPEC | TSD-101-W | Thermal Shock Chamber | 제어·계측 대상 | 모델명 일치 자료
4628 | EQ-004628 | MOD-e2f3eab6c79e1b0b | ESPEC | ARS-0680 | Temperature & Humidity Chamber | 제어·계측 대상 | 제품군 자료
4629 | EQ-004629 | MOD-5410137574209bb7 | ESPEC | EBE-6E30W0PT2L-22 | Walk-in Type Temperature & Humidity Chamber | 제어·계측 대상 | 제품군 자료
4630 | EQ-004630 | MOD-5864ca5089c1208e | ESPEC | PL-1KPH | Temperature & Humidity Chamber | 제어·계측 대상 | 모델명 일치 자료
4631 | EQ-004631 | MOD-21c09a89bdf2d5b4 | SHINKEN | V11-101S | Acceleration sensor; Accelerometer; Acceleration Sensor | 제어 비대상(부품·치구 등) | 비대상
4632 | EQ-004632 | MOD-21c09a89bdf2d5b4 | SHINKEN | V11-101S | Acceleration sensor; Accelerometer; Acceleration Sensor | 제어 비대상(부품·치구 등) | 비대상
4633 | EQ-004633 | MOD-623a70bd9b90ce99 | TESTO | 175H1 | 온습도계; Hygrometer,Thermometer (DATA LOGGER) | 제어·계측 대상 | 모델명 일치 자료
4634 | EQ-004634 | MOD-623a70bd9b90ce99 | TESTO | 175H1 | 온습도계; Hygrometer,Thermometer (DATA LOGGER) | 제어·계측 대상 | 모델명 일치 자료
4635 | EQ-004635 | MOD-623a70bd9b90ce99 | TESTO | 175H1 | 온습도계; Hygrometer,Thermometer (DATA LOGGER) | 제어·계측 대상 | 모델명 일치 자료
4636 | EQ-004636 | MOD-623a70bd9b90ce99 | TESTO | 175H1 | 온습도계; Hygrometer,Thermometer (DATA LOGGER) | 제어·계측 대상 | 모델명 일치 자료
4637 | EQ-004637 | MOD-d7280686108ad584 | IMADA | DS2-50N | Push-Pull Gauge (DIGITAL) | 제어·계측 대상 | 제품군 자료
4638 | EQ-004638 | IDENTITY-EQ-004638 | Rara Electronics |  | Load Bank | 제어 비대상(부품·치구 등) | 비대상
4639 | EQ-004639 | MOD-d839319346360273 | CHINO | KR2E6HSNOT | Paperless Recorder | 제어·계측 대상 | 공개 제어 자료 미확보
4640 | EQ-004640 | MOD-5ce5e0174e28c3f2 | ESPEC | VAC-301P | Pressure Recorder & Vacuum Oven | 제어·계측 대상 | 모델명 일치 자료
4641 | EQ-004641 | MOD-0ea29c8381bb8e51 | TESTO | 608-H1 | HYGROMETER; 디지털온습도계; 온습도계; Hygrometer (Thermometer); thermal hygrometer (24850189703); Hygrometer; 디지털온습도계 (HYGROMETER); thermo-hygrometer; thermal hygrometer (83348034); ALARM-HYGROMETER; THERMO-HYGROMETER; Hygrometer(Thermometer) | 제어·계측 대상 | 공개 제어 자료 미확보
4642 | EQ-004642 | MOD-15b5c87c8a0a3d24 | TSS TAKASAGO | HX060-100M2 | REGULATED DC POWER SUPPLY | 제어·계측 대상 | 공개 제어 자료 미확보
4643 | EQ-004643 | MOD-864656020c90aa3c | ESPEC | ES-106L | THERMAL SHOCK CHAMBER | 제어·계측 대상 | 제조사/제품 참고 자료
4644 | EQ-004644 | MOD-d7225f2c4c23b5d9 | ESPEC | SH-642 | TEMP&HUMID CHAMBER; 온습도 챔버; Chamber; 항온 항습기; TEMP & HUMIDITY CHAMBER; Temperature and Humidity chamber | 제어·계측 대상 | 제품군 자료
4645 | EQ-004645 | MOD-44d9ef6e082f44d2 | ESPEC | EC-85MHHP | CONSTANT TEMPRATURE-4 | 제조사·모델 식별 보류 | 식별 보류
4646 | EQ-004646 | MOD-a4ca4bdde140fd07 | MYWAY | MWBFP3-1008-C02 | AUTOMATIC BATTERY CYCLER | 제어·계측 대상 | 공개 제어 자료 미확보
4647 | EQ-004647 | MOD-a4ca4bdde140fd07 | MYWAY | MWBFP3-1008-C02 | AUTOMATIC BATTERY CYCLER | 제어·계측 대상 | 공개 제어 자료 미확보
4648 | EQ-004648 | MOD-a92d3e04425f8ff9 | YOKOGAWA | MV220 | MOBILE CORDER | 제어·계측 대상 | 모델명 일치 자료
4649 | EQ-004649 | MOD-d690bd63b8e08f64 | YOKOGAWA | MV230 | Mobile Corder; MOBILE CORDER | 제어·계측 대상 | 모델명 일치 자료
4650 | EQ-004650 | MOD-23d1dcc73c3a7e1e | T.E.C.C | TBCDS-3020-PSU | CHARGE/DISCHAGE BATTERY CYCLE SYSTEM | 제어·계측 대상 | 공개 제어 자료 미확보
4651 | EQ-004651 | MOD-95e05d294017a6cb | T.E.C.C | TBCDS-1010-PSU | CHARGE/DISCHAGE BATTERY CYCLE SYSTEM | 제어·계측 대상 | 공개 제어 자료 미확보
4652 | EQ-004652 | MOD-20f75c23056ffa5b | RARA | RSR-2 | Shunt | 제어 비대상(부품·치구 등) | 비대상
4653 | EQ-004653 | MOD-20f75c23056ffa5b | RARA | RSR-2 | Shunt | 제어 비대상(부품·치구 등) | 비대상
4654 | EQ-004654 | MOD-20f75c23056ffa5b | RARA | RSR-2 | Shunt | 제어 비대상(부품·치구 등) | 비대상
4655 | EQ-004655 | MOD-20f75c23056ffa5b | RARA | RSR-2 | Shunt | 제어 비대상(부품·치구 등) | 비대상
4656 | EQ-004656 | MOD-20f75c23056ffa5b | RARA | RSR-2 | Shunt | 제어 비대상(부품·치구 등) | 비대상
4657 | EQ-004657 | MOD-20f75c23056ffa5b | RARA | RSR-2 | Shunt | 제어 비대상(부품·치구 등) | 비대상
4658 | EQ-004658 | MOD-7118defbefb68089 | RARA | RSR-1 | Shunt | 제어 비대상(부품·치구 등) | 비대상
4659 | EQ-004659 | MOD-7118defbefb68089 | RARA | RSR-1 | Shunt | 제어 비대상(부품·치구 등) | 비대상
4660 | EQ-004660 | MOD-7118defbefb68089 | RARA | RSR-1 | Shunt | 제어 비대상(부품·치구 등) | 비대상
4661 | EQ-004661 | MOD-7118defbefb68089 | RARA | RSR-1 | Shunt | 제어 비대상(부품·치구 등) | 비대상
4662 | EQ-004662 | MOD-7118defbefb68089 | RARA | RSR-1 | Shunt | 제어 비대상(부품·치구 등) | 비대상
4663 | EQ-004663 | MOD-7118defbefb68089 | RARA | RSR-1 | Shunt | 제어 비대상(부품·치구 등) | 비대상
4664 | EQ-004664 | MOD-7118defbefb68089 | RARA | RSR-1 | Shunt | 제어 비대상(부품·치구 등) | 비대상
4665 | EQ-004665 | MOD-7118defbefb68089 | RARA | RSR-1 | Shunt | 제어 비대상(부품·치구 등) | 비대상
4666 | EQ-004666 | MOD-7118defbefb68089 | RARA | RSR-1 | Shunt | 제어 비대상(부품·치구 등) | 비대상
4667 | EQ-004667 | MOD-caf2868579a374de | THERMOTRON | S-1.2-3800 | Chamber | 제어·계측 대상 | 제품군 자료
4668 | EQ-004668 | MOD-0ea29c8381bb8e51 | TESTO | 608-H1 | HYGROMETER; 디지털온습도계; 온습도계; Hygrometer (Thermometer); thermal hygrometer (24850189703); Hygrometer; 디지털온습도계 (HYGROMETER); thermo-hygrometer; thermal hygrometer (83348034); ALARM-HYGROMETER; THERMO-HYGROMETER; Hygrometer(Thermometer) | 제어·계측 대상 | 공개 제어 자료 미확보
4669 | EQ-004669 | MOD-23fe377ab7972c02 | KIKUSUI | PAS40-9 | Regulated DC Power supply; DC Power supply | 제어·계측 대상 | 모델명 일치 자료
4670 | EQ-004670 | MOD-23fe377ab7972c02 | KIKUSUI | PAS40-9 | Regulated DC Power supply; DC Power supply | 제어·계측 대상 | 모델명 일치 자료
4671 | EQ-004671 | MOD-23fe377ab7972c02 | KIKUSUI | PAS40-9 | Regulated DC Power supply; DC Power supply | 제어·계측 대상 | 모델명 일치 자료
4672 | EQ-004672 | MOD-23fe377ab7972c02 | KIKUSUI | PAS40-9 | Regulated DC Power supply; DC Power supply | 제어·계측 대상 | 모델명 일치 자료
4673 | EQ-004673 | MOD-23fe377ab7972c02 | KIKUSUI | PAS40-9 | Regulated DC Power supply; DC Power supply | 제어·계측 대상 | 모델명 일치 자료
4674 | EQ-004674 | MOD-23fe377ab7972c02 | KIKUSUI | PAS40-9 | Regulated DC Power supply; DC Power supply | 제어·계측 대상 | 모델명 일치 자료
4675 | EQ-004675 | MOD-372f721ebff51f7a | YOKOGAWA | FX1006 | Digital recorder; Paperless Recorder | 제어·계측 대상 | 모델명 일치 자료
4676 | EQ-004676 | MOD-3e27aabb8356f423 | ESPEC | BPU-4 | Temperature chamber | 제어·계측 대상 | 제조사/제품 참고 자료
4677 | EQ-004677 | MOD-62fda482ed8ec7cc | MACCOR | 4300KM | Battery test system | 제어·계측 대상 | 제조사/제품 참고 자료
4678 | EQ-004678 | MOD-ce16b044c9264681 | MACCOR | SERIES 4000 | Multi-cycling battery & Capacitor; Multi-cycling battery & Capacitor test system | 제어·계측 대상 | 제조사/제품 참고 자료
4679 | EQ-004679 | MOD-5a1116b61772c190 | GRAPHTEC | GL840 | MIDI LOGGER; Midi Logger; Hybrid Recorder | 제어·계측 대상 | 모델명 일치 자료
4680 | EQ-004680 | MOD-5a1116b61772c190 | GRAPHTEC | GL840 | MIDI LOGGER; Midi Logger; Hybrid Recorder | 제어·계측 대상 | 모델명 일치 자료
4681 | EQ-004681 | MOD-0d3b18f1e901626b | ESPEC | SPHH-202 | Safety Oven | 제어·계측 대상 | 제품군 자료
4682 | EQ-004682 | MOD-7468baa8049be6ca | ESPEC | SH-241 | Temp. & Humidity Chamber | 제어·계측 대상 | 모델명 일치 자료
4683 | EQ-004683 | MOD-76b534ab8b8f52f1 | KIKUSUI | PVD300-20T | DC Power Supply | 제어·계측 대상 | 공개 제어 자료 미확보
4684 | EQ-004684 | MOD-7c18892b6566b581 | (주)티이씨씨 | TBCDS-6030 | Automatic Battery Cycler | 제어·계측 대상 | 공개 제어 자료 미확보
4685 | EQ-004685 | MOD-c39bd621ce0c0f78 | (주)티이씨씨 | TBCDS-2010 | Automatic Battery Cycler | 제어·계측 대상 | 공개 제어 자료 미확보
4686 | EQ-004686 | MOD-d54e1981454dbefe | YOKOGAWA | MV1000 | Mobile Corder | 제어·계측 대상 | 모델명 일치 자료
4687 | EQ-004687 | MOD-38d561801b71c775 | YOKOGAWA | FX-1006 | Paperless Recorder | 제어·계측 대상 | 모델명 일치 자료
4688 | EQ-004688 | MOD-d7225f2c4c23b5d9 | ESPEC | SH-642 | TEMP&HUMID CHAMBER; 온습도 챔버; Chamber; 항온 항습기; TEMP & HUMIDITY CHAMBER; Temperature and Humidity chamber | 제어·계측 대상 | 제품군 자료
4689 | EQ-004689 | MOD-a60cb0e41b9a2d13 | HIOKI | 3554 | Battery Hi Tester | 제어·계측 대상 | 모델명 일치 자료
4690 | EQ-004690 | MOD-52d49fb0582ca360 | KMISYS | KCTS-1000A | Current Transducer | 제어 비대상(부품·치구 등) | 비대상
4691 | EQ-004691 | MOD-6827c2d41db017b5 | FUJITSU | EUL-600aXL+EUL | Electronic Load | 제조사·모델 식별 보류 | 식별 보류
4692 | EQ-004692 | MOD-9a7fb4ff617fbd6f | KIKUSUI | PWR800L | DC Power Supply; REGULATED DC POWER SUPPLY | 제어·계측 대상 | 모델명 일치 자료
4693 | EQ-004693 | MOD-9a7fb4ff617fbd6f | KIKUSUI | PWR800L | DC Power Supply; REGULATED DC POWER SUPPLY | 제어·계측 대상 | 모델명 일치 자료
4694 | EQ-004694 | MOD-9a7fb4ff617fbd6f | KIKUSUI | PWR800L | DC Power Supply; REGULATED DC POWER SUPPLY | 제어·계측 대상 | 모델명 일치 자료
4695 | EQ-004695 | MOD-dc61d89c6c670e7a | YOKOGAWA | TY720 | DIGITAL MULTIMETER; True RMS Digital Multimeter; Digital Multimeter | 제어·계측 대상 | 모델명 일치 자료
4696 | EQ-004696 | MOD-877130dcfb27911d | YOKOGAWA | TY530 | True RMS Digital Multimeter | 제어·계측 대상 | 모델명 일치 자료
4697 | EQ-004697 | MOD-870432cfd91ea1c8 | HARA TEST | ME-1 | SHUNT; Shunt | 제어 비대상(부품·치구 등) | 비대상
4698 | EQ-004698 | MOD-fbbf7ccffd518397 | HIOKI | LR8400-20 | Memory Hilogger | 제어·계측 대상 | 모델명 일치 자료
4699 | EQ-004699 | MOD-c39919abd85d433e | DIGITEK POWER | DDPS | DC Power Supply | 제조사·모델 식별 보류 | 식별 보류
4700 | EQ-004700 | MOD-f2f577bc319e120d | YOKOGAWA | MV208 | MobileCorder | 제어·계측 대상 | 모델명 일치 자료
4701 | EQ-004701 | MOD-10adea0948620f13 | MadgeTech | PRHTemp2000 | Temperature, Humidity, & Pressure Recorder; Temp., Humi. & Pressure Recorder | 제어·계측 대상 | 모델명 일치 자료
4702 | EQ-004702 | MOD-93b4e5aae4680415 | ESPEC | SPH-302 | Safety Oven | 제어·계측 대상 | 제품군 자료
4703 | EQ-004703 | MOD-8b2938fdf2d5b7bc | Hitachi | EC-45MHHPS | Temp.&Humidity Chamber | 제어·계측 대상 | 공개 제어 자료 미확보
4704 | EQ-004704 | MOD-0ea29c8381bb8e51 | TESTO | 608-H1 | HYGROMETER; 디지털온습도계; 온습도계; Hygrometer (Thermometer); thermal hygrometer (24850189703); Hygrometer; 디지털온습도계 (HYGROMETER); thermo-hygrometer; thermal hygrometer (83348034); ALARM-HYGROMETER; THERMO-HYGROMETER; Hygrometer(Thermometer) | 제어·계측 대상 | 공개 제어 자료 미확보
4705 | EQ-004705 | MOD-870432cfd91ea1c8 | HARA TEST | ME-1 | SHUNT; Shunt | 제어 비대상(부품·치구 등) | 비대상
4706 | EQ-004706 | MOD-5c6dbcf0f8e0be40 | Elex Polytech | 2-24-21.102 | Sphere 75 mm | 제어 비대상(부품·치구 등) | 비대상
4707 | EQ-004707 | IDENTITY-EQ-004707 | Elex Polytech |  | Cylindrical weight 2.3 kg | 제어 비대상(부품·치구 등) | 비대상
4708 | EQ-004708 | IDENTITY-EQ-004708 | Elex Polytech |  | Cylindrical weight 0.5 kg | 제어 비대상(부품·치구 등) | 비대상
4709 | EQ-004709 | IDENTITY-EQ-004709 | Elex Polytech |  | Cylindrical weight 0.5 kg | 제어 비대상(부품·치구 등) | 비대상
4710 | EQ-004710 | IDENTITY-EQ-004710 | Elex Polytech |  | Cylindrical weight 0.5 kg | 제어 비대상(부품·치구 등) | 비대상
4711 | EQ-004711 | IDENTITY-EQ-004711 | Elex Polytech |  | Cylindrical weight 0.5 kg | 제어 비대상(부품·치구 등) | 비대상
4712 | EQ-004712 | IDENTITY-EQ-004712 | Elex Polytech |  | Cylindrical weight 0.5 kg | 제어 비대상(부품·치구 등) | 비대상
4713 | EQ-004713 | IDENTITY-EQ-004713 | Elex Polytech |  | Wire frame | 제어 비대상(부품·치구 등) | 비대상
4714 | EQ-004714 | IDENTITY-EQ-004714 | Elex Polytech |  | Wooden sphere | 제어 비대상(부품·치구 등) | 비대상
4715 | EQ-004715 | MOD-4ee35e75f7fae79e | HIOKI | 3540 | mΩ HiTESTER | 제어·계측 대상 | 모델명 일치 자료
4716 | EQ-004716 | MOD-2f98d36efcf48467 | AND | FX-200i | Digital Scale | 제어·계측 대상 | 모델명 일치 자료
4717 | EQ-004717 | MOD-870432cfd91ea1c8 | HARA TEST | ME-1 | SHUNT; Shunt | 제어 비대상(부품·치구 등) | 비대상
4718 | EQ-004718 | IDENTITY-EQ-004718 | CHUNG GYE INDUSTRIAL |  | TEST SIEVE (250 μm) | 제어 비대상(부품·치구 등) | 비대상
4719 | EQ-004719 | MOD-870432cfd91ea1c8 | HARA TEST | ME-1 | SHUNT; Shunt | 제어 비대상(부품·치구 등) | 비대상
4720 | EQ-004720 | MOD-870432cfd91ea1c8 | HARA TEST | ME-1 | SHUNT; Shunt | 제어 비대상(부품·치구 등) | 비대상
4721 | EQ-004721 | IDENTITY-EQ-004721 | CHUNG GYE INDUSTRIAL |  | TEST SIEVE (180 μm) | 제어 비대상(부품·치구 등) | 비대상
4722 | EQ-004722 | MOD-870432cfd91ea1c8 | HARA TEST | ME-1 | SHUNT; Shunt | 제어 비대상(부품·치구 등) | 비대상
4723 | EQ-004723 | MOD-b74b490b83b3d112 | Elex Polytech | DSH-555 | Funnel as described in DSH-555 | 제어 비대상(부품·치구 등) | 비대상
4724 | EQ-004724 | MOD-870432cfd91ea1c8 | HARA TEST | ME-1 | SHUNT; Shunt | 제어 비대상(부품·치구 등) | 비대상
4725 | EQ-004725 | MOD-5368a1d25695b238 | WonATech | WBCS3000 | Automatic Battery Cycler | 제어·계측 대상 | 공개 제어 자료 미확보
4726 | EQ-004726 | MOD-63b87343c37c2966 | Sorensen | XFR 60 - 46 | DC Power Supply | 제어·계측 대상 | 모델명 일치 자료
4727 | EQ-004727 | MOD-6552fe49eeb975e2 | Dongseo Science | DS-VHPO64 | Vacuum Oven | 제어·계측 대상 | 공개 제어 자료 미확보
4728 | EQ-004728 | MOD-4e8b439b3aef8aaf | Elex Polytech | 15.8 X 100 | DIA BAR | 제어 비대상(부품·치구 등) | 비대상
4729 | EQ-004729 | MOD-8c7b1492534617ed | Sorensen | XFR 35-35 | DC Power Supply | 제어·계측 대상 | 모델명 일치 자료
4730 | EQ-004730 | MOD-da896b21c8afe058 | YOKOGAWA | DX 230 | Digital Hybrid Recorder | 제어·계측 대상 | 모델명 일치 자료
4731 | EQ-004731 | MOD-03f4fcae455a45d0 | Elex Polytech | 3352-04-20 | Drop test device | 제어·계측 대상 | 공개 제어 자료 미확보
4732 | EQ-004732 | MOD-70d0de2e37790ec8 | Elex Polytech | UL2054 | Projectile tester | 제조사·모델 식별 보류 | 식별 보류
4733 | EQ-004733 | MOD-ecee962d89f4993d | Elex Polytech | 335216-F101 | TEST PROBE 31 | 제어 비대상(부품·치구 등) | 비대상
4734 | EQ-004734 | MOD-a737092ff0190940 | Elex Polytech | 20.000 kN | Compression tester | 제조사·모델 식별 보류 | 식별 보류
4735 | EQ-004735 | MOD-970668282d94da1b | Elex Polytech | 335216-22.102 | 76 mm TEST ROD | 제어 비대상(부품·치구 등) | 비대상
4736 | EQ-004736 | MOD-eda79f550dd47079 | Toyo System | TOSCAT-3000 | Charge/Discharge Testing System | 제어·계측 대상 | 공개 제어 자료 미확보
4737 | EQ-004737 | MOD-dcd055393d968542 | Elex Polytech | 33516-22.104 | MILD STEEL BAR | 제어 비대상(부품·치구 등) | 비대상
4738 | EQ-004738 | MOD-0c56aaf510c6383b | KIKUSUI | PLZ150U | Electronic Load; Electronic Load 3 Ch; Electronic Load 2 Ch; Electronic Load 1 Ch | 제어·계측 대상 | 모델명 일치 자료
4739 | EQ-004739 | MOD-7d1445dd2a0036a6 | Elex Polytech | 2-24-F102 | SCRATCHING TOOL | 제조사·모델 식별 보류 | 식별 보류
4740 | EQ-004740 | MOD-0c56aaf510c6383b | KIKUSUI | PLZ150U | Electronic Load; Electronic Load 3 Ch; Electronic Load 2 Ch; Electronic Load 1 Ch | 제어·계측 대상 | 모델명 일치 자료
4741 | EQ-004741 | MOD-333043c79324ed7c | Elex Polytech | P1032-12 | TEST PROBE 12 | 제어 비대상(부품·치구 등) | 비대상
4742 | EQ-004742 | MOD-79a44e222fad6590 | Guangzhou Zhilitong Electromechanical | ZLT-I16 | Test Probe 41 | 제어 비대상(부품·치구 등) | 비대상
4743 | EQ-004743 | MOD-c7367748c86875c3 | Guangzhou Zhilitong Electromechanical | ZLT-P07 | Dia 40mm Blender Probe | 제어 비대상(부품·치구 등) | 비대상
4744 | EQ-004744 | MOD-9c0d4f76a94474c3 | Guangzhou Zhilitong Electromechanical | ZLT-P01 | Blender Cylindrical Rod | 제어 비대상(부품·치구 등) | 비대상
4745 | EQ-004745 | MOD-0c56aaf510c6383b | KIKUSUI | PLZ150U | Electronic Load; Electronic Load 3 Ch; Electronic Load 2 Ch; Electronic Load 1 Ch | 제어·계측 대상 | 모델명 일치 자료
4746 | EQ-004746 | MOD-a79372c96008c0ad | Guangzhou Zhilitong Electromechanical | ZLT-JDW1R | POWER CORD FLEXIBILITY TESTER | 제어·계측 대상 | 모델명 일치 자료
4747 | EQ-004747 | MOD-b3ba585562642dfc | 에이 씨 피 코리아(주) | AFC-1010 | AC Power Source (Bench 15); AC Power Source (Bench 13); AC Power Source (Bench 11); AC Power Source (Bench 09) | 제어·계측 대상 | 공개 제어 자료 미확보
4748 | EQ-004748 | MOD-292ff362b4b84fa5 | Guangzhou Zhilitong Electromechanical | ZLT-JDW1 | Swivel Test Machine | 제어·계측 대상 | 모델명 일치 자료
4749 | EQ-004749 | MOD-b3ba585562642dfc | 에이 씨 피 코리아(주) | AFC-1010 | AC Power Source (Bench 15); AC Power Source (Bench 13); AC Power Source (Bench 11); AC Power Source (Bench 09) | 제어·계측 대상 | 공개 제어 자료 미확보
4750 | EQ-004750 | MOD-97e9997a91a30a59 | KIKUSUI | PLZ-334W | Electronic Load | 제어·계측 대상 | 모델명 일치 자료
4751 | EQ-004751 | MOD-86477b8c567f3b47 | Guangzhou Zhilitong Electromechanical | ZLT-LDQ1 | TRACKING TESTER | 제어·계측 대상 | 모델명 일치 자료
4752 | EQ-004752 | MOD-b3ba585562642dfc | 에이 씨 피 코리아(주) | AFC-1010 | AC Power Source (Bench 15); AC Power Source (Bench 13); AC Power Source (Bench 11); AC Power Source (Bench 09) | 제어·계측 대상 | 공개 제어 자료 미확보
4753 | EQ-004753 | MOD-57b7e23774b80a30 | Elex Polytech | 33526-F104 | PROBE FOR SURFACE TEMPERATURE | 제어 비대상(부품·치구 등) | 비대상
4754 | EQ-004754 | MOD-b3ba585562642dfc | 에이 씨 피 코리아(주) | AFC-1010 | AC Power Source (Bench 15); AC Power Source (Bench 13); AC Power Source (Bench 11); AC Power Source (Bench 09) | 제어·계측 대상 | 공개 제어 자료 미확보
4755 | EQ-004755 | MOD-2f004f2d285b491e | Guangzhou Zhilitong Electromechanical | ZLT-U01 | Straight Unjointed Test Probes; JOINTED TEST PROBE | 제어 비대상(부품·치구 등) | 비대상
4756 | EQ-004756 | MOD-b8b9088714c74d1d | 에스씨엠테크놀러지 | DAC-HR450-UL | Glow wire tester | 제어·계측 대상 | 공개 제어 자료 미확보
4757 | EQ-004757 | MOD-0d5cb5cee2a8707b | DIGITEK POWER | DIT -1005 | ISOLATION SHIELD TRANSFORMER | 제어 비대상(부품·치구 등) | 비대상
4758 | EQ-004758 | MOD-2f004f2d285b491e | Guangzhou Zhilitong Electromechanical | ZLT-U01 | Straight Unjointed Test Probes; JOINTED TEST PROBE | 제어 비대상(부품·치구 등) | 비대상
4759 | EQ-004759 | MOD-f8cac7fb2695dee8 | Tektronix | PA1000 | Power Analayzer | 제어·계측 대상 | 모델명 일치 자료
4760 | EQ-004760 | MOD-07acdafd56edae8b | NTI AUDIO | XL2 | HANDHELD AUDIO AND ACOUSTIC ANALYZER | 제어·계측 대상 | 모델명 일치 자료
4761 | EQ-004761 | MOD-c0551aa94f9632b5 | FLUKE | 289 | Multimeter; Digital multimeter; Digital Multimeter | 제어·계측 대상 | 모델명 일치 자료
4762 | EQ-004762 | IDENTITY-EQ-004762 | Comepliance west |  | Leakage Current Tester | 제조사·모델 식별 보류 | 식별 보류
4763 | EQ-004763 | MOD-5a1116b61772c190 | GRAPHTEC | GL840 | MIDI LOGGER; Midi Logger; Hybrid Recorder | 제어·계측 대상 | 모델명 일치 자료
4764 | EQ-004764 | IDENTITY-EQ-004764 | SCM Technology |  | HARDNESS TEST PIN | 제어 비대상(부품·치구 등) | 비대상
4765 | EQ-004765 | MOD-bcabb9c992c95eda | KIKUSUI | TOS5101 | Withsranding Voltage Tester; Withstanding Voltage Tester; AC DC Withstanding Voltage Tester | 제어·계측 대상 | 모델명 일치 자료
4766 | EQ-004766 | MOD-6ab4ae0c6683c3fa | YOKOGAWA | WT310E | Digital Power Meter; DIGITAL POWER METER | 제어·계측 대상 | 모델명 일치 자료
4767 | EQ-004767 | MOD-1da0aac88c8837b1 | YOKOGAWA | DR230 | HYBRID RECORDER; Hybrid Recorder | 제어·계측 대상 | 모델명 일치 자료
4768 | EQ-004768 | MOD-b717b4090b7019e3 | Elex Polytech | 335224-F101 | SPILLAGE TEST APPARATUS | 제어·계측 대상 | 공개 제어 자료 미확보
4769 | EQ-004769 | MOD-cfb199130ad36272 | METREL | MI2883 | Power Quality Anayzer | 제어·계측 대상 | 모델명 일치 자료
4770 | EQ-004770 | MOD-713a7d794ef97c08 | Soken | DAC-HR450-UL | Hot Line Coil Resistance Meter; HOT LINE COIL RESISTANCE & TEMPERATURE METER | 제어·계측 대상 | 공개 제어 자료 미확보
4771 | EQ-004771 | MOD-036743a9b97db705 | HISCO | (0.02, 0~5)kPa, Air | PRESSURE GAUGE | 제어 비대상(부품·치구 등) | 비대상
4772 | EQ-004772 | IDENTITY-EQ-004772 | Elex Polytech |  | HAND GRIP JIG | 제어 비대상(부품·치구 등) | 비대상
4773 | EQ-004773 | MOD-45f1b416907afdf1 | KIKUSUI | PCR-1000L | Frequency convertor; Frequency Convertor | 제어·계측 대상 | 제조사/제품 참고 자료
4774 | EQ-004774 | IDENTITY-EQ-004774 | Elex Polytech |  | SQUARE JIG | 제어 비대상(부품·치구 등) | 비대상
4775 | EQ-004775 | IDENTITY-EQ-004775 | SCM Technology |  | Balance Weight for Glow wire tester | 제어 비대상(부품·치구 등) | 비대상
4776 | EQ-004776 | MOD-ce02b91bf7ca40b1 | AUTONICS | FX4S-I | TIMER for Glow wire tester | 제어·계측 대상 | 제품군 자료
4777 | EQ-004777 | MOD-ce02b91bf7ca40b1 | AUTONICS | FX4S-I | TIMER for Glow wire tester | 제어·계측 대상 | 제품군 자료
4778 | EQ-004778 | MOD-ce02b91bf7ca40b1 | AUTONICS | FX4S-I | TIMER for Glow wire tester | 제어·계측 대상 | 제품군 자료
4779 | EQ-004779 | MOD-a0a09507e0d14e0a | AUTONICS | FX4S | TIMER for Glow wire tester | 제어·계측 대상 | 제품군 자료
4780 | EQ-004780 | MOD-182e23491074680d | TOHO | TTM-007 | Temperature control for Glow wire tester | 제어·계측 대상 | 제품군 자료
4781 | EQ-004781 | MOD-6929b9d6689c8aa0 | AUTONICS | M4Y-AA-5 | Ampere meter for Glow wire tester | 제어·계측 대상 | 공개 제어 자료 미확보
4782 | EQ-004782 | MOD-059090f5fa982def | SCM Technology | GSI-I502 | Impact Hammer | 제어 비대상(부품·치구 등) | 비대상
4783 | EQ-004783 | MOD-1da0aac88c8837b1 | YOKOGAWA | DR230 | HYBRID RECORDER; Hybrid Recorder | 제어·계측 대상 | 모델명 일치 자료
4784 | EQ-004784 | IDENTITY-EQ-004784 | SCM Technology |  | Crush Test Jig | 제어 비대상(부품·치구 등) | 비대상
4785 | EQ-004785 | MOD-f2e91124f7ce49b5 | TOHNICHI | BTG90CN | Torque gauge | 제어 비대상(부품·치구 등) | 비대상
4786 | EQ-004786 | MOD-ee1f3e37a303951a | CASIO | HS-3 | Stop Watch; STOP WATCH; Stop watch | 제어·계측 대상 | 공개 제어 자료 미확보
4787 | EQ-004787 | MOD-732160955589496a | YOKOGAWA | 73202 | Digital Multimeter | 제어·계측 대상 | 공개 제어 자료 미확보
4788 | EQ-004788 | MOD-af16eb35efb4214c | YOKOGAWA | 73201 | Digital Multimeter | 제어·계측 대상 | 공개 제어 자료 미확보
4789 | EQ-004789 | MOD-9e8e022f8b82dadf | Tektronix | RSA3408A | SPECTRUM ANALYZER | 제어·계측 대상 | 모델명 일치 자료
4790 | EQ-004790 | MOD-9972cf4fa99ce236 | RODHE&SCHWARZ | SMIQ03B | SIGNAL GENERATOR | 제어·계측 대상 | 공개 제어 자료 미확보
4791 | EQ-004791 | MOD-09afa355f7cfbedb | HP | 8494B | STEP ATTENUATOR | 제어 비대상(부품·치구 등) | 비대상
4792 | EQ-004792 | MOD-ea8bee8d2e7dd2fe | Agilent | 8495B | STEP ATTENUATOR; Attenuator | 제어 비대상(부품·치구 등) | 비대상
4793 | EQ-004793 | MOD-4387b196704bbbd8 | TESTEK | TK-PA1840H | Low Noise Amplifier; LOW NOISE AMPLIFIER | 제어·계측 대상 | 공개 제어 자료 미확보
4794 | EQ-004794 | MOD-54e275c9860c9d74 | TESTEK | TK-PA18H | LOW NOISE AMPLIFIER; Low Noise Amplifier; AMPLIFIER | 제어·계측 대상 | 공개 제어 자료 미확보
4795 | EQ-004795 | MOD-c99f3a185c9414f3 | Keysight | E9304A | Power Sensor; POWER SENSOR | 제어 비대상(부품·치구 등) | 비대상
4796 | EQ-004796 | MOD-48a20d5887cbe5bc | Keysight | N1914A | POWER METER; EPM SERIES POWER METER; Power meter | 제어·계측 대상 | 제품군 자료
4797 | EQ-004797 | MOD-59a452b939cb551b | Keysight | N5171B | EXG Analog Signal Generator; Signal Generator; SIGNAL GENERATOR | 제어·계측 대상 | 제품군 자료
4798 | EQ-004798 | MOD-c99f3a185c9414f3 | Keysight | E9304A | Power Sensor; POWER SENSOR | 제어 비대상(부품·치구 등) | 비대상
4799 | EQ-004799 | MOD-127b20dc8b3a4294 | NOISEKEN | INS-4020 | Impulse Noise Simulator | 제어·계측 대상 | 제조사/제품 참고 자료
4800 | EQ-004800 | MOD-5796e1814b7008e6 | AR / Amplifier Research | 50W1000DM1 | Power Amplifier | 제어·계측 대상 | 제품군 자료
4801 | EQ-004801 | MOD-b0ac262131820e42 | FCC | F-140 | Current Injection Probe; Bulk Current Injection Probe | 제어 비대상(부품·치구 등) | 비대상
4802 | EQ-004802 | MOD-f1dc306bf56465cc | AR / Amplifier Research | FL7006 | Laser Powered Field Probe; Field Probe; LASER POWERED FIELD PROBE | 제어·계측 대상 | 제품군 자료
4803 | EQ-004803 | MOD-fc1d3df503996b8f | AR / Amplifier Research | DC3001A | Directional Coupler | 제어 비대상(부품·치구 등) | 비대상
4804 | EQ-004804 | MOD-2c6a6ed14062e8a0 | FCC | FCC-801-M3-16A | CDN; CDN M3 | 제어 비대상(부품·치구 등) | 비대상
4805 | EQ-004805 | MOD-71f9d1a99475b906 | FCC | FCC-801-M2-16A | CDN; CDN M2 | 제어 비대상(부품·치구 등) | 비대상
4806 | EQ-004806 | MOD-ac4d31f3b8fc69f8 | FCC | FCC-BCICF-2 | Calibration Fixture | 제어 비대상(부품·치구 등) | 비대상
4807 | EQ-004807 | MOD-bead3df1be664895 | AR / Amplifier Research | FI7000 | Field Probe Interface; Laser Probe Interface | 제어·계측 대상 | 모델명 일치 자료
4808 | EQ-004808 | MOD-8aae3579bb127cd0 | AR / Amplifier Research | DC2600A | Directional Coupler; DIRECTIONAL COUPLER | 제어 비대상(부품·치구 등) | 비대상
4809 | EQ-004809 | MOD-127b20dc8b3a4294 | NOISEKEN | INS-4020 | Impulse Noise Simulator | 제어·계측 대상 | 제조사/제품 참고 자료
4810 | EQ-004810 | MOD-9278c766071fb2e5 | AR / Amplifier Research | 100A250BM1 | Power Amplifier | 제어·계측 대상 | 공개 제어 자료 미확보
4811 | EQ-004811 | MOD-f12d28dc8fa11aca | Fairview Microwave | SA6NFNF100W-06 | attenuator | 제어 비대상(부품·치구 등) | 비대상
4812 | EQ-004812 | MOD-fc5645f9a5d5b03f | Fairview Microwave | SA3N10W-20 | Attenuator; attenuator | 제어 비대상(부품·치구 등) | 비대상
4813 | EQ-004813 | MOD-18df9ccabb88af3c | SONOMA Instrument | 310N | Pre Amplifier; PREAMPLIFIER; Pre-Amplifier; POWER AMPLIFIER; AMPLIFIER | 제어·계측 대상 | 공개 제어 자료 미확보
4814 | EQ-004814 | MOD-2da7c231a9ce264c | Agilent | N9020A | Signal analyzer; MXA Signal Analyzer; MXA SIGNAL ANALYZER; Signal Analyzer; Spectrum Analyzer; SPECTRUM ANALYZER; MXA Spectrum Analyzer | 제어·계측 대상 | 제품군 자료
4815 | EQ-004815 | MOD-1188175ba3165289 | Rohde & Schwarz | FSP40 | SPECTRUM ANALYZER | 제어·계측 대상 | 공개 제어 자료 미확보
4816 | EQ-004816 | MOD-9a7fb4ff617fbd6f | KIKUSUI | PWR800L | DC Power Supply; REGULATED DC POWER SUPPLY | 제어·계측 대상 | 모델명 일치 자료
4817 | EQ-004817 | MOD-2da7c231a9ce264c | Agilent | N9020A | Signal analyzer; MXA Signal Analyzer; MXA SIGNAL ANALYZER; Signal Analyzer; Spectrum Analyzer; SPECTRUM ANALYZER; MXA Spectrum Analyzer | 제어·계측 대상 | 제품군 자료
4818 | EQ-004818 | MOD-afc44971e299db9d | Rohde & Schwarz | FSVR 30 | Signal analyzer | 제어·계측 대상 | 제품군 자료
4819 | EQ-004819 | MOD-18df9ccabb88af3c | SONOMA Instrument | 310N | Pre Amplifier; PREAMPLIFIER; Pre-Amplifier; POWER AMPLIFIER; AMPLIFIER | 제어·계측 대상 | 공개 제어 자료 미확보
4820 | EQ-004820 | MOD-32202a493aaca1e5 | SPEAG | MAIA | Antenna | 제어 비대상(부품·치구 등) | 비대상
4821 | EQ-004821 | MOD-06cc03c125adf25b | STAUBLI | MP6B-TX90XL | Staubli Robot | 제어·계측 대상 | 모델명 일치 자료
4822 | EQ-004822 | MOD-0ea29c8381bb8e51 | TESTO | 608-H1 | HYGROMETER; 디지털온습도계; 온습도계; Hygrometer (Thermometer); thermal hygrometer (24850189703); Hygrometer; 디지털온습도계 (HYGROMETER); thermo-hygrometer; thermal hygrometer (83348034); ALARM-HYGROMETER; THERMO-HYGROMETER; Hygrometer(Thermometer) | 제어·계측 대상 | 공개 제어 자료 미확보
4823 | EQ-004823 | MOD-0d3bd102d42db503 | STAUBLI | SP1 D21142606B | Joystick | 제어·계측 대상 | 제조사/제품 참고 자료
4824 | EQ-004824 | MOD-4cd8e8d3aa7e30a2 | SPEAG | LB | SPEAG Light Alignment Sensor | 제어 비대상(부품·치구 등) | 비대상
4825 | EQ-004825 | MOD-fb93c77abb9fc748 | SPEAG | MSTV1 | SPEAG DAE | 제어·계측 대상 | 제조사/제품 참고 자료
4826 | EQ-004826 | MOD-32202a493aaca1e5 | SPEAG | MAIA | Antenna | 제어 비대상(부품·치구 등) | 비대상
4827 | EQ-004827 | MOD-da4694b2e5cdff9f | SPEAG | ANT | Antenna | 제어 비대상(부품·치구 등) | 비대상
4828 | EQ-004828 | MOD-33aae602d18b9a6e | HP | HP Pro 3330 MT | SAR system control PC | 제어 대상 여부 확인 | 범위 확인
4829 | EQ-004829 | MOD-2fb2b847a3985f63 | HP | HP Pro 3130 MT | SAR system control PC | 제어 대상 여부 확인 | 범위 확인
4830 | EQ-004830 | MOD-0d3bd102d42db503 | STAUBLI | SP1 D21142606B | Joystick | 제어·계측 대상 | 제조사/제품 참고 자료
4831 | EQ-004831 | MOD-4cd8e8d3aa7e30a2 | SPEAG | LB | SPEAG Light Alignment Sensor | 제어 비대상(부품·치구 등) | 비대상
4832 | EQ-004832 | MOD-da4694b2e5cdff9f | SPEAG | ANT | Antenna | 제어 비대상(부품·치구 등) | 비대상
4833 | EQ-004833 | MOD-fb93c77abb9fc748 | SPEAG | MSTV1 | SPEAG DAE | 제어·계측 대상 | 제조사/제품 참고 자료
4834 | EQ-004834 | MOD-907d1215ca61299a | HP | HP EliteDesk 800 G2 TWR | SAR system control PC | 제어 대상 여부 확인 | 범위 확인
4835 | EQ-004835 | MOD-712ff154617090eb | STAUBLI | CS8C | Staubli Robot Controller | 제어·계측 대상 | 제품군 자료
4836 | EQ-004836 | MOD-2c38ed04a0f9feb4 | Solar Electronics | 6512-106R | Capacitor | 제어 비대상(부품·치구 등) | 비대상
4837 | EQ-004837 | MOD-712ff154617090eb | STAUBLI | CS8C | Staubli Robot Controller | 제어·계측 대상 | 제품군 자료
4838 | EQ-004838 | MOD-aba5225cb06c1f95 | AR / Amplifier Research | 2500A225 | Power Amplifier | 제어·계측 대상 | 공개 제어 자료 미확보
4839 | EQ-004839 | MOD-152f0a859eef1ee1 | Solar Electronics | 9144-1N | Current Injection Probe | 제어 비대상(부품·치구 등) | 비대상
4840 | EQ-004840 | MOD-06cc03c125adf25b | STAUBLI | MP6B-TX90XL | Staubli Robot | 제어·계측 대상 | 모델명 일치 자료
4841 | EQ-004841 | MOD-aba5225cb06c1f95 | AR / Amplifier Research | 2500A225 | Power Amplifier | 제어·계측 대상 | 공개 제어 자료 미확보
4842 | EQ-004842 | MOD-e60ac586554a06de | AR / Amplifier Research | 300TR2z5G7z5 | Power Amplifier | 제어·계측 대상 | 제조사/제품 참고 자료
4843 | EQ-004843 | MOD-a067f6d4770c3128 | AR / Amplifier Research | 250TR7z5G18 | Power Amplifier | 제어·계측 대상 | 제조사/제품 참고 자료
4844 | EQ-004844 | MOD-2c38ed04a0f9feb4 | Solar Electronics | 6512-106R | Capacitor | 제어 비대상(부품·치구 등) | 비대상
4845 | EQ-004845 | MOD-8d433e20a628c339 | ZIMMER | NI2415-1 | 전자기 클램프(REFERENCE IMPEDANCE) | 제어 비대상(부품·치구 등) | 비대상
4846 | EQ-004846 | MOD-cd014715e634fcc6 | AR / Amplifier Research | 250S1G2z5AM3 | Power Amplifier | 제어·계측 대상 | 공개 제어 자료 미확보
4847 | EQ-004847 | MOD-e60ac586554a06de | AR / Amplifier Research | 300TR2z5G7z5 | Power Amplifier | 제어·계측 대상 | 제조사/제품 참고 자료
4848 | EQ-004848 | MOD-a067f6d4770c3128 | AR / Amplifier Research | 250TR7z5G18 | Power Amplifier | 제어·계측 대상 | 제조사/제품 참고 자료
4849 | EQ-004849 | MOD-152f0a859eef1ee1 | Solar Electronics | 9144-1N | Current Injection Probe | 제어 비대상(부품·치구 등) | 비대상
4850 | EQ-004850 | MOD-2c38ed04a0f9feb4 | Solar Electronics | 6512-106R | Capacitor | 제어 비대상(부품·치구 등) | 비대상
4851 | EQ-004851 | MOD-2c38ed04a0f9feb4 | Solar Electronics | 6512-106R | Capacitor | 제어 비대상(부품·치구 등) | 비대상
4852 | EQ-004852 | MOD-056363035ccfd5f1 | ZES ZIMMER | LMG670 | 교류 전력계(PRECISION POWER ANALYZER) | 제어·계측 대상 | 모델명 일치 자료
4853 | EQ-004853 | MOD-2c38ed04a0f9feb4 | Solar Electronics | 6512-106R | Capacitor | 제어 비대상(부품·치구 등) | 비대상
4854 | EQ-004854 | MOD-907d1215ca61299a | HP | HP EliteDesk 800 G2 TWR | SAR system control PC | 제어 대상 여부 확인 | 범위 확인
4855 | EQ-004855 | MOD-2c38ed04a0f9feb4 | Solar Electronics | 6512-106R | Capacitor | 제어 비대상(부품·치구 등) | 비대상
4856 | EQ-004856 | MOD-cd014715e634fcc6 | AR / Amplifier Research | 250S1G2z5AM3 | Power Amplifier | 제어·계측 대상 | 공개 제어 자료 미확보
4857 | EQ-004857 | MOD-909220fe84be27dc | Rohde & Schwarz | SFU | BROADCAST TEST SYSTEM | 제어·계측 대상 | 공개 제어 자료 미확보
4858 | EQ-004858 | MOD-9c5d0a17227d3217 | Rohde & Schwarz | SMU 200A | VECTOR SIGNAL GENERATOR | 제어·계측 대상 | 모델명 일치 자료
4859 | EQ-004859 | MOD-35ceb41bbb7b014b | HP | EPM-441A | POWER METER | 제어·계측 대상 | 제품군 자료
4860 | EQ-004860 | MOD-dde573a34f352a55 | Rohde & Schwarz | UPV | Audio Analyzer; UPV Audio Analyzer | 제어·계측 대상 | 모델명 일치 자료
4861 | EQ-004861 | MOD-9e2d4fb5a712d096 | CREDIX | MPD-1750 | BROADCASTING SIGNAL GENERATOR | 제어·계측 대상 | 공개 제어 자료 미확보
4862 | EQ-004862 | MOD-eb147fb361939d61 | HP | 8481D | POWER SENSOR | 제어 비대상(부품·치구 등) | 비대상
4863 | EQ-004863 | MOD-c77091d5499ade1e | Keysight | 34461A | Multimeter | 제어·계측 대상 | 모델명 일치 자료
4864 | EQ-004864 | MOD-6526cacfa9cd5dda | Keysight | E9304A H18 | Power Sensor | 제어 비대상(부품·치구 등) | 비대상
4865 | EQ-004865 | MOD-c77091d5499ade1e | Keysight | 34461A | Multimeter | 제어·계측 대상 | 모델명 일치 자료
4866 | EQ-004866 | MOD-6526cacfa9cd5dda | Keysight | E9304A H18 | Power Sensor | 제어 비대상(부품·치구 등) | 비대상
4867 | EQ-004867 | MOD-6526cacfa9cd5dda | Keysight | E9304A H18 | Power Sensor | 제어 비대상(부품·치구 등) | 비대상
4868 | EQ-004868 | MOD-a5876024848888ec | FCC | F-120-6A | BULK CURRENT INJECTION PROBE; Current Injection Probe | 제어 비대상(부품·치구 등) | 비대상
4869 | EQ-004869 | MOD-2c38ed04a0f9feb4 | Solar Electronics | 6512-106R | Capacitor | 제어 비대상(부품·치구 등) | 비대상
4870 | EQ-004870 | MOD-c178348f813ebcfa | TDK | RSM-02 | RF Switch Solutions; Remote Switch Module | 제어·계측 대상 | 모델명 일치 자료
4871 | EQ-004871 | MOD-3d61255147ca828d | AR / Amplifier Research | 1000W1000F | Power Amplifier | 제어·계측 대상 | 제조사/제품 참고 자료
4872 | EQ-004872 | MOD-c178348f813ebcfa | TDK | RSM-02 | RF Switch Solutions; Remote Switch Module | 제어·계측 대상 | 모델명 일치 자료
4873 | EQ-004873 | MOD-67e0a7530dd05678 | AR / Amplifier Research | DC6280AM1 | Directional Coupler | 제어 비대상(부품·치구 등) | 비대상
4874 | EQ-004874 | MOD-3d61255147ca828d | AR / Amplifier Research | 1000W1000F | Power Amplifier | 제어·계측 대상 | 제조사/제품 참고 자료
4875 | EQ-004875 | MOD-5a0a247ad8e2a5c5 | MONTENA | POG-CS116-6 | Transient Pulse Generator | 제어·계측 대상 | 제조사/제품 참고 자료
4876 | EQ-004876 | MOD-2c38ed04a0f9feb4 | Solar Electronics | 6512-106R | Capacitor | 제어 비대상(부품·치구 등) | 비대상
4877 | EQ-004877 | MOD-a5876024848888ec | FCC | F-120-6A | BULK CURRENT INJECTION PROBE; Current Injection Probe | 제어 비대상(부품·치구 등) | 비대상
4878 | EQ-004878 | MOD-67e0a7530dd05678 | AR / Amplifier Research | DC6280AM1 | Directional Coupler | 제어 비대상(부품·치구 등) | 비대상
4879 | EQ-004879 | MOD-5a0a247ad8e2a5c5 | MONTENA | POG-CS116-6 | Transient Pulse Generator | 제어·계측 대상 | 제조사/제품 참고 자료
4880 | EQ-004880 | MOD-6526cacfa9cd5dda | Keysight | E9304A H18 | Power Sensor | 제어 비대상(부품·치구 등) | 비대상
4881 | EQ-004881 | MOD-24bf7d069a0fffca | Rohde & Schwarz | SMU200A | VECTOR SIGNAL GENERATOR | 제어·계측 대상 | 모델명 일치 자료
4882 | EQ-004882 | MOD-128ae508fb5e6276 | Rohde & Schwarz | FSP SPECTRUM | FSP SPECTRUM ANALYZER | 제어·계측 대상 | 모델명 일치 자료
4883 | EQ-004883 | MOD-42021f5583e06d86 | FORAY | 철직자/쇠자 | 곧은자(STRAIGHT RULE) | 제어 비대상(부품·치구 등) | 비대상
4884 | EQ-004884 | MOD-b539015fd3d43471 | YAMADA | 철직자/쇠자 | 곧은자 | 제어 비대상(부품·치구 등) | 비대상
4885 | EQ-004885 | MOD-5cce5aa321b0c8c2 | Keysight | 8491B | Attenuator(3dB) | 제어 비대상(부품·치구 등) | 비대상
4886 | EQ-004886 | MOD-cc6f81226f4c8b3b | Agilent | E5515C | Wireless Communications Set; Wireless Communications Test Set; Wireless Communication Test Set; Wireless Communications; wireless communication test; WIRELESS COMMUNICATIONS TEST SET | 제어·계측 대상 | 모델명 일치 자료
4887 | EQ-004887 | MOD-2c5d5c2e1e3521c5 | Rohde & Schwarz | ZV-Z129 | Calibration Kit | 제어 비대상(부품·치구 등) | 비대상
4888 | EQ-004888 | MOD-c99fc5b760fd7f05 | Rohde & Schwarz | ZNB40 | Network Analyzer | 제어·계측 대상 | 제품군 자료
4889 | EQ-004889 | MOD-64332bb996435efa | FCC | FCC-BCICF-1 | Calibration Fixture | 제어 비대상(부품·치구 등) | 비대상
4890 | EQ-004890 | MOD-64332bb996435efa | FCC | FCC-BCICF-1 | Calibration Fixture | 제어 비대상(부품·치구 등) | 비대상
4891 | EQ-004891 | MOD-9ae25d0e0d6d9c7c | Rohde & Schwarz | CMW500 | WIDEBAND RADIO COMMUNICATION TESTER; Wideband Radio Communication Tester; Wireless Communication Tester w/opt; Communication Tester | 제어·계측 대상 | 모델명 일치 자료
4892 | EQ-004892 | MOD-02b2a4f6158a0568 | Microwave Factory Co.,Ltd | MESO-04G | ESD Target | 제어 비대상(부품·치구 등) | 비대상
4893 | EQ-004893 | MOD-3d3d242f3e62e614 | NOISEKEN | ESS-S3011 | ESD SIMULATOR; 정전기(ESD 시험기); ESD Simulator | 제어·계측 대상 | 제조사/제품 참고 자료
4894 | EQ-004894 | MOD-3d3d242f3e62e614 | NOISEKEN | ESS-S3011 | ESD SIMULATOR; 정전기(ESD 시험기); ESD Simulator | 제어·계측 대상 | 제조사/제품 참고 자료
4895 | EQ-004895 | MOD-a633a7aeadf0780b | Kvaser | Kvaser USBcan Pro 2xHS v2 | USB can | 제어·계측 대상 | 모델명 일치 자료
4896 | EQ-004896 | MOD-0eed86564a6965d0 | APPLIED KILOVOLTS | 149-04 | Voltage Meter | 제어·계측 대상 | 공개 제어 자료 미확보
4897 | EQ-004897 | MOD-02b2a4f6158a0568 | Microwave Factory Co.,Ltd | MESO-04G | ESD Target | 제어 비대상(부품·치구 등) | 비대상
4898 | EQ-004898 | MOD-a633a7aeadf0780b | Kvaser | Kvaser USBcan Pro 2xHS v2 | USB can | 제어·계측 대상 | 모델명 일치 자료
4899 | EQ-004899 | MOD-0eed86564a6965d0 | APPLIED KILOVOLTS | 149-04 | Voltage Meter | 제어·계측 대상 | 공개 제어 자료 미확보
4900 | EQ-004900 | MOD-5f01f4919ad75160 | AEROFLEX | 3920 DIGITAL RADIO TEST SET | DIGITAL RADIO TEST SET | 제어·계측 대상 | 제품군 자료
4901 | EQ-004901 | MOD-c654a402f3d2ee45 | HP | 86205A | Directional Bridge | 제어 비대상(부품·치구 등) | 비대상
4902 | EQ-004902 | MOD-83a8da4188c38796 | Agilent | 86205A | Directional Bridge; Dirextional Bridge | 제어 비대상(부품·치구 등) | 비대상
4903 | EQ-004903 | MOD-c654a402f3d2ee45 | HP | 86205A | Directional Bridge | 제어 비대상(부품·치구 등) | 비대상
4904 | EQ-004904 | MOD-2da7c231a9ce264c | Agilent | N9020A | Signal analyzer; MXA Signal Analyzer; MXA SIGNAL ANALYZER; Signal Analyzer; Spectrum Analyzer; SPECTRUM ANALYZER; MXA Spectrum Analyzer | 제어·계측 대상 | 제품군 자료
4905 | EQ-004905 | MOD-ef8090f686956006 | TESTEK | TK-PA01S | Low Noise Amplifier | 제어·계측 대상 | 공개 제어 자료 미확보
4906 | EQ-004906 | MOD-9fca2c4f0e64aa7f | Agilent | 11667B | POWER SPLITTER; Power Splitter | 제어 비대상(부품·치구 등) | 비대상
4907 | EQ-004907 | MOD-27930d106570b0fc | HP | 11636B | Power Divider; POWER DIVIDER | 제어 비대상(부품·치구 등) | 비대상
4908 | EQ-004908 | MOD-27930d106570b0fc | HP | 11636B | Power Divider; POWER DIVIDER | 제어 비대상(부품·치구 등) | 비대상
4909 | EQ-004909 | MOD-fdba299f919d87c8 | Rohde & Schwarz | FSVR | Signal Analyzer | 제어·계측 대상 | 모델명 일치 자료
4910 | EQ-004910 | MOD-bfba2c0579ab581d | Agilent | N5182A | MXG Vector Signal Generator; Vertor Signal Gen.; AWGN Signal Generator; Signal Generator | 제어·계측 대상 | 모델명 일치 자료
4911 | EQ-004911 | MOD-226375fc32e0ba2e | SPECTRACOM | GSG-64 | Multi-GNSS Simulator | 제어·계측 대상 | 제조사/제품 참고 자료
4912 | EQ-004912 | MOD-80ae14b27c42e904 | BOSCH | GLM50 | 레이저 거리 측정기 | 제어·계측 대상 | 공개 제어 자료 미확보
4913 | EQ-004913 | MOD-bfba2c0579ab581d | Agilent | N5182A | MXG Vector Signal Generator; Vertor Signal Gen.; AWGN Signal Generator; Signal Generator | 제어·계측 대상 | 모델명 일치 자료
4914 | EQ-004914 | MOD-a57aaf7247826075 | AR / Amplifier Research | DC7281A | Directional Coupler | 제어 비대상(부품·치구 등) | 비대상
4915 | EQ-004915 | MOD-458bf0874ceba1a5 | Rohde & Schwarz | ESU40 | EMI TEST RECIEVER; EMI TEST RECEIVER (ESU40); EMI Test Receiver | 제어·계측 대상 | 제품군 자료
4916 | EQ-004916 | MOD-17f18449c0135b93 | CERNEX | CBL06185030 | Broadband LNA; Low Noise Amplifier; AMPLIFIER; POWER AMP; Broadband Low Noise Amplifier | 제어·계측 대상 | 공개 제어 자료 미확보
4917 | EQ-004917 | MOD-8065121933454c8b | TAJIMA | GL25-55 | Steel Measuring Tape; 줄자 | 제어 비대상(부품·치구 등) | 비대상
4918 | EQ-004918 | MOD-8065121933454c8b | TAJIMA | GL25-55 | Steel Measuring Tape; 줄자 | 제어 비대상(부품·치구 등) | 비대상
4919 | EQ-004919 | MOD-8065121933454c8b | TAJIMA | GL25-55 | Steel Measuring Tape; 줄자 | 제어 비대상(부품·치구 등) | 비대상
4920 | EQ-004920 | MOD-65022ff0b0862886 | NOISEKEN | ESS-2000 | ELECTROSTATIC DISCHARGE SIMULATOR; 정전기 발생기 (ELECTROSTATIC DISCHARGE SIMULATOR); ESD Simulator | 제어·계측 대상 | 제조사/제품 참고 자료
4921 | EQ-004921 | MOD-65022ff0b0862886 | NOISEKEN | ESS-2000 | ELECTROSTATIC DISCHARGE SIMULATOR; 정전기 발생기 (ELECTROSTATIC DISCHARGE SIMULATOR); ESD Simulator | 제어·계측 대상 | 제조사/제품 참고 자료
4922 | EQ-004922 | MOD-0182dae35451826c | CERNEX | CBLU1183540B-01 | Broadband Bench Top LNA; LOW NOISE AMP | 제어·계측 대상 | 공개 제어 자료 미확보
4923 | EQ-004923 | MOD-9a7fb4ff617fbd6f | KIKUSUI | PWR800L | DC Power Supply; REGULATED DC POWER SUPPLY | 제어·계측 대상 | 모델명 일치 자료
4924 | EQ-004924 | MOD-0182dae35451826c | CERNEX | CBLU1183540B-01 | Broadband Bench Top LNA; LOW NOISE AMP | 제어·계측 대상 | 공개 제어 자료 미확보
4925 | EQ-004925 | MOD-4a8f96ff2f78e222 | T&M SYSTEM | FMSR-05B (3G HPF+LNA) | RF Switching System | 제어·계측 대상 | 공개 제어 자료 미확보
4926 | EQ-004926 | MOD-a5fdcf16356db50c | SPIRENT | SR3420 | Wireless Network Emulator; Universal Network Emulator | 제어·계측 대상 | 제조사/제품 참고 자료
4927 | EQ-004927 | MOD-cc6f81226f4c8b3b | Agilent | E5515C | Wireless Communications Set; Wireless Communications Test Set; Wireless Communication Test Set; Wireless Communications; wireless communication test; WIRELESS COMMUNICATIONS TEST SET | 제어·계측 대상 | 모델명 일치 자료
4928 | EQ-004928 | MOD-ed43874ed74997fd | SPIRENT | CISCO 1811 | GPS System Router | 제조사·모델 식별 보류 | 식별 보류
4929 | EQ-004929 | MOD-75b43fe0adb1b6cb | SPIRENT | E2010S | LTE Test Set | 제어·계측 대상 | 제조사/제품 참고 자료
4930 | EQ-004930 | MOD-7045504caa516d3a | Anritsu | MT8820C | RADIO COMMUNICATION ANALYZER; Radio Communication Analyzer; Radio Communication Tester; Wideband Radio Communication Tester | 제어·계측 대상 | 제조사/제품 참고 자료
4931 | EQ-004931 | MOD-1ecd48df4706be1e | SPEAG | SHO-V3RWC | Wide Hand Phantom | 제어 비대상(부품·치구 등) | 비대상
4932 | EQ-004932 | MOD-120081b8866111aa | SPEAG | SHO-V3LWC | Wide Hand Phantom | 제어 비대상(부품·치구 등) | 비대상
4933 | EQ-004933 | MOD-dd4cb26f926cf891 | RedWoodComm | RWC2010B | Digital Radio Tester | 제어·계측 대상 | 제조사/제품 참고 자료
4934 | EQ-004934 | MOD-2cdf8a0193564b98 | AR / Amplifier Research | DC2035A | Directional Coupler | 제어 비대상(부품·치구 등) | 비대상
4935 | EQ-004935 | MOD-2cdf8a0193564b98 | AR / Amplifier Research | DC2035A | Directional Coupler | 제어 비대상(부품·치구 등) | 비대상
4936 | EQ-004936 | MOD-2a565838be539b7a | SPEAG | D5GHzV2 | SPEAG Validation Dipole | 제어 비대상(부품·치구 등) | 비대상
4937 | EQ-004937 | MOD-c41785ef8863c6bd | CERNEX | CBL18265035 | POWER AMP; Broadband LNA | 제어·계측 대상 | 공개 제어 자료 미확보
4938 | EQ-004938 | MOD-bfba2c0579ab581d | Agilent | N5182A | MXG Vector Signal Generator; Vertor Signal Gen.; AWGN Signal Generator; Signal Generator | 제어·계측 대상 | 모델명 일치 자료
4939 | EQ-004939 | MOD-d7225f2c4c23b5d9 | ESPEC | SH-642 | TEMP&HUMID CHAMBER; 온습도 챔버; Chamber; 항온 항습기; TEMP & HUMIDITY CHAMBER; Temperature and Humidity chamber | 제어·계측 대상 | 제품군 자료
4940 | EQ-004940 | MOD-16d419316be823f8 | TERCHY | MHCB-64LZ | 항온항습기 | 제어·계측 대상 | 공개 제어 자료 미확보
4941 | EQ-004941 | MOD-2452d73309be03c7 | Agilent | E4438C | Vector Signal Generator; SIGNAL GENERATOR; Signal Generator; ESG VECTOR SIGNAL GENERATOR | 제어·계측 대상 | 제품군 자료
4942 | EQ-004942 | MOD-d43eeba8d3aef11d | SEIBERSDORF LABORATORIES | SEIBERSDORF POD618 | Dipole antenna | 제어 비대상(부품·치구 등) | 비대상
4943 | EQ-004943 | MOD-a5f104f216689431 | SEIBERSDORF LABORATORIES | SEIBERSDORF POD16 | Dipole antenna | 제어 비대상(부품·치구 등) | 비대상
4944 | EQ-004944 | MOD-bbda667ca33e4ef1 | SCHWARZBECK | BBHA9120D | Horn Antenna; Horn Ant | 제어 비대상(부품·치구 등) | 비대상
4945 | EQ-004945 | MOD-8e479cd434c1b3d3 | SCHWARZBECK | VULB 9168 | TRILOG SUPER BROADBAND ANTENNA; Trilog Super Broadband Antenna; Trilog Super Broadband Antenna(NSA); Trilog Broadband Antenna; 공중선; TRILOG Antenna; Bi-Log Antenna | 제어 비대상(부품·치구 등) | 비대상
4946 | EQ-004946 | MOD-bbda667ca33e4ef1 | SCHWARZBECK | BBHA9120D | Horn Antenna; Horn Ant | 제어 비대상(부품·치구 등) | 비대상
4947 | EQ-004947 | MOD-0ea29c8381bb8e51 | TESTO | 608-H1 | HYGROMETER; 디지털온습도계; 온습도계; Hygrometer (Thermometer); thermal hygrometer (24850189703); Hygrometer; 디지털온습도계 (HYGROMETER); thermo-hygrometer; thermal hygrometer (83348034); ALARM-HYGROMETER; THERMO-HYGROMETER; Hygrometer(Thermometer) | 제어·계측 대상 | 공개 제어 자료 미확보
4948 | EQ-004948 | MOD-e4b26377384145e1 | Agilent | 6674A | DC Power Supply; system DC power supply | 제어·계측 대상 | 모델명 일치 자료
4949 | EQ-004949 | MOD-2f8d6d173a6848c0 | EM TEST | UCS200N50 | ULTRA COMPACT SIMULATOR; ULTRA COMPACT SIMULATOR (Micro Pulse) | 제어·계측 대상 | 공개 제어 자료 미확보
4950 | EQ-004950 | MOD-2f8d6d173a6848c0 | EM TEST | UCS200N50 | ULTRA COMPACT SIMULATOR; ULTRA COMPACT SIMULATOR (Micro Pulse) | 제어·계측 대상 | 공개 제어 자료 미확보
4951 | EQ-004951 | MOD-7fd7bed932b913df | EM TEST | PFS200N50 | POWER FAIL SIMULATOR | 제어·계측 대상 | 제조사/제품 참고 자료
4952 | EQ-004952 | MOD-3f9cc542e4ffc12e | EM TEST | LD200N | LOAD DUMP GENERATOR | 제어·계측 대상 | 제조사/제품 참고 자료
4953 | EQ-004953 | MOD-2da241fc3e8fc7a4 | EM TEST | AUTO WAVE | AUTO WAVE CONTROL | 제어·계측 대상 | 모델명 일치 자료
4954 | EQ-004954 | MOD-ae362204aa4c7bd9 | EM TEST | VDS200N50 | VOLTAGE DROP SIMULATOR | 제어·계측 대상 | 제조사/제품 참고 자료
4955 | EQ-004955 | MOD-458bf0874ceba1a5 | Rohde & Schwarz | ESU40 | EMI TEST RECIEVER; EMI TEST RECEIVER (ESU40); EMI Test Receiver | 제어·계측 대상 | 제품군 자료
4956 | EQ-004956 | MOD-458bf0874ceba1a5 | Rohde & Schwarz | ESU40 | EMI TEST RECIEVER; EMI TEST RECEIVER (ESU40); EMI Test Receiver | 제어·계측 대상 | 제품군 자료
4957 | EQ-004957 | MOD-c8c6e74a86f1d414 | AR / Amplifier Research | DC7154A | Directional Coupler | 제어 비대상(부품·치구 등) | 비대상
4958 | EQ-004958 | MOD-c8c6e74a86f1d414 | AR / Amplifier Research | DC7154A | Directional Coupler | 제어 비대상(부품·치구 등) | 비대상
4959 | EQ-004959 | MOD-0b344cb8b8f85a7f | Wainwright Instruments | WHKX8-6090-7000-18000-40SS | Highpass Filter; High Pass Filter; HIGH PASS FILTER | 제어 비대상(부품·치구 등) | 비대상
4960 | EQ-004960 | MOD-0b344cb8b8f85a7f | Wainwright Instruments | WHKX8-6090-7000-18000-40SS | Highpass Filter; High Pass Filter; HIGH PASS FILTER | 제어 비대상(부품·치구 등) | 비대상
4961 | EQ-004961 | MOD-285c7a2e13d94702 | INCCO SYSTEMS GmbH | MA 4000-XP-ET | Antenna Mast | 제어·계측 대상 | 제품군 자료
4962 | EQ-004962 | MOD-811513abfbdf53ec | Solar Electronics | 8616-50-TS-200-N | LISN | 제어·계측 대상 | 제조사/제품 참고 자료
4963 | EQ-004963 | MOD-8568808f3abf085a | FLUKE | 175 | Multimeter; Digital multimeter; Digital Multimeter | 제어·계측 대상 | 공개 제어 자료 미확보
4964 | EQ-004964 | MOD-12e1a90b1d0b4f18 | Agilent | E4416A | EPM-P Series Power Meter; Power Meter; Power Meter(C) | 제어·계측 대상 | 제품군 자료
4965 | EQ-004965 | MOD-c582444a3498ff63 | Agilent | E9327A | Power Sensor; Power Sensor(C); POWER SENSOR | 제어 비대상(부품·치구 등) | 비대상
4966 | EQ-004966 | MOD-12e1a90b1d0b4f18 | Agilent | E4416A | EPM-P Series Power Meter; Power Meter; Power Meter(C) | 제어·계측 대상 | 제품군 자료
4967 | EQ-004967 | MOD-8568808f3abf085a | FLUKE | 175 | Multimeter; Digital multimeter; Digital Multimeter | 제어·계측 대상 | 공개 제어 자료 미확보
4968 | EQ-004968 | MOD-c582444a3498ff63 | Agilent | E9327A | Power Sensor; Power Sensor(C); POWER SENSOR | 제어 비대상(부품·치구 등) | 비대상
4969 | EQ-004969 | MOD-811513abfbdf53ec | Solar Electronics | 8616-50-TS-200-N | LISN | 제어·계측 대상 | 제조사/제품 참고 자료
4970 | EQ-004970 | MOD-8568808f3abf085a | FLUKE | 175 | Multimeter; Digital multimeter; Digital Multimeter | 제어·계측 대상 | 공개 제어 자료 미확보
4971 | EQ-004971 | MOD-8568808f3abf085a | FLUKE | 175 | Multimeter; Digital multimeter; Digital Multimeter | 제어·계측 대상 | 공개 제어 자료 미확보
4972 | EQ-004972 | MOD-3246d5dc96f9e5c7 | Rohde & Schwarz | CMD60 | DIGITAL RADIOCOMMUNICATION TESTER | 제어·계측 대상 | 공개 제어 자료 미확보
4973 | EQ-004973 | MOD-866552a227f9dba7 | SCHWARZBECK | VULP 9118A | Log-Periodic Antenna | 제어 비대상(부품·치구 등) | 비대상
4974 | EQ-004974 | MOD-e3aad3901a09f027 | SCHWARZBECK | VHBB9124 | BICONICAL ANTENNA; Biconical Antenna | 제어 비대상(부품·치구 등) | 비대상
4975 | EQ-004975 | MOD-e3aad3901a09f027 | SCHWARZBECK | VHBB9124 | BICONICAL ANTENNA; Biconical Antenna | 제어 비대상(부품·치구 등) | 비대상
4976 | EQ-004976 | MOD-866552a227f9dba7 | SCHWARZBECK | VULP 9118A | Log-Periodic Antenna | 제어 비대상(부품·치구 등) | 비대상
4977 | EQ-004977 | MOD-82c402e2ecc691fb | WEINSCHEL Associates | WA67-30-33 | 30 dB ATTENUATOR | 제어 비대상(부품·치구 등) | 비대상
4978 | EQ-004978 | MOD-4e649c96db29eae7 | OML | WR-08 | Milimeter Wave Source Module | 제조사·모델 식별 보류 | 식별 보류
4979 | EQ-004979 | MOD-1be1667586c58f57 | OML | WR-19 Horn Antenna | Horn Antenna | 제어 비대상(부품·치구 등) | 비대상
4980 | EQ-004980 | MOD-93ca8d5f935d9588 | OML | WR-08 Horn Antenna | Horn Antenna | 제어 비대상(부품·치구 등) | 비대상
4981 | EQ-004981 | MOD-1be1667586c58f57 | OML | WR-19 Horn Antenna | Horn Antenna | 제어 비대상(부품·치구 등) | 비대상
4982 | EQ-004982 | MOD-74e4caaa95f3d1ee | OML | WR-05 Horn Antenna | Horn Antenna | 제어 비대상(부품·치구 등) | 비대상
4983 | EQ-004983 | MOD-811513abfbdf53ec | Solar Electronics | 8616-50-TS-200-N | LISN | 제어·계측 대상 | 제조사/제품 참고 자료
4984 | EQ-004984 | MOD-82c402e2ecc691fb | WEINSCHEL Associates | WA67-30-33 | 30 dB ATTENUATOR | 제어 비대상(부품·치구 등) | 비대상
4985 | EQ-004985 | MOD-93ca8d5f935d9588 | OML | WR-08 Horn Antenna | Horn Antenna | 제어 비대상(부품·치구 등) | 비대상
4986 | EQ-004986 | MOD-74e4caaa95f3d1ee | OML | WR-05 Horn Antenna | Horn Antenna | 제어 비대상(부품·치구 등) | 비대상
4987 | EQ-004987 | MOD-82c402e2ecc691fb | WEINSCHEL Associates | WA67-30-33 | 30 dB ATTENUATOR | 제어 비대상(부품·치구 등) | 비대상
4988 | EQ-004988 | MOD-a68404b40be5f394 | OML | OML WR19 | Harmonic Mixer | 제조사·모델 식별 보류 | 식별 보류
4989 | EQ-004989 | MOD-fcdc5f4ef5fe71fd | Rohde & Schwarz | OSP 120 | Open Switch and Control Platform | 제어·계측 대상 | 제품군 자료
4990 | EQ-004990 | MOD-9f7edfbdb9490dd2 | OML | WR-12 | Milimeter Wave Source Module | 제조사·모델 식별 보류 | 식별 보류
4991 | EQ-004991 | MOD-0f5b3685fc030e95 | OML | WR-19 | Milimeter Wave Source Module | 제조사·모델 식별 보류 | 식별 보류
4992 | EQ-004992 | MOD-811513abfbdf53ec | Solar Electronics | 8616-50-TS-200-N | LISN | 제어·계측 대상 | 제조사/제품 참고 자료
4993 | EQ-004993 | MOD-feac47623d053510 | Rohde & Schwarz | ATT | 6 dB Attenuator; 10 dB ATTENUATOR; 10dB ATTENUATOR | 제어 비대상(부품·치구 등) | 비대상
4994 | EQ-004994 | MOD-feac47623d053510 | Rohde & Schwarz | ATT | 6 dB Attenuator; 10 dB ATTENUATOR; 10dB ATTENUATOR | 제어 비대상(부품·치구 등) | 비대상
4995 | EQ-004995 | MOD-d25268c4ec554290 | OML | WR-03 Horn Antenna | Horn Antenna | 제어 비대상(부품·치구 등) | 비대상
4996 | EQ-004996 | MOD-b8164cb40d0293e3 | OML | WR-05 | Milimeter Wave Source Module | 제조사·모델 식별 보류 | 식별 보류
4997 | EQ-004997 | MOD-feac47623d053510 | Rohde & Schwarz | ATT | 6 dB Attenuator; 10 dB ATTENUATOR; 10dB ATTENUATOR | 제어 비대상(부품·치구 등) | 비대상
4998 | EQ-004998 | MOD-feac47623d053510 | Rohde & Schwarz | ATT | 6 dB Attenuator; 10 dB ATTENUATOR; 10dB ATTENUATOR | 제어 비대상(부품·치구 등) | 비대상
4999 | EQ-004999 | MOD-82c402e2ecc691fb | WEINSCHEL Associates | WA67-30-33 | 30 dB ATTENUATOR | 제어 비대상(부품·치구 등) | 비대상
5000 | EQ-005000 | MOD-e9e69f4bf52ee351 | OML | WR-03 | Milimeter Wave Source Module | 제조사·모델 식별 보류 | 식별 보류
5001 | EQ-005001 | MOD-9a264204bb12fbd0 | OML | OML WR12 | Harmonic Mixer | 제조사·모델 식별 보류 | 식별 보류
5002 | EQ-005002 | MOD-092ac0d1c041a7ad | OML | OML WR08 | Harmonic Mixer | 제조사·모델 식별 보류 | 식별 보류
5003 | EQ-005003 | MOD-832d7d145cfa992c | OML | OML WR05 | Harmonic Mixer | 제조사·모델 식별 보류 | 식별 보류
5004 | EQ-005004 | MOD-6ba9f13a204e1b73 | OML | OML WR03 | Harmonic Mixer | 제조사·모델 식별 보류 | 식별 보류
5005 | EQ-005005 | MOD-b31a8d2941f75495 | OML | Diplexer L.O | Diplexer | 제어 비대상(부품·치구 등) | 비대상
5006 | EQ-005006 | MOD-174c00859d5bf3da | OML | WR-12 Horn Antenna | Horn Antenna | 제어 비대상(부품·치구 등) | 비대상
5007 | EQ-005007 | MOD-174c00859d5bf3da | OML | WR-12 Horn Antenna | Horn Antenna | 제어 비대상(부품·치구 등) | 비대상
5008 | EQ-005008 | MOD-d25268c4ec554290 | OML | WR-03 Horn Antenna | Horn Antenna | 제어 비대상(부품·치구 등) | 비대상
5009 | EQ-005009 | MOD-7e854278eac96114 | Keysight | 11636A | POWER DIVIDER | 제어 비대상(부품·치구 등) | 비대상
5010 | EQ-005010 | MOD-2da7c231a9ce264c | Agilent | N9020A | Signal analyzer; MXA Signal Analyzer; MXA SIGNAL ANALYZER; Signal Analyzer; Spectrum Analyzer; SPECTRUM ANALYZER; MXA Spectrum Analyzer | 제어·계측 대상 | 제품군 자료
5011 | EQ-005011 | MOD-2da7c231a9ce264c | Agilent | N9020A | Signal analyzer; MXA Signal Analyzer; MXA SIGNAL ANALYZER; Signal Analyzer; Spectrum Analyzer; SPECTRUM ANALYZER; MXA Spectrum Analyzer | 제어·계측 대상 | 제품군 자료
5012 | EQ-005012 | MOD-2da7c231a9ce264c | Agilent | N9020A | Signal analyzer; MXA Signal Analyzer; MXA SIGNAL ANALYZER; Signal Analyzer; Spectrum Analyzer; SPECTRUM ANALYZER; MXA Spectrum Analyzer | 제어·계측 대상 | 제품군 자료
5013 | EQ-005013 | MOD-cc6f81226f4c8b3b | Agilent | E5515C | Wireless Communications Set; Wireless Communications Test Set; Wireless Communication Test Set; Wireless Communications; wireless communication test; WIRELESS COMMUNICATIONS TEST SET | 제어·계측 대상 | 모델명 일치 자료
5014 | EQ-005014 | MOD-7622702cd1a1955c | INNCO Systems | DT3000-3t | Turn Table | 제어·계측 대상 | 제품군 자료
5015 | EQ-005015 | MOD-c1595c0db6814e16 | INNCO Systems | MA4000-EP | Antenna Master | 제어·계측 대상 | 모델명 일치 자료
5016 | EQ-005016 | MOD-7ad995bbf6efbdb2 | HP | ProDesk 400 G2 SFF i7-4790 SSD WIN10Home | 데스크탑 | 제어 대상 여부 확인 | 범위 확인
5017 | EQ-005017 | MOD-a4795d854aebb2d5 | INNCO Systems | MA4640-XP-ET | Antenna Master; Antenna Mast | 제어·계측 대상 | 모델명 일치 자료
5018 | EQ-005018 | MOD-23fe377ab7972c02 | KIKUSUI | PAS40-9 | Regulated DC Power supply; DC Power supply | 제어·계측 대상 | 모델명 일치 자료
5019 | EQ-005019 | IDENTITY-EQ-005019 | SCM |  | Rigid Test Finger with dynamometer | 제어 비대상(부품·치구 등) | 비대상
5020 | EQ-005020 | MOD-23fe377ab7972c02 | KIKUSUI | PAS40-9 | Regulated DC Power supply; DC Power supply | 제어·계측 대상 | 모델명 일치 자료
5021 | EQ-005021 | IDENTITY-EQ-005021 | SCM Technology |  | Ball Pressure Tester | 제어 비대상(부품·치구 등) | 비대상
5022 | EQ-005022 | IDENTITY-EQ-005022 | SCM Technology |  | Telecom Test Probe | 제어 비대상(부품·치구 등) | 비대상
5023 | EQ-005023 | MOD-23fe377ab7972c02 | KIKUSUI | PAS40-9 | Regulated DC Power supply; DC Power supply | 제어·계측 대상 | 모델명 일치 자료
5024 | EQ-005024 | MOD-23fe377ab7972c02 | KIKUSUI | PAS40-9 | Regulated DC Power supply; DC Power supply | 제어·계측 대상 | 모델명 일치 자료
5025 | EQ-005025 | IDENTITY-EQ-005025 | SCM |  | Test hook | 제어 비대상(부품·치구 등) | 비대상
5026 | EQ-005026 | MOD-23fe377ab7972c02 | KIKUSUI | PAS40-9 | Regulated DC Power supply; DC Power supply | 제어·계측 대상 | 모델명 일치 자료
5027 | EQ-005027 | MOD-f533bf4a816b0a86 | Anritsu | MT8821C | Radio Communication Analyzer; Radio Communication Analyzer (MT8821C); MOBILE COMMUNICATION TEST SETS | 제어·계측 대상 | 제조사/제품 참고 자료
5028 | EQ-005028 | MOD-4d693d746d3f60b6 | SPEAG | MFP V5.1 | MFP - Modular Flat Phantom | 제어 비대상(부품·치구 등) | 비대상
5029 | EQ-005029 | IDENTITY-EQ-005029 | STAUBLI |  | Remote Power Switch | 제조사·모델 식별 보류 | 식별 보류
5030 | EQ-005030 | MOD-2cae54ea97dd1d78 | MICRO LAB | LA-30N | Low Pass Filter | 제어 비대상(부품·치구 등) | 비대상
5031 | EQ-005031 | MOD-b7963d3f7054a42d | MICRO LAB | LA-15N | Low Pass Filter | 제어 비대상(부품·치구 등) | 비대상
5032 | EQ-005032 | MOD-f412d44e2116771b | Agilent | 8481A | Power Sensor; Power Sensor(I); Power Sensor(G) | 제어 비대상(부품·치구 등) | 비대상
5033 | EQ-005033 | MOD-b6eaa462e08f8332 | EM POWER | BBS3Q7ELU | High Power Amplifier; Power Amp | 제어·계측 대상 | 공개 제어 자료 미확보
5034 | EQ-005034 | MOD-2cd29819b4dbcf08 | Agilent | 778D-012 | Dual Directional Couper | 제어 비대상(부품·치구 등) | 비대상
5035 | EQ-005035 | MOD-d242f7fa77f50103 | Agilent | 8491B | Attenuator (3dB); Attenuator (20dB); Attenuator (10dB) | 제어 비대상(부품·치구 등) | 비대상
5036 | EQ-005036 | MOD-d242f7fa77f50103 | Agilent | 8491B | Attenuator (3dB); Attenuator (20dB); Attenuator (10dB) | 제어 비대상(부품·치구 등) | 비대상
5037 | EQ-005037 | MOD-5f2c1c643e566524 | HP | HP8753C | Network Analyzer (300KHz ~ 3GHz) | 제어·계측 대상 | 모델명 일치 자료
5038 | EQ-005038 | MOD-8cbe24da8c8003a2 | Rohde & Schwarz | CMU200 | Universal Radio Communication Tester; Radio Communication Tester; UNIVERSAL RADIO COMMUNICATION TESTER; RADIO COMMUNICATION TESTER; UNIVERSAL RADIO COMMUNICATION | 제어·계측 대상 | 제품군 자료
5039 | EQ-005039 | MOD-8939a0b6a6a24d8a | (주)웨이컴 | JW-1 | Weight Meter | 제조사·모델 식별 보류 | 식별 보류
5040 | EQ-005040 | MOD-9a4f1b91e63ef86d | HP | 11636A | POWER DIVIDER | 제어 비대상(부품·치구 등) | 비대상
5041 | EQ-005041 | IDENTITY-EQ-005041 |  | JB913R | 온습도계 | 제조사·모델 식별 보류 | 식별 보류
5042 | EQ-005042 | MOD-b9bfb9b912067698 | WEINSCHEL | 24-30-34 | Attenuator (30dB) | 제어 비대상(부품·치구 등) | 비대상
5043 | EQ-005043 | MOD-9ae25d0e0d6d9c7c | Rohde & Schwarz | CMW500 | WIDEBAND RADIO COMMUNICATION TESTER; Wideband Radio Communication Tester; Wireless Communication Tester w/opt; Communication Tester | 제어·계측 대상 | 모델명 일치 자료
5044 | EQ-005044 | MOD-0ea29c8381bb8e51 | TESTO | 608-H1 | HYGROMETER; 디지털온습도계; 온습도계; Hygrometer (Thermometer); thermal hygrometer (24850189703); Hygrometer; 디지털온습도계 (HYGROMETER); thermo-hygrometer; thermal hygrometer (83348034); ALARM-HYGROMETER; THERMO-HYGROMETER; Hygrometer(Thermometer) | 제어·계측 대상 | 공개 제어 자료 미확보
5045 | EQ-005045 | MOD-0ea29c8381bb8e51 | TESTO | 608-H1 | HYGROMETER; 디지털온습도계; 온습도계; Hygrometer (Thermometer); thermal hygrometer (24850189703); Hygrometer; 디지털온습도계 (HYGROMETER); thermo-hygrometer; thermal hygrometer (83348034); ALARM-HYGROMETER; THERMO-HYGROMETER; Hygrometer(Thermometer) | 제어·계측 대상 | 공개 제어 자료 미확보
5046 | EQ-005046 | MOD-2a565838be539b7a | SPEAG | D5GHzV2 | SPEAG Validation Dipole | 제어 비대상(부품·치구 등) | 비대상
5047 | EQ-005047 | MOD-85d8f604e0feafdd | SPEAG | EX3DV4 | SPEAG E-Field Probe | 제어 비대상(부품·치구 등) | 비대상
5048 | EQ-005048 | MOD-542f7f08e8d08d15 | MICRO LAB | LA-60N | Low Pass Filter | 제어 비대상(부품·치구 등) | 비대상
5049 | EQ-005049 | MOD-83a8da4188c38796 | Agilent | 86205A | Directional Bridge; Dirextional Bridge | 제어 비대상(부품·치구 등) | 비대상
5050 | EQ-005050 | MOD-9c8608cca8574c4d | EM POWER | BBS5K8CAJ | HIGH POWER RF AMPLIFIER | 제어·계측 대상 | 제조사/제품 참고 자료
5051 | EQ-005051 | MOD-bc0b3260373d035e | SCHWARZBECK | USLP 9142 | Communication Antenna; Antenna; Log Antenna | 제어 비대상(부품·치구 등) | 비대상
5052 | EQ-005052 | MOD-2da7c231a9ce264c | Agilent | N9020A | Signal analyzer; MXA Signal Analyzer; MXA SIGNAL ANALYZER; Signal Analyzer; Spectrum Analyzer; SPECTRUM ANALYZER; MXA Spectrum Analyzer | 제어·계측 대상 | 제품군 자료
5053 | EQ-005053 | MOD-126b5808776dbbd7 | STAUBLI | TX90 XL | Staubli Robot | 제어·계측 대상 | 제품군 자료
5054 | EQ-005054 | MOD-396926b95cffbb45 | STAUBLI | SP1 D21142603 | Joystick | 제어·계측 대상 | 제조사/제품 참고 자료
5055 | EQ-005055 | MOD-4cd8e8d3aa7e30a2 | SPEAG | LB | SPEAG Light Alignment Sensor | 제어 비대상(부품·치구 등) | 비대상
5056 | EQ-005056 | MOD-b77c88a1185de0ce | HP | HP Compaq 8200 | SAR system control PC | 제어 대상 여부 확인 | 범위 확인
5057 | EQ-005057 | MOD-25497ea05ff4b5b7 | SPEAG | TP-1121 | SPEAG Triple Modular Phantom | 제어 비대상(부품·치구 등) | 비대상
5058 | EQ-005058 | MOD-e6cc30da6a863d08 | SPEAG | TP-1127 | SPEAG Triple Modular Phantom | 제어 비대상(부품·치구 등) | 비대상
5059 | EQ-005059 | MOD-85d8f604e0feafdd | SPEAG | EX3DV4 | SPEAG E-Field Probe | 제어 비대상(부품·치구 등) | 비대상
5060 | EQ-005060 | MOD-708c2272f105c511 | SPEAG | DAE4 | SPEAG DAE4; SPEAG DAE3V1 | 제어·계측 대상 | 제품군 자료
5061 | EQ-005061 | MOD-a80216d1446f43dc | STAUBLI | RX60B L | Staubli Robot | 제어·계측 대상 | 제품군 자료
5062 | EQ-005062 | MOD-518920612766ca86 | STAUBLI | CS7MB | Staubli Robot Controller | 제어·계측 대상 | 모델명 일치 자료
5063 | EQ-005063 | MOD-9aa02ef29b067d23 | SPEAG | Joystick | Staubli Teach Pendant | 제조사·모델 식별 보류 | 식별 보류
5064 | EQ-005064 | MOD-4cd8e8d3aa7e30a2 | SPEAG | LB | SPEAG Light Alignment Sensor | 제어 비대상(부품·치구 등) | 비대상
5065 | EQ-005065 | IDENTITY-EQ-005065 | (주)컴퓨존 |  | SAR system control PC | 제어 대상 여부 확인 | 범위 확인
5066 | EQ-005066 | MOD-fa2c90efd078d459 | SPEAG | TP-1374 | SPEAG SAM Twin Phantom | 제어 비대상(부품·치구 등) | 비대상
5067 | EQ-005067 | MOD-9c2a79ff1819d958 | SCHWARZBECK | TP-1142 | SPEAG Triple Modular Phantom | 제어 비대상(부품·치구 등) | 비대상
5068 | EQ-005068 | MOD-6906a4db97c1c9aa | SPEAG | TP-1152 | SPEAG Triple Modular Phantom | 제어 비대상(부품·치구 등) | 비대상
5069 | EQ-005069 | MOD-c8ba825f6d289edf | STAUBLI | TX60 | Staubli Robot | 제어·계측 대상 | 제품군 자료
5070 | EQ-005070 | MOD-087b1dbc666c4ee2 | SPEAG | 1085 | SPEAG ELI4 Phantom | 제어 비대상(부품·치구 등) | 비대상
5071 | EQ-005071 | MOD-5f8f9bc0344b1168 | HP | HP Compaq dc7900 | SAR system control PC | 제어 대상 여부 확인 | 범위 확인
5072 | EQ-005072 | MOD-126b5808776dbbd7 | STAUBLI | TX90 XL | Staubli Robot | 제어·계측 대상 | 제품군 자료
5073 | EQ-005073 | MOD-712ff154617090eb | STAUBLI | CS8C | Staubli Robot Controller | 제어·계측 대상 | 제품군 자료
5074 | EQ-005074 | MOD-0290b9ac3a73a147 | STAUBLI | SP1 D21142605 | Joystick | 제어·계측 대상 | 제조사/제품 참고 자료
5075 | EQ-005075 | MOD-5c055cbc221ed53c | HP | HP Compaq 8300 | SAR system control PC | 제어 대상 여부 확인 | 범위 확인
5076 | EQ-005076 | MOD-6227f701a709c00d | SPEAG | TP-1803 | SPEAG SAM Twin Phantom | 제어 비대상(부품·치구 등) | 비대상
5077 | EQ-005077 | MOD-43613a63ae646be4 | SPEAG | TP-1804 | SPEAG SAM Twin Phantom | 제어 비대상(부품·치구 등) | 비대상
5078 | EQ-005078 | MOD-85d8f604e0feafdd | SPEAG | EX3DV4 | SPEAG E-Field Probe | 제어 비대상(부품·치구 등) | 비대상
5079 | EQ-005079 | MOD-a0597dbe8a1e6d07 | SPEAG | EF3DV3 | SPEAG E-Field Probe | 제어 비대상(부품·치구 등) | 비대상
5080 | EQ-005080 | MOD-7e1b6ac8673e3f89 | SPEAG | D835V2 | SPEAG Validation Dipole | 제어 비대상(부품·치구 등) | 비대상
5081 | EQ-005081 | MOD-c9ba7e3d717209df | SPEAG | D2000V2 | SPEAG Validation Dipole | 제어 비대상(부품·치구 등) | 비대상
5082 | EQ-005082 | MOD-af45dc8bab6edc71 | TESTO | 175-H1 | 온습도계 | 제어·계측 대상 | 모델명 일치 자료
5083 | EQ-005083 | MOD-af45dc8bab6edc71 | TESTO | 175-H1 | 온습도계 | 제어·계측 대상 | 모델명 일치 자료
5084 | EQ-005084 | MOD-af45dc8bab6edc71 | TESTO | 175-H1 | 온습도계 | 제어·계측 대상 | 모델명 일치 자료
5085 | EQ-005085 | MOD-af45dc8bab6edc71 | TESTO | 175-H1 | 온습도계 | 제어·계측 대상 | 모델명 일치 자료
5086 | EQ-005086 | MOD-af45dc8bab6edc71 | TESTO | 175-H1 | 온습도계 | 제어·계측 대상 | 모델명 일치 자료
5087 | EQ-005087 | MOD-708c2272f105c511 | SPEAG | DAE4 | SPEAG DAE4; SPEAG DAE3V1 | 제어·계측 대상 | 제품군 자료
5088 | EQ-005088 | MOD-989539c6f29f2de4 | Agilent | 11636B | Power Divider; POWER DIVIDER | 제어 비대상(부품·치구 등) | 비대상
5089 | EQ-005089 | MOD-ef965b88b878158c | HP | 33340C | Attenuator (20dB); ATTENUATOR (20dB); Attenuator (10dB) | 제어 비대상(부품·치구 등) | 비대상
5090 | EQ-005090 | MOD-ee64c4aa125d3bf6 | MUTRONICS | MU7640V | Double Ridged Gain Horn Antenna | 제어 비대상(부품·치구 등) | 비대상
5091 | EQ-005091 | MOD-ee64c4aa125d3bf6 | MUTRONICS | MU7640V | Double Ridged Gain Horn Antenna | 제어 비대상(부품·치구 등) | 비대상
5092 | EQ-005092 | MOD-32170c928469f7dd | MASTECH | HY3005D | DC Power Supply | 제어·계측 대상 | 공개 제어 자료 미확보
5093 | EQ-005093 | MOD-7045504caa516d3a | Anritsu | MT8820C | RADIO COMMUNICATION ANALYZER; Radio Communication Analyzer; Radio Communication Tester; Wideband Radio Communication Tester | 제어·계측 대상 | 제조사/제품 참고 자료
5094 | EQ-005094 | MOD-e9e79bb6ba0a229a | Agilent | E4433B | Signal Generator | 제어·계측 대상 | 모델명 일치 자료
5095 | EQ-005095 | MOD-ef965b88b878158c | HP | 33340C | Attenuator (20dB); ATTENUATOR (20dB); Attenuator (10dB) | 제어 비대상(부품·치구 등) | 비대상
5096 | EQ-005096 | MOD-ef965b88b878158c | HP | 33340C | Attenuator (20dB); ATTENUATOR (20dB); Attenuator (10dB) | 제어 비대상(부품·치구 등) | 비대상
5097 | EQ-005097 | MOD-83a8da4188c38796 | Agilent | 86205A | Directional Bridge; Dirextional Bridge | 제어 비대상(부품·치구 등) | 비대상
5098 | EQ-005098 | MOD-23f8f3f4ba4828a7 | HP | 8481A | Power Sensor; Power Sensor(E); Power Sensor(F); Power Sensor(D) | 제어 비대상(부품·치구 등) | 비대상
5099 | EQ-005099 | MOD-5e30000af203b4fb | SPEAG | ET3DV6 | SPEAG E-Field Probe; SPEAG Dummy Probe | 제어 비대상(부품·치구 등) | 비대상
5100 | EQ-005100 | MOD-5e30000af203b4fb | SPEAG | ET3DV6 | SPEAG E-Field Probe; SPEAG Dummy Probe | 제어 비대상(부품·치구 등) | 비대상
5101 | EQ-005101 | IDENTITY-EQ-005101 | SPEAG |  | SPEAG Dummy Probe | 제어 비대상(부품·치구 등) | 비대상
5102 | EQ-005102 | MOD-4cd8e8d3aa7e30a2 | SPEAG | LB | SPEAG Light Alignment Sensor | 제어 비대상(부품·치구 등) | 비대상
5103 | EQ-005103 | MOD-df53fcfbcca14e07 | SPEAG | D900V2 | SPEAG Validation Dipole | 제어 비대상(부품·치구 등) | 비대상
5104 | EQ-005104 | MOD-e2278992a67519b0 | SPEAG | D1800V2 | SPEAG Validation Dipole | 제어 비대상(부품·치구 등) | 비대상
5105 | EQ-005105 | IDENTITY-EQ-005105 | SPEAG |  | Phone Holder | 제어 비대상(부품·치구 등) | 비대상
5106 | EQ-005106 | IDENTITY-EQ-005106 | STAUBLI |  | A/B Power Indicator | 제조사·모델 식별 보류 | 식별 보류
5107 | EQ-005107 | MOD-2452d73309be03c7 | Agilent | E4438C | Vector Signal Generator; SIGNAL GENERATOR; Signal Generator; ESG VECTOR SIGNAL GENERATOR | 제어·계측 대상 | 제품군 자료
5108 | EQ-005108 | MOD-c561ea89f4b003eb | EM POWER | 2135DEFAAXLXX | HIGH POWER RF AMPLIFIER | 제어·계측 대상 | 모델명 일치 자료
5109 | EQ-005109 | MOD-237320fa206b4d7c | EM POWER | 2001-BBS3Q7EBK | HIGH POWER RF AMPLIFIER | 제어·계측 대상 | 공개 제어 자료 미확보
5110 | EQ-005110 | MOD-991b239d89681698 | LKM | DTM3000 | Digital Thermometer | 제어·계측 대상 | 모델명 일치 자료
5111 | EQ-005111 | MOD-bb92044ffb5f795f | SPEAG | DAKS-VNA R140 | Vector Reflectometer | 제어·계측 대상 | 제품군 자료
5112 | EQ-005112 | MOD-d3ec567e9922d8f3 | SPEAG | DAKS-3.5 | Calibration of dielectric papameter probes | 제어·계측 대상 | 제품군 자료
5113 | EQ-005113 | MOD-42722982c903aff9 | DELL | Alilenware | DAKS Notebook | 제어 대상 여부 확인 | 범위 확인
5114 | EQ-005114 | MOD-525d45f31f9aec3f | SPEAG | D1900V2 | SPEAG Validation Dipole | 제어 비대상(부품·치구 등) | 비대상
5115 | EQ-005115 | MOD-1bb2415135ade83f | SPEAG | CD5550V3 | SPEAG Validation Dipole | 제어 비대상(부품·치구 등) | 비대상
5116 | EQ-005116 | MOD-5df67b39c40329ac | SPEAG | D3500V2 | SPEAG Validation Dipole | 제어 비대상(부품·치구 등) | 비대상
5117 | EQ-005117 | MOD-6897e57df9e88f2f | SPEAG | TP-1373 | SPEAG SAM Twin Phantom | 제어 비대상(부품·치구 등) | 비대상
5118 | EQ-005118 | MOD-f15a76b9c691b6c6 | SPEAG | TP-1573 | SPEAG SAM Twin Phantom | 제어 비대상(부품·치구 등) | 비대상
5119 | EQ-005119 | MOD-d55b19dbfa9917d5 | SPEAG | Triple Phantom | SPEAG Triple Modular Phantom | 제어 비대상(부품·치구 등) | 비대상
5120 | EQ-005120 | MOD-d55b19dbfa9917d5 | SPEAG | Triple Phantom | SPEAG Triple Modular Phantom | 제어 비대상(부품·치구 등) | 비대상
5121 | EQ-005121 | MOD-3dd0e23660a64682 | SPEAG | TP-2038 | SPEAG ELI V6.0 Phantom | 제어 비대상(부품·치구 등) | 비대상
5122 | EQ-005122 | MOD-ab694e38395717da | SPEAG | ES3DV3 | SPEAG E-Field Probe | 제어 비대상(부품·치구 등) | 비대상
5123 | EQ-005123 | MOD-85d8f604e0feafdd | SPEAG | EX3DV4 | SPEAG E-Field Probe | 제어 비대상(부품·치구 등) | 비대상
5124 | EQ-005124 | MOD-396118ed99893ccc | EMF Safety | 태블릿 거치대 | Body 팬텀용 태블릿 거치대 | 제어 비대상(부품·치구 등) | 비대상
5125 | EQ-005125 | MOD-396118ed99893ccc | EMF Safety | 태블릿 거치대 | Body 팬텀용 태블릿 거치대 | 제어 비대상(부품·치구 등) | 비대상
5126 | EQ-005126 | MOD-5fd207467d05c0fa | Agilent | N1911A | Power Meter; POWER METER | 제어·계측 대상 | 제품군 자료
5127 | EQ-005127 | MOD-518920612766ca86 | STAUBLI | CS7MB | Staubli Robot Controller | 제어·계측 대상 | 모델명 일치 자료
5128 | EQ-005128 | MOD-1a25f3033bd903fc | STAUBLI | Joystick | Staubli Teach Pendant | 제조사·모델 식별 보류 | 식별 보류
5129 | EQ-005129 | MOD-0ba6c20fcd8cbe88 | HP | PAVILION T849K | SAR system control PC | 제어 대상 여부 확인 | 범위 확인
5130 | EQ-005130 | MOD-55f2f0f952c1c984 | SPEAG | DAE3V1 | SPEAG DAE3V1 | 제어·계측 대상 | 제품군 자료
5131 | EQ-005131 | MOD-5e30000af203b4fb | SPEAG | ET3DV6 | SPEAG E-Field Probe; SPEAG Dummy Probe | 제어 비대상(부품·치구 등) | 비대상
5132 | EQ-005132 | MOD-5e30000af203b4fb | SPEAG | ET3DV6 | SPEAG E-Field Probe; SPEAG Dummy Probe | 제어 비대상(부품·치구 등) | 비대상
5133 | EQ-005133 | IDENTITY-EQ-005133 | SPEAG |  | SPEAG Dummy Probe | 제어 비대상(부품·치구 등) | 비대상
5134 | EQ-005134 | MOD-91afb2cbcdc1d214 | SPEAG | TP-1019 | SPEAG SAM Twin Phantom | 제어 비대상(부품·치구 등) | 비대상
5135 | EQ-005135 | MOD-fb20d2d8f36c3883 | SPEAG | TP-1173 | SPEAG SAM Twin Phantom | 제어 비대상(부품·치구 등) | 비대상
5136 | EQ-005136 | MOD-4cd8e8d3aa7e30a2 | SPEAG | LB | SPEAG Light Alignment Sensor | 제어 비대상(부품·치구 등) | 비대상
5137 | EQ-005137 | MOD-5afb1b2e4de34e08 | SPEAG | D450V2.5 | SPEAG Validation Dipole | 제어 비대상(부품·치구 등) | 비대상
5138 | EQ-005138 | MOD-7e1b6ac8673e3f89 | SPEAG | D835V2 | SPEAG Validation Dipole | 제어 비대상(부품·치구 등) | 비대상
5139 | EQ-005139 | MOD-e2278992a67519b0 | SPEAG | D1800V2 | SPEAG Validation Dipole | 제어 비대상(부품·치구 등) | 비대상
5140 | EQ-005140 | IDENTITY-EQ-005140 | SPEAG |  | Phone Holder | 제어 비대상(부품·치구 등) | 비대상
5141 | EQ-005141 | IDENTITY-EQ-005141 | STAUBLI |  | Remote Power Switch | 제조사·모델 식별 보류 | 식별 보류
5142 | EQ-005142 | MOD-85df40c21fa82297 | HP | 8924C | CDMA Mobile Station Test Set | 제어·계측 대상 | 모델명 일치 자료
5143 | EQ-005143 | MOD-17122efa79452ea9 | HP | HP8561E | HP Spectrum Analyzer | 제어·계측 대상 | 모델명 일치 자료
5144 | EQ-005144 | MOD-218a1f3773de06bc | MARCONI INSTRUMENTS | 2031 | Signal Generator | 제어·계측 대상 | 제조사/제품 참고 자료
5145 | EQ-005145 | MOD-2810f341bd74faae | B.K | BBA1A9120D | Antenna | 제어 비대상(부품·치구 등) | 비대상
5146 | EQ-005146 | MOD-9f75bc7dad608563 | HP | HP438 | Power Meter(A); Power Meter(B) | 제조사·모델 식별 보류 | 식별 보류
5147 | EQ-005147 | MOD-9f75bc7dad608563 | HP | HP438 | Power Meter(A); Power Meter(B) | 제조사·모델 식별 보류 | 식별 보류
5148 | EQ-005148 | MOD-2d9900c74bbb0420 | HP | HP8481A | Power Sensor(B) | 제어 비대상(부품·치구 등) | 비대상
5149 | EQ-005149 | MOD-1d522b370e0d5067 | HP | HP85070C | Dielectric Probe Kit | 제어 비대상(부품·치구 등) | 비대상
5150 | EQ-005150 | MOD-3b982d5c6bcbd134 | HP | 778D | Dual Directional Coupler | 제어 비대상(부품·치구 등) | 비대상
5151 | EQ-005151 | MOD-2cae54ea97dd1d78 | MICRO LAB | LA-30N | Low Pass Filter | 제어 비대상(부품·치구 등) | 비대상
5152 | EQ-005152 | MOD-b7963d3f7054a42d | MICRO LAB | LA-15N | Low Pass Filter | 제어 비대상(부품·치구 등) | 비대상
5153 | EQ-005153 | MOD-40ebcc80415f6ad3 | HP | 8491A | ATTENUATOR; ATTENUATOR(10 dB); Attenuator (20dB); Attenuator (3dB); Attenuator (10dB) | 제어 비대상(부품·치구 등) | 비대상
5154 | EQ-005154 | MOD-40ebcc80415f6ad3 | HP | 8491A | ATTENUATOR; ATTENUATOR(10 dB); Attenuator (20dB); Attenuator (3dB); Attenuator (10dB) | 제어 비대상(부품·치구 등) | 비대상
5155 | EQ-005155 | MOD-40ebcc80415f6ad3 | HP | 8491A | ATTENUATOR; ATTENUATOR(10 dB); Attenuator (20dB); Attenuator (3dB); Attenuator (10dB) | 제어 비대상(부품·치구 등) | 비대상
5156 | EQ-005156 | MOD-138b7f1bccc7bd86 | HP | D09861T | Temperature & Humidity | 제조사·모델 식별 보류 | 식별 보류
5157 | EQ-005157 | MOD-47ee9c1eb04e8da5 | HP | SUNMAC 100 | 증류수제조기 | 제조사·모델 식별 보류 | 식별 보류
5158 | EQ-005158 | IDENTITY-EQ-005158 |  |  | 유리온도계 | 제어 비대상(부품·치구 등) | 비대상
5159 | EQ-005159 | MOD-525d45f31f9aec3f | SPEAG | D1900V2 | SPEAG Validation Dipole | 제어 비대상(부품·치구 등) | 비대상
5160 | EQ-005160 | MOD-5e30000af203b4fb | SPEAG | ET3DV6 | SPEAG E-Field Probe; SPEAG Dummy Probe | 제어 비대상(부품·치구 등) | 비대상
5161 | EQ-005161 | MOD-1ad53e051a41341e | SPEAG | D2450V2 | SPEAG Validation Dipole | 제어 비대상(부품·치구 등) | 비대상
5162 | EQ-005162 | MOD-c582444a3498ff63 | Agilent | E9327A | Power Sensor; Power Sensor(C); POWER SENSOR | 제어 비대상(부품·치구 등) | 비대상
5163 | EQ-005163 | MOD-6de80af2d8d5bcf4 | SPEAG | D2300V2 | SPEAG Validation Dipole | 제어 비대상(부품·치구 등) | 비대상
5164 | EQ-005164 | MOD-efd0f0c886889989 | SPEAG | D2600V2 | SPEAG Validation Dipole | 제어 비대상(부품·치구 등) | 비대상
5165 | EQ-005165 | MOD-df53fcfbcca14e07 | SPEAG | D900V2 | SPEAG Validation Dipole | 제어 비대상(부품·치구 등) | 비대상
5166 | EQ-005166 | MOD-708c2272f105c511 | SPEAG | DAE4 | SPEAG DAE4; SPEAG DAE3V1 | 제어·계측 대상 | 제품군 자료
5167 | EQ-005167 | MOD-013af44b7a06e1e3 | SPEAG | TP-1514 | SPEAG SAM Twin Phantom | 제어 비대상(부품·치구 등) | 비대상
5168 | EQ-005168 | MOD-bc0b3260373d035e | SCHWARZBECK | USLP 9142 | Communication Antenna; Antenna; Log Antenna | 제어 비대상(부품·치구 등) | 비대상
5169 | EQ-005169 | MOD-bc0b3260373d035e | SCHWARZBECK | USLP 9142 | Communication Antenna; Antenna; Log Antenna | 제어 비대상(부품·치구 등) | 비대상
5170 | EQ-005170 | MOD-c8791c87541fe8a9 | SPEAG | D750V3 | SPEAG Validation Dipole | 제어 비대상(부품·치구 등) | 비대상
5171 | EQ-005171 | MOD-01392fd1385b28f2 | HP | 908A | Coax Termination | 제어 비대상(부품·치구 등) | 비대상
5172 | EQ-005172 | MOD-cdf8bc6812ce4f81 | SPEAG | TP-1350 | SPEAG SAM Twin Phantom | 제어 비대상(부품·치구 등) | 비대상
5173 | EQ-005173 | MOD-712ff154617090eb | STAUBLI | CS8C | Staubli Robot Controller | 제어·계측 대상 | 제품군 자료
5174 | EQ-005174 | MOD-c87d8494e01cef96 | Agilent | E4419B | EPM SERIES POWER METER; Power Meter | 제어·계측 대상 | 제품군 자료
5175 | EQ-005175 | IDENTITY-EQ-005175 | SPEAG |  | SAR system control PC | 제어 대상 여부 확인 | 범위 확인
5176 | EQ-005176 | MOD-80609176c258ba59 | SCHWARZBECK | BBHA 9120 A 371 | Broadband Horn Antenna | 제어 비대상(부품·치구 등) | 비대상
5177 | EQ-005177 | MOD-cc6f81226f4c8b3b | Agilent | E5515C | Wireless Communications Set; Wireless Communications Test Set; Wireless Communication Test Set; Wireless Communications; wireless communication test; WIRELESS COMMUNICATIONS TEST SET | 제어·계측 대상 | 모델명 일치 자료
5178 | EQ-005178 | MOD-f412d44e2116771b | Agilent | 8481A | Power Sensor; Power Sensor(I); Power Sensor(G) | 제어 비대상(부품·치구 등) | 비대상
5179 | EQ-005179 | MOD-708c2272f105c511 | SPEAG | DAE4 | SPEAG DAE4; SPEAG DAE3V1 | 제어·계측 대상 | 제품군 자료
5180 | EQ-005180 | MOD-ef965b88b878158c | HP | 33340C | Attenuator (20dB); ATTENUATOR (20dB); Attenuator (10dB) | 제어 비대상(부품·치구 등) | 비대상
5181 | EQ-005181 | MOD-e9ac07de80751912 | SPEAG | AIA | SPEAG AIA | 제조사·모델 식별 보류 | 식별 보류
5182 | EQ-005182 | MOD-cc6f81226f4c8b3b | Agilent | E5515C | Wireless Communications Set; Wireless Communications Test Set; Wireless Communication Test Set; Wireless Communications; wireless communication test; WIRELESS COMMUNICATIONS TEST SET | 제어·계측 대상 | 모델명 일치 자료
5183 | EQ-005183 | MOD-9ae25d0e0d6d9c7c | Rohde & Schwarz | CMW500 | WIDEBAND RADIO COMMUNICATION TESTER; Wideband Radio Communication Tester; Wireless Communication Tester w/opt; Communication Tester | 제어·계측 대상 | 모델명 일치 자료
5184 | EQ-005184 | MOD-2f96f439ffddf700 | Aeroflex/Weinschel | 37-30-34 | Fixed Coaxial Attenuator (30dB) | 제어 비대상(부품·치구 등) | 비대상
5185 | EQ-005185 | MOD-cc6f81226f4c8b3b | Agilent | E5515C | Wireless Communications Set; Wireless Communications Test Set; Wireless Communication Test Set; Wireless Communications; wireless communication test; WIRELESS COMMUNICATIONS TEST SET | 제어·계측 대상 | 모델명 일치 자료
5186 | EQ-005186 | MOD-126b5808776dbbd7 | STAUBLI | TX90 XL | Staubli Robot | 제어·계측 대상 | 제품군 자료
5187 | EQ-005187 | MOD-712ff154617090eb | STAUBLI | CS8C | Staubli Robot Controller | 제어·계측 대상 | 제품군 자료
5188 | EQ-005188 | MOD-396926b95cffbb45 | STAUBLI | SP1 D21142603 | Joystick | 제어·계측 대상 | 제조사/제품 참고 자료
5189 | EQ-005189 | MOD-4cd8e8d3aa7e30a2 | SPEAG | LB | SPEAG Light Alignment Sensor | 제어 비대상(부품·치구 등) | 비대상
5190 | EQ-005190 | MOD-153f9b1b1435e2f7 | SPEAG | TP-1181 | SPEAG SAM Twin Phantom | 제어 비대상(부품·치구 등) | 비대상
5191 | EQ-005191 | MOD-708c2272f105c511 | SPEAG | DAE4 | SPEAG DAE4; SPEAG DAE3V1 | 제어·계측 대상 | 제품군 자료
5192 | EQ-005192 | MOD-2bc44d8b8f88dea5 | Narda | ELT-400 | H-Field Probe; B-Field Probe; Exposure Level Tester | 제어·계측 대상 | 모델명 일치 자료
5193 | EQ-005193 | MOD-9ec20580324a7ab7 | MCE/Weinschel | 2-3 | Attenuator; ATTENUATOR | 제어 비대상(부품·치구 등) | 비대상
5194 | EQ-005194 | MOD-5b90110d90e5bd25 | MCE/Weinschel | 2-10 | Attenuator; ATTENUATOR | 제어 비대상(부품·치구 등) | 비대상
5195 | EQ-005195 | MOD-f2f14413e2b9b2d4 | MCE/Weinschel | 2-20 | Attenuator; ATTENUATOR | 제어 비대상(부품·치구 등) | 비대상
5196 | EQ-005196 | MOD-71069caf12c495ba | HP | 8591A | Spectrum Analyzer | 제어·계측 대상 | 모델명 일치 자료
5197 | EQ-005197 | IDENTITY-EQ-005197 |  |  | 온습도계 | 제조사·모델 식별 보류 | 식별 보류
5198 | EQ-005198 | MOD-da398bf280eb0cef | STAUBLI | RX90B L | Staubli Robot | 제어·계측 대상 | 제품군 자료
5199 | EQ-005199 | MOD-518920612766ca86 | STAUBLI | CS7MB | Staubli Robot Controller | 제어·계측 대상 | 모델명 일치 자료
5200 | EQ-005200 | MOD-1a25f3033bd903fc | STAUBLI | Joystick | Staubli Teach Pendant | 제조사·모델 식별 보류 | 식별 보류
5201 | EQ-005201 | MOD-5e30000af203b4fb | SPEAG | ET3DV6 | SPEAG E-Field Probe; SPEAG Dummy Probe | 제어 비대상(부품·치구 등) | 비대상
5202 | EQ-005202 | MOD-5e30000af203b4fb | SPEAG | ET3DV6 | SPEAG E-Field Probe; SPEAG Dummy Probe | 제어 비대상(부품·치구 등) | 비대상
5203 | EQ-005203 | MOD-5e30000af203b4fb | SPEAG | ET3DV6 | SPEAG E-Field Probe; SPEAG Dummy Probe | 제어 비대상(부품·치구 등) | 비대상
5204 | EQ-005204 | MOD-4cd8e8d3aa7e30a2 | SPEAG | LB | SPEAG Light Alignment Sensor | 제어 비대상(부품·치구 등) | 비대상
5205 | EQ-005205 | MOD-e2278992a67519b0 | SPEAG | D1800V2 | SPEAG Validation Dipole | 제어 비대상(부품·치구 등) | 비대상
5206 | EQ-005206 | IDENTITY-EQ-005206 | SPEAG |  | Phone Holder | 제어 비대상(부품·치구 등) | 비대상
5207 | EQ-005207 | IDENTITY-EQ-005207 | STAUBLI |  | A/B Power Indicator | 제조사·모델 식별 보류 | 식별 보류
5208 | EQ-005208 | IDENTITY-EQ-005208 | STAUBLI |  | Remote Power Switch | 제조사·모델 식별 보류 | 식별 보류
5209 | EQ-005209 | MOD-e2e4420d55b45198 | HP | 8664A | Signal Generator | 제어·계측 대상 | 공개 제어 자료 미확보
5210 | EQ-005210 | MOD-c5e3bbaf931a51e1 | HP | 8753ES | Network Analyzer | 제어·계측 대상 | 모델명 일치 자료
5211 | EQ-005211 | MOD-c87d8494e01cef96 | Agilent | E4419B | EPM SERIES POWER METER; Power Meter | 제어·계측 대상 | 제품군 자료
5212 | EQ-005212 | MOD-23f8f3f4ba4828a7 | HP | 8481A | Power Sensor; Power Sensor(E); Power Sensor(F); Power Sensor(D) | 제어 비대상(부품·치구 등) | 비대상
5213 | EQ-005213 | MOD-23f8f3f4ba4828a7 | HP | 8481A | Power Sensor; Power Sensor(E); Power Sensor(F); Power Sensor(D) | 제어 비대상(부품·치구 등) | 비대상
5214 | EQ-005214 | MOD-8d9234e5dfdcbf9e | HP | 85070C | Dielectric Probe Kit | 제어 비대상(부품·치구 등) | 비대상
5215 | EQ-005215 | MOD-b7963d3f7054a42d | MICRO LAB | LA-15N | Low Pass Filter | 제어 비대상(부품·치구 등) | 비대상
5216 | EQ-005216 | MOD-19bf407a6040bf7b | HP | 8491B | ATTENUATOR; Attenuator (10dB); Attenuator (20dB) | 제어 비대상(부품·치구 등) | 비대상
5217 | EQ-005217 | MOD-19bf407a6040bf7b | HP | 8491B | ATTENUATOR; Attenuator (10dB); Attenuator (20dB) | 제어 비대상(부품·치구 등) | 비대상
5218 | EQ-005218 | MOD-cd2dda198355a018 | HP | 40024 | Attenuator | 제어 비대상(부품·치구 등) | 비대상
5219 | EQ-005219 | MOD-8c091c2cc4ff73d4 | HP | 85033D | Calibration Kit | 제어 비대상(부품·치구 등) | 비대상
5220 | EQ-005220 | MOD-220e37911ab74495 | HP | 30880 | Attenuator | 제어 비대상(부품·치구 등) | 비대상
5221 | EQ-005221 | MOD-5d3958a824099f91 | SPEAG | CD1880V3 | SPEAG Validation Dipole | 제어 비대상(부품·치구 등) | 비대상
5222 | EQ-005222 | MOD-43499e8ac0b751d8 | SPEAG | CD2450V3 | Dipole; SPEAG Validation Dipole | 제어 비대상(부품·치구 등) | 비대상
5223 | EQ-005223 | MOD-a9400f1d1e23b1a8 | SPEAG | SD HAC D01 CA | Divice Holder | 제어 비대상(부품·치구 등) | 비대상
5224 | EQ-005224 | MOD-cc6f81226f4c8b3b | Agilent | E5515C | Wireless Communications Set; Wireless Communications Test Set; Wireless Communication Test Set; Wireless Communications; wireless communication test; WIRELESS COMMUNICATIONS TEST SET | 제어·계측 대상 | 모델명 일치 자료
5225 | EQ-005225 | MOD-d92fbec9a4d694e0 | JRC | NJZ-2000 | Multi UE Tester | 제어·계측 대상 | 공개 제어 자료 미확보
5226 | EQ-005226 | MOD-64db71910f5b731d | SPEAG | AM1DV2 | Audio Magnetic 1D Field Probe | 제어·계측 대상 | 제품군 자료
5227 | EQ-005227 | MOD-e5b1b0277d59bb8b | SPEAG | SE UMS 010 AB | AMMI | 제어·계측 대상 | 제품군 자료
5228 | EQ-005228 | MOD-77b0c52b9f0f507a | SPEAG | SD HAC P02 AB | AMCC | 제어·계측 대상 | 공개 제어 자료 미확보
5229 | EQ-005229 | MOD-da398bf280eb0cef | STAUBLI | RX90B L | Staubli Robot | 제어·계측 대상 | 제품군 자료
5230 | EQ-005230 | MOD-1a25f3033bd903fc | STAUBLI | Joystick | Staubli Teach Pendant | 제조사·모델 식별 보류 | 식별 보류
5231 | EQ-005231 | IDENTITY-EQ-005231 | HP |  | SAR system control PC | 제어 대상 여부 확인 | 범위 확인
5232 | EQ-005232 | MOD-23f8f3f4ba4828a7 | HP | 8481A | Power Sensor; Power Sensor(E); Power Sensor(F); Power Sensor(D) | 제어 비대상(부품·치구 등) | 비대상
5233 | EQ-005233 | MOD-af45dc8bab6edc71 | TESTO | 175-H1 | 온습도계 | 제어·계측 대상 | 모델명 일치 자료
5234 | EQ-005234 | MOD-12eb41184fa8de79 | SPEAG | D1500V2 | SPEAG Validation Dipole | 제어 비대상(부품·치구 등) | 비대상
5235 | EQ-005235 | MOD-753eb28b11306834 | Keysight | N1921A | WIDEBAND POWER SENSOR; Power Sensor; POWER SENSOR | 제어 비대상(부품·치구 등) | 비대상
5236 | EQ-005236 | MOD-1ad53e051a41341e | SPEAG | D2450V2 | SPEAG Validation Dipole | 제어 비대상(부품·치구 등) | 비대상
5237 | EQ-005237 | MOD-7045504caa516d3a | Anritsu | MT8820C | RADIO COMMUNICATION ANALYZER; Radio Communication Analyzer; Radio Communication Tester; Wideband Radio Communication Tester | 제어·계측 대상 | 제조사/제품 참고 자료
5238 | EQ-005238 | MOD-df53fcfbcca14e07 | SPEAG | D900V2 | SPEAG Validation Dipole | 제어 비대상(부품·치구 등) | 비대상
5239 | EQ-005239 | MOD-d242f7fa77f50103 | Agilent | 8491B | Attenuator (3dB); Attenuator (20dB); Attenuator (10dB) | 제어 비대상(부품·치구 등) | 비대상
5240 | EQ-005240 | MOD-2e3efe922c20734a | SPEAG | D300V3 | SPEAG Validation Dipole | 제어 비대상(부품·치구 등) | 비대상
5241 | EQ-005241 | MOD-ef965b88b878158c | HP | 33340C | Attenuator (20dB); ATTENUATOR (20dB); Attenuator (10dB) | 제어 비대상(부품·치구 등) | 비대상
5242 | EQ-005242 | MOD-efd0f0c886889989 | SPEAG | D2600V2 | SPEAG Validation Dipole | 제어 비대상(부품·치구 등) | 비대상
5243 | EQ-005243 | MOD-f530e7a3da60b14f | HP | 8752C | Network Analyzer | 제어·계측 대상 | 모델명 일치 자료
5244 | EQ-005244 | MOD-3d2d0fddf15dec26 | HP | A1329KR | SAR system control PC | 제어 대상 여부 확인 | 범위 확인
5245 | EQ-005245 | MOD-c6ed300ac3bfa037 | (주)선맥 | SUNMAC 100 | 증류수제조기 | 제어·계측 대상 | 공개 제어 자료 미확보
5246 | EQ-005246 | MOD-54e723d744cc2971 | HP | 83236B | PCS Interface; PCS INTERFACE | 제어·계측 대상 | 모델명 일치 자료
5247 | EQ-005247 | MOD-32e56cdba63b305c | HP | HP8481B | Power Sensor(A) | 제어 비대상(부품·치구 등) | 비대상
5248 | EQ-005248 | MOD-2ffb64b428009dae | SPEAG | ER3DV6 | SPEAG E-Field Probe | 제어 비대상(부품·치구 등) | 비대상
5249 | EQ-005249 | MOD-c87d8494e01cef96 | Agilent | E4419B | EPM SERIES POWER METER; Power Meter | 제어·계측 대상 | 제품군 자료
5250 | EQ-005250 | MOD-bfba2c0579ab581d | Agilent | N5182A | MXG Vector Signal Generator; Vertor Signal Gen.; AWGN Signal Generator; Signal Generator | 제어·계측 대상 | 모델명 일치 자료
5251 | EQ-005251 | MOD-010420122472eb09 | EM POWER | EG0842-13 | HIGH POWER RF AMPLIFIER | 제어·계측 대상 | 공개 제어 자료 미확보
5252 | EQ-005252 | MOD-244c582189449ebd | SPEAG | CD5500V3 | SPEAG Validation Dipole | 제어 비대상(부품·치구 등) | 비대상
5253 | EQ-005253 | MOD-fe3bad7c8c88a757 | SPEAG | TP-1070 | SPEAG SAM Twin Phantom | 제어 비대상(부품·치구 등) | 비대상
5254 | EQ-005254 | MOD-ab694e38395717da | SPEAG | ES3DV3 | SPEAG E-Field Probe | 제어 비대상(부품·치구 등) | 비대상
5255 | EQ-005255 | MOD-999946c6b0e52ec1 | TESTO | TESTO 103 | 온도계 | 제어·계측 대상 | 공개 제어 자료 미확보
5256 | EQ-005256 | MOD-4cd8e8d3aa7e30a2 | SPEAG | LB | SPEAG Light Alignment Sensor | 제어 비대상(부품·치구 등) | 비대상
5257 | EQ-005257 | MOD-32170c928469f7dd | MASTECH | HY3005D | DC Power Supply | 제어·계측 대상 | 공개 제어 자료 미확보
5258 | EQ-005258 | MOD-f412d44e2116771b | Agilent | 8481A | Power Sensor; Power Sensor(I); Power Sensor(G) | 제어 비대상(부품·치구 등) | 비대상
5259 | EQ-005259 | MOD-da398bf280eb0cef | STAUBLI | RX90B L | Staubli Robot | 제어·계측 대상 | 제품군 자료
5260 | EQ-005260 | MOD-23ee98d4bcb142bf | (주)에이컴 | JW-1 | Weight Meter | 제어·계측 대상 | 모델명 일치 자료
5261 | EQ-005261 | MOD-1aed2f6be83b5e16 | SPEAG | CD835V3 | SPEAG Validation Dipole | 제어 비대상(부품·치구 등) | 비대상
5262 | EQ-005262 | MOD-f78eda88ad546587 | Rohde & Schwarz | CBT | Bluetooth Tester; BLUETOOTH TESTER; BLUETOOTH TEST SET | 제어·계측 대상 | 모델명 일치 자료
5263 | EQ-005263 | MOD-ef965b88b878158c | HP | 33340C | Attenuator (20dB); ATTENUATOR (20dB); Attenuator (10dB) | 제어 비대상(부품·치구 등) | 비대상
5264 | EQ-005264 | MOD-2da7c231a9ce264c | Agilent | N9020A | Signal analyzer; MXA Signal Analyzer; MXA SIGNAL ANALYZER; Signal Analyzer; Spectrum Analyzer; SPECTRUM ANALYZER; MXA Spectrum Analyzer | 제어·계측 대상 | 제품군 자료
5265 | EQ-005265 | MOD-690d8a61efe10c3f | HP | E4419B | Power Meter(E) | 제어·계측 대상 | 제품군 자료
5266 | EQ-005266 | MOD-7045504caa516d3a | Anritsu | MT8820C | RADIO COMMUNICATION ANALYZER; Radio Communication Analyzer; Radio Communication Tester; Wideband Radio Communication Tester | 제어·계측 대상 | 제조사/제품 참고 자료
5267 | EQ-005267 | MOD-5ded1077899c00a1 | Narda | B-Field Probe | Exposure Level Tester | 제어 비대상(부품·치구 등) | 비대상
5268 | EQ-005268 | MOD-708c2272f105c511 | SPEAG | DAE4 | SPEAG DAE4; SPEAG DAE3V1 | 제어·계측 대상 | 제품군 자료
5269 | EQ-005269 | IDENTITY-EQ-005269 | STAUBLI |  | A/B Power Indicator | 제조사·모델 식별 보류 | 식별 보류
5270 | EQ-005270 | MOD-453c5100cc7de57f | SPEAG | TP-1141 | SPEAG Triple Modular Phantom | 제어 비대상(부품·치구 등) | 비대상
5271 | EQ-005271 | MOD-af45dc8bab6edc71 | TESTO | 175-H1 | 온습도계 | 제어·계측 대상 | 모델명 일치 자료
5272 | EQ-005272 | MOD-9bbebaf5a29e281d | DELL | OPTIPLEX 990 | SAR system control PC | 제어 대상 여부 확인 | 범위 확인
5273 | EQ-005273 | MOD-12e1a90b1d0b4f18 | Agilent | E4416A | EPM-P Series Power Meter; Power Meter; Power Meter(C) | 제어·계측 대상 | 제품군 자료
5274 | EQ-005274 | MOD-9372ad1aba16148c | SPEAG | H3DV6 | SPEAG H-Field Probe | 제어 비대상(부품·치구 등) | 비대상
5275 | EQ-005275 | MOD-23f8f3f4ba4828a7 | HP | 8481A | Power Sensor; Power Sensor(E); Power Sensor(F); Power Sensor(D) | 제어 비대상(부품·치구 등) | 비대상
5276 | EQ-005276 | MOD-f412d44e2116771b | Agilent | 8481A | Power Sensor; Power Sensor(I); Power Sensor(G) | 제어 비대상(부품·치구 등) | 비대상
5277 | EQ-005277 | MOD-85d8f604e0feafdd | SPEAG | EX3DV4 | SPEAG E-Field Probe | 제어 비대상(부품·치구 등) | 비대상
5278 | EQ-005278 | MOD-85d8f604e0feafdd | SPEAG | EX3DV4 | SPEAG E-Field Probe | 제어 비대상(부품·치구 등) | 비대상
5279 | EQ-005279 | MOD-83a8da4188c38796 | Agilent | 86205A | Directional Bridge; Dirextional Bridge | 제어 비대상(부품·치구 등) | 비대상
5280 | EQ-005280 | MOD-5d89c5134160c660 | SPEAG | CLA150 | SPEAG Validation Antenna | 제어 비대상(부품·치구 등) | 비대상
5281 | EQ-005281 | MOD-3b3d746adbc8e15c | SPEAG | TP-1011 | SPEAG SAM Twin Phantom | 제어 비대상(부품·치구 등) | 비대상
5282 | EQ-005282 | MOD-4bffc7681d2d94ef | SPEAG | SD HAC D01 BA | Test Arch | 제어 비대상(부품·치구 등) | 비대상
5283 | EQ-005283 | MOD-b2b72b898dfd4fe0 | Agilent | 778D | Dual Directional Couper | 제어 비대상(부품·치구 등) | 비대상
5284 | EQ-005284 | MOD-708c2272f105c511 | SPEAG | DAE4 | SPEAG DAE4; SPEAG DAE3V1 | 제어·계측 대상 | 제품군 자료
5285 | EQ-005285 | MOD-7045504caa516d3a | Anritsu | MT8820C | RADIO COMMUNICATION ANALYZER; Radio Communication Analyzer; Radio Communication Tester; Wideband Radio Communication Tester | 제어·계측 대상 | 제조사/제품 참고 자료
5286 | EQ-005286 | MOD-8610fcefe6333271 | SPEAG | TP-1098 | SPEAG ELI4 Phantom | 제어 비대상(부품·치구 등) | 비대상
5287 | EQ-005287 | MOD-d000f5df3de5ca39 | Rohde & Schwarz | FSP30 | Spectrum Analyzer; FSP SPECTRUM ANALYZER | 제어·계측 대상 | 공개 제어 자료 미확보
5288 | EQ-005288 | MOD-708c2272f105c511 | SPEAG | DAE4 | SPEAG DAE4; SPEAG DAE3V1 | 제어·계측 대상 | 제품군 자료
5289 | EQ-005289 | MOD-b6eaa462e08f8332 | EM POWER | BBS3Q7ELU | High Power Amplifier; Power Amp | 제어·계측 대상 | 공개 제어 자료 미확보
5290 | EQ-005290 | MOD-960d57abdb740877 | SPEAG | TP-1574 | SPEAG SAM Twin Phantom | 제어 비대상(부품·치구 등) | 비대상
5291 | EQ-005291 | MOD-052c335fa76105a0 | B.K | A0825-4343-R | Power Amp | 제조사·모델 식별 보류 | 식별 보류
5292 | EQ-005292 | MOD-518920612766ca86 | STAUBLI | CS7MB | Staubli Robot Controller | 제어·계측 대상 | 모델명 일치 자료
5293 | EQ-005293 | MOD-2cae54ea97dd1d78 | MICRO LAB | LA-30N | Low Pass Filter | 제어 비대상(부품·치구 등) | 비대상
5294 | EQ-005294 | MOD-8cbe24da8c8003a2 | Rohde & Schwarz | CMU200 | Universal Radio Communication Tester; Radio Communication Tester; UNIVERSAL RADIO COMMUNICATION TESTER; RADIO COMMUNICATION TESTER; UNIVERSAL RADIO COMMUNICATION | 제어·계측 대상 | 제품군 자료
5295 | EQ-005295 | MOD-83c3dbb07b4ab73e | ED&D | TRP-02 | Test Wire Probe | 제어 비대상(부품·치구 등) | 비대상
5296 | EQ-005296 | MOD-953ac03bda224c0c | Rohde & Schwarz | SMB100A | Signal Generator; SIGNAL GENERATOR | 제어·계측 대상 | 모델명 일치 자료
5297 | EQ-005297 | MOD-8f08956414b84f81 | T&M SYSTEM | FBSR-01B (7G HPF+LNA) | RF Switching System | 제어·계측 대상 | 공개 제어 자료 미확보
5298 | EQ-005298 | MOD-828532a96c2a6b43 | SCHWARZBECK | BBHA 9170 | Horn Antenna; HORN Antenna | 제어 비대상(부품·치구 등) | 비대상
5299 | EQ-005299 | MOD-2f708c9f4447c8ec | Rohde & Schwarz | ESCI | EMI TEST RECEIVER | 제어·계측 대상 | 모델명 일치 자료
5300 | EQ-005300 | MOD-46eb324009564d86 | NANGYEAL | NY-THR18750 | Temperature and Humidity Chamber | 제어·계측 대상 | 공개 제어 자료 미확보
5301 | EQ-005301 | MOD-0ea29c8381bb8e51 | TESTO | 608-H1 | HYGROMETER; 디지털온습도계; 온습도계; Hygrometer (Thermometer); thermal hygrometer (24850189703); Hygrometer; 디지털온습도계 (HYGROMETER); thermo-hygrometer; thermal hygrometer (83348034); ALARM-HYGROMETER; THERMO-HYGROMETER; Hygrometer(Thermometer) | 제어·계측 대상 | 공개 제어 자료 미확보
5302 | EQ-005302 | MOD-35dabd43e5503c2e | YOKOGAWA | 201136 | DC Ammeter | 제어·계측 대상 | 공개 제어 자료 미확보
5303 | EQ-005303 | MOD-5a8a6dce95afbc0c | YOKOGAWA | 201137 | DC Ammeter | 제어·계측 대상 | 공개 제어 자료 미확보
5304 | EQ-005304 | MOD-7e8512d70618205f | UEI | DL279 | Clamp Meter | 제어·계측 대상 | 공개 제어 자료 미확보
5305 | EQ-005305 | MOD-16baae0370f2c2bb | ED&D | TRP-01 | Test Rod Probe | 제어 비대상(부품·치구 등) | 비대상
5306 | EQ-005306 | MOD-193cf1cfc690568f | SEO HAN | SP-12020/94071 | DC POWER SUPPLY | 제조사·모델 식별 보류 | 식별 보류
5307 | EQ-005307 | MOD-966021616e85fed4 | Solar Electronics | 9229-1 | Loop Sensor | 제어 비대상(부품·치구 등) | 비대상
5308 | EQ-005308 | MOD-8205113bbe2fd3f9 | Rohde & Schwarz | ESU26 | EMI Test Receiver | 제어·계측 대상 | 제품군 자료
5309 | EQ-005309 | MOD-1a0f9a939f01ec4b | TDK | EFG-03 | E-Field Generator | 제어 비대상(부품·치구 등) | 비대상
5310 | EQ-005310 | MOD-95bc24ca48e502df | HUBER+SUHNER | 6525.17.AB | Termination | 제어 비대상(부품·치구 등) | 비대상
5311 | EQ-005311 | MOD-35e11460f8b7816e | Solar Electronics | 6220-2 | Isolation Transformer | 제어 비대상(부품·치구 등) | 비대상
5312 | EQ-005312 | MOD-146ed11f189af220 | EMCO | 3109 | Biconical Antenna | 제어 비대상(부품·치구 등) | 비대상
5313 | EQ-005313 | MOD-1df27dc959444927 | FCC | F-140A | Current Injection Probe | 제어 비대상(부품·치구 등) | 비대상
5314 | EQ-005314 | MOD-58da1e5ffd7ae3dd | (주)대영이엔티 | DREP-11050 | Power Supply | 제어·계측 대상 | 공개 제어 자료 미확보
5315 | EQ-005315 | MOD-975ed136304b8e9d | Rohde & Schwarz | ESH3-Z6 | DC LISN; V-NETWORK; LISN | 제어·계측 대상 | 공개 제어 자료 미확보
5316 | EQ-005316 | MOD-8a32797681d56dee | Agilent | E8257D | Signal Generator | 제어·계측 대상 | 모델명 일치 자료
5317 | EQ-005317 | MOD-b397964b3ae0cae4 | AR / Amplifier Research | AT3000 | E-Field Generator | 제어 비대상(부품·치구 등) | 비대상
5318 | EQ-005318 | MOD-18df9ccabb88af3c | SONOMA Instrument | 310N | Pre Amplifier; PREAMPLIFIER; Pre-Amplifier; POWER AMPLIFIER; AMPLIFIER | 제어·계측 대상 | 공개 제어 자료 미확보
5319 | EQ-005319 | MOD-bead3df1be664895 | AR / Amplifier Research | FI7000 | Field Probe Interface; Laser Probe Interface | 제어·계측 대상 | 모델명 일치 자료
5320 | EQ-005320 | MOD-8c2bd695e5fdf7d4 | Newtons4th | PPA510 | Power Analyzer | 제어·계측 대상 | 모델명 일치 자료
5321 | EQ-005321 | MOD-811513abfbdf53ec | Solar Electronics | 8616-50-TS-200-N | LISN | 제어·계측 대상 | 제조사/제품 참고 자료
5322 | EQ-005322 | MOD-abbd70e75f52b74d | ETS-Lindgren | 3126-2450 | Dipole Antenna | 제어 비대상(부품·치구 등) | 비대상
5323 | EQ-005323 | MOD-1c83afbb8e5e1d4d | NOVA MICROWAVE | 0088CAN-MFF | CIRCULATOR | 제어 비대상(부품·치구 등) | 비대상
5324 | EQ-005324 | MOD-27930d106570b0fc | HP | 11636B | Power Divider; POWER DIVIDER | 제어 비대상(부품·치구 등) | 비대상
5325 | EQ-005325 | MOD-2da7c231a9ce264c | Agilent | N9020A | Signal analyzer; MXA Signal Analyzer; MXA SIGNAL ANALYZER; Signal Analyzer; Spectrum Analyzer; SPECTRUM ANALYZER; MXA Spectrum Analyzer | 제어·계측 대상 | 제품군 자료
5326 | EQ-005326 | MOD-9fca2c4f0e64aa7f | Agilent | 11667B | POWER SPLITTER; Power Splitter | 제어 비대상(부품·치구 등) | 비대상
5327 | EQ-005327 | MOD-27930d106570b0fc | HP | 11636B | Power Divider; POWER DIVIDER | 제어 비대상(부품·치구 등) | 비대상
5328 | EQ-005328 | MOD-0a8be816d1b20816 | ETS-Lindgren | 6502 | Loop Antenna | 제어 비대상(부품·치구 등) | 비대상
5329 | EQ-005329 | MOD-eb60304f37897d5a | CLAROSTAT | 240-C | Power Registor; Power Resistor | 제어 비대상(부품·치구 등) | 비대상
5330 | EQ-005330 | MOD-4f5af5bf6cdc6e14 | XiTRON | 2503AH | Power Analysis System | 제어·계측 대상 | 공개 제어 자료 미확보
5331 | EQ-005331 | MOD-7eb9ee511b0ce337 | Wainwright Instruments | WRCJV5100/5850-40/50-8EEK | Band Reject Filter; Band reject filter | 제어 비대상(부품·치구 등) | 비대상
5332 | EQ-005332 | IDENTITY-EQ-005332 | HAN IL Industries |  | 항온항습조 | 제조사·모델 식별 보류 | 식별 보류
5333 | EQ-005333 | MOD-bad3e427175f3881 | SCHWARZBECK | UHAP | Dipole Antenna; DIPOLE ANTENNA | 제어 비대상(부품·치구 등) | 비대상
5334 | EQ-005334 | MOD-2da7c231a9ce264c | Agilent | N9020A | Signal analyzer; MXA Signal Analyzer; MXA SIGNAL ANALYZER; Signal Analyzer; Spectrum Analyzer; SPECTRUM ANALYZER; MXA Spectrum Analyzer | 제어·계측 대상 | 제품군 자료
5335 | EQ-005335 | MOD-0ea29c8381bb8e51 | TESTO | 608-H1 | HYGROMETER; 디지털온습도계; 온습도계; Hygrometer (Thermometer); thermal hygrometer (24850189703); Hygrometer; 디지털온습도계 (HYGROMETER); thermo-hygrometer; thermal hygrometer (83348034); ALARM-HYGROMETER; THERMO-HYGROMETER; Hygrometer(Thermometer) | 제어·계측 대상 | 공개 제어 자료 미확보
5336 | EQ-005336 | MOD-6396cd621b1e1a31 | Aeroflex/Weinschel | 67-30-33 | ATTENUATOR | 제어 비대상(부품·치구 등) | 비대상
5337 | EQ-005337 | MOD-54f84b3097c672ec | EAGLE | 220NFNM | TUNEABLE NOTCH FILTER | 제어 비대상(부품·치구 등) | 비대상
5338 | EQ-005338 | MOD-2da7c231a9ce264c | Agilent | N9020A | Signal analyzer; MXA Signal Analyzer; MXA SIGNAL ANALYZER; Signal Analyzer; Spectrum Analyzer; SPECTRUM ANALYZER; MXA Spectrum Analyzer | 제어·계측 대상 | 제품군 자료
5339 | EQ-005339 | MOD-7fb66753ded93bdc | EQ BESTECH | BW-35 | Balance Weight | 제어 비대상(부품·치구 등) | 비대상
5340 | EQ-005340 | MOD-60f1613e4949f259 | Elex Polytech | 1973-I | Impact Ball | 제어 비대상(부품·치구 등) | 비대상
5341 | EQ-005341 | MOD-3d0aae6052c50760 | Daelim Electric | 355687 | Variable Transformer | 제어 대상 여부 확인 | 범위 확인
5342 | EQ-005342 | MOD-e98c1c6bbb677871 | ETS-Lindgren | 3127-5500 | Resonant Loop Antenna; Loop Antenna | 제어 비대상(부품·치구 등) | 비대상
5343 | EQ-005343 | MOD-c82a80198b449eab | Agilent | N8482A | Power Sensor | 제어 비대상(부품·치구 등) | 비대상
5344 | EQ-005344 | MOD-9ad1848248b82a01 | SCHWARZBECK | VHBB 9124 | Biconical Antenna | 제어 비대상(부품·치구 등) | 비대상
5345 | EQ-005345 | MOD-5ecc67bc7dd8898e | CERNEX | CBLU1183540 | Broadband LNA; Low Noise Amplifier; Broadband Low Noise Amplifier; POWER AMP; AMPLIFIER; POWER AMPLIFIER | 제어·계측 대상 | 제조사/제품 참고 자료
5346 | EQ-005346 | MOD-cfb275468f8136c5 | WEINSCHEL | AF9003-69-31 | STEP ATTENUATOR | 제어 비대상(부품·치구 등) | 비대상
5347 | EQ-005347 | MOD-10c317d04e86db68 | HP | 8656B/3334U13608 | SIGNAL GENERATOR | 제어·계측 대상 | 모델명 일치 자료
5348 | EQ-005348 | MOD-5e97e7cd1ec031ee | SHINKEN | G-0210N | Vibration Test Set | 제어·계측 대상 | 공개 제어 자료 미확보
5349 | EQ-005349 | MOD-f07ed61b7c4054fe | Agilent | 33120A | Function Generator | 제어·계측 대상 | 모델명 일치 자료
5350 | EQ-005350 | MOD-ce03ad9c623b9d80 | EMC PARTNER | IMU4000 F-S-D-V | EMC Immunity Tester System (DIP); EMC Immunity Tester System (BURST); EMC Immunity Tester System (SURGE) | 제어·계측 대상 | 제조사/제품 참고 자료
5351 | EQ-005351 | MOD-d62b0f60d338b650 | Tektronix | TBS 1202B-EDU | Digital Oscilloscope | 제어·계측 대상 | 모델명 일치 자료
5352 | EQ-005352 | MOD-eabb837477748eea | HP | 8493C-020 | 20dB ATTENUATOR; 20 dB ATTENUATOR | 제어 비대상(부품·치구 등) | 비대상
5353 | EQ-005353 | MOD-3df22702cd20eee8 | Elex Polytech | P0280 | Rigid Test Finger Probe | 제어 비대상(부품·치구 등) | 비대상
5354 | EQ-005354 | MOD-b28cfc381b1452cd | HP | 8648C | Signal Generator; Signal generator | 제어·계측 대상 | 제품군 자료
5355 | EQ-005355 | MOD-ac4d31f3b8fc69f8 | FCC | FCC-BCICF-2 | Calibration Fixture | 제어 비대상(부품·치구 등) | 비대상
5356 | EQ-005356 | MOD-50c9a0ce510c28ad | Solar Electronics | 2854-1 | Transient Generator | 제어·계측 대상 | 제조사/제품 참고 자료
5357 | EQ-005357 | MOD-cb317e10dec627d1 | Solar Electronics | 9355-1 | Pulse Generator | 제어·계측 대상 | 제조사/제품 참고 자료
5358 | EQ-005358 | MOD-9525efe069e370ce | HUBER+SUHNER | 65010_N-50-3 | Termination | 제어 비대상(부품·치구 등) | 비대상
5359 | EQ-005359 | MOD-0ea29c8381bb8e51 | TESTO | 608-H1 | HYGROMETER; 디지털온습도계; 온습도계; Hygrometer (Thermometer); thermal hygrometer (24850189703); Hygrometer; 디지털온습도계 (HYGROMETER); thermo-hygrometer; thermal hygrometer (83348034); ALARM-HYGROMETER; THERMO-HYGROMETER; Hygrometer(Thermometer) | 제어·계측 대상 | 공개 제어 자료 미확보
5360 | EQ-005360 | MOD-74cba65803b04105 | HP | 8493C | 20dB ATTENUATOR; Attenuator (20dB); 20 dB ATTENUATOR; 10dB ATTENUATOR | 제어 비대상(부품·치구 등) | 비대상
5361 | EQ-005361 | MOD-66c38da3c383e861 | EMIC | 903-FN/H92850083 | VIBRATION TEST STATION | 제어·계측 대상 | 제품군 자료
5362 | EQ-005362 | MOD-e3cf1a623af58555 | Rohde & Schwarz | ESH3-Z5 | LISN | 제어·계측 대상 | 공개 제어 자료 미확보
5363 | EQ-005363 | MOD-ef21325b1c230887 | SCHWARZBECK | VHA9103 | BICONICAL Antenna; Biconical Antenna | 제어 비대상(부품·치구 등) | 비대상
5364 | EQ-005364 | MOD-4c4789fc35936d17 | Wainwright Instruments | WRCT1900/2200-5/40-10EEK | Band reject filter | 제어 비대상(부품·치구 등) | 비대상
5365 | EQ-005365 | MOD-0ea29c8381bb8e51 | TESTO | 608-H1 | HYGROMETER; 디지털온습도계; 온습도계; Hygrometer (Thermometer); thermal hygrometer (24850189703); Hygrometer; 디지털온습도계 (HYGROMETER); thermo-hygrometer; thermal hygrometer (83348034); ALARM-HYGROMETER; THERMO-HYGROMETER; Hygrometer(Thermometer) | 제어·계측 대상 | 공개 제어 자료 미확보
5366 | EQ-005366 | MOD-f0c7031468d0e846 | BIRD | 8401 | Termination; TERMINATION | 제어 비대상(부품·치구 등) | 비대상
5367 | EQ-005367 | MOD-f732dd7a3477ade5 | Solar Electronics | 9230-1 | Radiating Loop; Low Freq Radiating Loop Coil | 제어 비대상(부품·치구 등) | 비대상
5368 | EQ-005368 | MOD-aee7c1094322c935 | YOKOGAWA | WT200 | Digital Power Meter; DIGITAL POWER METER | 제어·계측 대상 | 모델명 일치 자료
5369 | EQ-005369 | MOD-7d9cd54f7d43bc95 | DAEGIL | EL-200P | Electronic Load | 제어·계측 대상 | 공개 제어 자료 미확보
5370 | EQ-005370 | MOD-c3af077917c72d79 | AR / Amplifier Research | ATH7G18M3 | Horn Antenna | 제어 비대상(부품·치구 등) | 비대상
5371 | EQ-005371 | MOD-602e8e462801c834 | BIRD | 100-A-FFN-40 | Attenuator | 제어 비대상(부품·치구 등) | 비대상
5372 | EQ-005372 | MOD-5362564021ad4aa6 | Wainwright Instruments | WHNX6.0/26.5G-6SS | HIGHPASS FILTER | 제어 비대상(부품·치구 등) | 비대상
5373 | EQ-005373 | MOD-b0c80f922bf06953 | Agilent | E9304A | Power Sensor; POWER SENSOR; Power sensor; Average Power Sensor | 제어 비대상(부품·치구 등) | 비대상
5374 | EQ-005374 | MOD-76cc924fd160e4c0 | Elex Polytech | F1830-A | Flame Height Gauge for 500 W Flame; Flame Height Gauge for Needle Flame; Flame Height Gauge for 50 W Flame | 제어 비대상(부품·치구 등) | 비대상
5375 | EQ-005375 | MOD-2da7c231a9ce264c | Agilent | N9020A | Signal analyzer; MXA Signal Analyzer; MXA SIGNAL ANALYZER; Signal Analyzer; Spectrum Analyzer; SPECTRUM ANALYZER; MXA Spectrum Analyzer | 제어·계측 대상 | 제품군 자료
5376 | EQ-005376 | MOD-9da7fd0dd6f5eea0 | AR / Amplifier Research | TM1000 | Tripod Mount | 제어 비대상(부품·치구 등) | 비대상
5377 | EQ-005377 | MOD-cc6f81226f4c8b3b | Agilent | E5515C | Wireless Communications Set; Wireless Communications Test Set; Wireless Communication Test Set; Wireless Communications; wireless communication test; WIRELESS COMMUNICATIONS TEST SET | 제어·계측 대상 | 모델명 일치 자료
5378 | EQ-005378 | MOD-8e8a22a3fcc76140 | MITUTOYO | 172-116 | Standard Scale | 제어 비대상(부품·치구 등) | 비대상
5379 | EQ-005379 | IDENTITY-EQ-005379 |  | AMF-6D-00101800-35-20P | AMPLIFIER | 제어·계측 대상 | 공개 제어 자료 미확보
5380 | EQ-005380 | MOD-17627fecca2d5709 | Wainwright Instruments | WRCG1710/1785-1690/1805-60/12SS | Band Reject Filter | 제어 비대상(부품·치구 등) | 비대상
5381 | EQ-005381 | MOD-7e143cab3b58e08a | ESPEC | TSA-302EL-W | Thermal shock chamber | 제어·계측 대상 | 제품군 자료
5382 | EQ-005382 | MOD-c1d02fe36c9dc7a0 | T&M SYSTEM | FMSR-05B (LNA) | RF Switching System | 제어·계측 대상 | 공개 제어 자료 미확보
5383 | EQ-005383 | MOD-377eba03f43977c0 | T&M SYSTEM | FMSR-05B (7G HPF+LNA) | RF Switching System | 제어·계측 대상 | 공개 제어 자료 미확보
5384 | EQ-005384 | MOD-4d661bb531ab502a | Rohde & Schwarz | FSV40-N | SPECTRUM ANALYZER ( N-type ); SPECTRUM ANALYZER ( K-type ); SPECTRUM ANALYZER | 제어·계측 대상 | 제품군 자료
5385 | EQ-005385 | MOD-0ea29c8381bb8e51 | TESTO | 608-H1 | HYGROMETER; 디지털온습도계; 온습도계; Hygrometer (Thermometer); thermal hygrometer (24850189703); Hygrometer; 디지털온습도계 (HYGROMETER); thermo-hygrometer; thermal hygrometer (83348034); ALARM-HYGROMETER; THERMO-HYGROMETER; Hygrometer(Thermometer) | 제어·계측 대상 | 공개 제어 자료 미확보
5386 | EQ-005386 | MOD-430ddb25a2a0e2b2 | HP | E4437B | SIGNAL GENERATOR | 제어·계측 대상 | 모델명 일치 자료
5387 | EQ-005387 | MOD-ee1f3e37a303951a | CASIO | HS-3 | Stop Watch; STOP WATCH; Stop watch | 제어·계측 대상 | 공개 제어 자료 미확보
5388 | EQ-005388 | MOD-aee7c1094322c935 | YOKOGAWA | WT200 | Digital Power Meter; DIGITAL POWER METER | 제어·계측 대상 | 모델명 일치 자료
5389 | EQ-005389 | MOD-cd9ce8a602e8dd32 | TAJIMA | S-2000 | Steel Measuring Tape | 제어 비대상(부품·치구 등) | 비대상
5390 | EQ-005390 | MOD-71cd201a0b61467a | Tektronix | TEK P5100 | Voltage probe | 제어 비대상(부품·치구 등) | 비대상
5391 | EQ-005391 | MOD-e653dee4b0e55238 | Elex Polytech | C900-01 | Bunsen Burner | 제어 비대상(부품·치구 등) | 비대상
5392 | EQ-005392 | MOD-9a7fb4ff617fbd6f | KIKUSUI | PWR800L | DC Power Supply; REGULATED DC POWER SUPPLY | 제어·계측 대상 | 모델명 일치 자료
5393 | EQ-005393 | MOD-5b6aee403f6e24ce | Elex Polytech | TC60601-MD | MD Switch BOX | 제어·계측 대상 | 공개 제어 자료 미확보
5394 | EQ-005394 | MOD-2445b508b84ed9d8 | AR / Amplifier Research | FL7040 | Field Probe | 제어·계측 대상 | 제품군 자료
5395 | EQ-005395 | MOD-77e510b25ea58c4b | FCC | F-120-3 | Current Injection Probe | 제어 비대상(부품·치구 등) | 비대상
5396 | EQ-005396 | MOD-f43fbbb3313f648c | ETS-Lindgren | 2092 | MAPS positioner | 제어·계측 대상 | 제품군 자료
5397 | EQ-005397 | MOD-3d0aae6052c50760 | Daelim Electric | 355687 | Variable Transformer | 제어 대상 여부 확인 | 범위 확인
5398 | EQ-005398 | MOD-37fb890f40a89df7 | Dino-Lite | AM-413T | Digital Microscope | 제어·계측 대상 | 모델명 일치 자료
5399 | EQ-005399 | MOD-66d06acd0c001212 | HCT | 1725AS | Adapter Simulator | 제어 비대상(부품·치구 등) | 비대상
5400 | EQ-005400 | MOD-41f700d4a89cd31c | SPEAG | SHOV2LC Left Clam Hand | SAM Hand OTA Phantom | 제어 비대상(부품·치구 등) | 비대상
5401 | EQ-005401 | MOD-d67bd0f45a9f52d0 | ETS-Lindgren | 3127-836 | Resonant Loop Antenna; Loop Antenna | 제어 비대상(부품·치구 등) | 비대상
5402 | EQ-005402 | MOD-34209bf5f7e231e6 | ETS-Lindgren | 3126-700 | Precision Sleeve Dipole Antenna; Dipole Antenna | 제어 비대상(부품·치구 등) | 비대상
5403 | EQ-005403 | MOD-ebe5876418564356 | TOHNICHI | 26RTD | Torque Driver | 제어 비대상(부품·치구 등) | 비대상
5404 | EQ-005404 | MOD-7b7acfacedf766c9 | Korea Resistor | 2 kΩ | RESISTOR | 제어 비대상(부품·치구 등) | 비대상
5405 | EQ-005405 | MOD-76cc924fd160e4c0 | Elex Polytech | F1830-A | Flame Height Gauge for 500 W Flame; Flame Height Gauge for Needle Flame; Flame Height Gauge for 50 W Flame | 제어 비대상(부품·치구 등) | 비대상
5406 | EQ-005406 | MOD-73b78e25dcfbb934 | FUJITSU | EUL-1200K | Electronic Load | 제어·계측 대상 | 공개 제어 자료 미확보
5407 | EQ-005407 | MOD-21c09a89bdf2d5b4 | SHINKEN | V11-101S | Acceleration sensor; Accelerometer; Acceleration Sensor | 제어 비대상(부품·치구 등) | 비대상
5408 | EQ-005408 | MOD-7d9cd54f7d43bc95 | DAEGIL | EL-200P | Electronic Load | 제어·계측 대상 | 공개 제어 자료 미확보
5409 | EQ-005409 | MOD-e4ae17d867910e21 | Agilent | 8648C | Signal Generator; Signal generator; SIGNAL GENERATOR | 제어·계측 대상 | 제품군 자료
5410 | EQ-005410 | MOD-9525efe069e370ce | HUBER+SUHNER | 65010_N-50-3 | Termination | 제어 비대상(부품·치구 등) | 비대상
5411 | EQ-005411 | MOD-734c1b3f92a246b0 | HP | 6574A | DC POWER SUPPLY | 제어·계측 대상 | 공개 제어 자료 미확보
5412 | EQ-005412 | MOD-2abcfe7dc6048026 | TDK | SP-01 | Speaker Panel | 제어 비대상(부품·치구 등) | 비대상
5413 | EQ-005413 | MOD-bc0b3260373d035e | SCHWARZBECK | USLP 9142 | Communication Antenna; Antenna; Log Antenna | 제어 비대상(부품·치구 등) | 비대상
5414 | EQ-005414 | MOD-3ca1402e03d04ce1 | AFJ INSTRUMENTS | VVL 1530 | VAN VEEN LOOP ANTENNA | 제어 비대상(부품·치구 등) | 비대상
5415 | EQ-005415 | IDENTITY-EQ-005415 | Rohde & Schwarz |  | Filter bank | 제어 비대상(부품·치구 등) | 비대상
5416 | EQ-005416 | MOD-0d50f676cd58845e | EMCO | 3146 | LOG Antenna | 제어 비대상(부품·치구 등) | 비대상
5417 | EQ-005417 | MOD-b24fb42ecea894c7 | HD | KMS560 | Slide Bar | 제어·계측 대상 | 공개 제어 자료 미확보
5418 | EQ-005418 | MOD-ce03ad9c623b9d80 | EMC PARTNER | IMU4000 F-S-D-V | EMC Immunity Tester System (DIP); EMC Immunity Tester System (BURST); EMC Immunity Tester System (SURGE) | 제어·계측 대상 | 제조사/제품 참고 자료
5419 | EQ-005419 | MOD-a2f6fabdd60aa2ca | Narda | 8700 | SURVEY METER | 제어·계측 대상 | 공개 제어 자료 미확보
5420 | EQ-005420 | MOD-ad750cde4546136e | A&R | 75A250AM1 | RF Amplifier | 제어·계측 대상 | 제조사/제품 참고 자료
5421 | EQ-005421 | MOD-b28cfc381b1452cd | HP | 8648C | Signal Generator; Signal generator | 제어·계측 대상 | 제품군 자료
5422 | EQ-005422 | MOD-4a97cfe963c52a0c | WEINSCHEL | 56-10 | 10 dB ATTENUATOR | 제어 비대상(부품·치구 등) | 비대상
5423 | EQ-005423 | MOD-9fbcc6eb6acb1946 | MITEQ | AFS44-00102650-42-10P-44-PS | Amplifier | 제어·계측 대상 | 제품군 자료
5424 | EQ-005424 | MOD-9c807e61f0bdccd2 | SCHWARZBECK | BBHA 9120D | Horn Antenna; HORN ANTENNA; Broad-Band Horn Antenna; HORN Antenna | 제어 비대상(부품·치구 등) | 비대상
5425 | EQ-005425 | MOD-482597dfaf9bac80 | Agilent | E3632A | DC POWER SUPPLY; DC Power Supply | 제어·계측 대상 | 모델명 일치 자료
5426 | EQ-005426 | MOD-fb3e5a556af39432 | ADLINK | 3035C | PXI | 제조사·모델 식별 보류 | 식별 보류
5427 | EQ-005427 | MOD-21c09a89bdf2d5b4 | SHINKEN | V11-101S | Acceleration sensor; Accelerometer; Acceleration Sensor | 제어 비대상(부품·치구 등) | 비대상
5428 | EQ-005428 | MOD-b7a26d1a9ba4742d | MASTECH | HY3005D-3 | DC Power Supply | 제어·계측 대상 | 공개 제어 자료 미확보
5429 | EQ-005429 | MOD-79ad6bbd42ebf4c6 | Agilent | 33220A | Function Generator; Function / Arbitrary Waveform Generator | 제어·계측 대상 | 모델명 일치 자료
5430 | EQ-005430 | MOD-33132b7de3d4f921 | Solar Electronics | 9354-1 | Transient Pulse Generator | 제어·계측 대상 | 제조사/제품 참고 자료
5431 | EQ-005431 | MOD-29b38bb014713eae | SRTechnology | N100W- 3dB 3GHz | Attenuator | 제어 비대상(부품·치구 등) | 비대상
5432 | EQ-005432 | MOD-a7339c482c13c28b | HP | 35670A | DYNAMIC SIGNAL ANALYZER | 제어·계측 대상 | 모델명 일치 자료
5433 | EQ-005433 | MOD-975ed136304b8e9d | Rohde & Schwarz | ESH3-Z6 | DC LISN; V-NETWORK; LISN | 제어·계측 대상 | 공개 제어 자료 미확보
5434 | EQ-005434 | MOD-8cbe24da8c8003a2 | Rohde & Schwarz | CMU200 | Universal Radio Communication Tester; Radio Communication Tester; UNIVERSAL RADIO COMMUNICATION TESTER; RADIO COMMUNICATION TESTER; UNIVERSAL RADIO COMMUNICATION | 제어·계측 대상 | 제품군 자료
5435 | EQ-005435 | MOD-8cbe24da8c8003a2 | Rohde & Schwarz | CMU200 | Universal Radio Communication Tester; Radio Communication Tester; UNIVERSAL RADIO COMMUNICATION TESTER; RADIO COMMUNICATION TESTER; UNIVERSAL RADIO COMMUNICATION | 제어·계측 대상 | 제품군 자료
5436 | EQ-005436 | MOD-2f708c9f4447c8ec | Rohde & Schwarz | ESCI | EMI TEST RECEIVER | 제어·계측 대상 | 모델명 일치 자료
5437 | EQ-005437 | MOD-975ed136304b8e9d | Rohde & Schwarz | ESH3-Z6 | DC LISN; V-NETWORK; LISN | 제어·계측 대상 | 공개 제어 자료 미확보
5438 | EQ-005438 | MOD-a16641e93cc4f886 | Rohde & Schwarz | HFH2-Z6 | Active ROD Antenna (EMI chamber #2); Active ROD Antenna; Active ROD Antenna (EMI chamber #1); ROD ANTENNA; Rod Antenna; 단극안테나 (Monopole Antenna) | 제어 비대상(부품·치구 등) | 비대상
5439 | EQ-005439 | MOD-a16641e93cc4f886 | Rohde & Schwarz | HFH2-Z6 | Active ROD Antenna (EMI chamber #2); Active ROD Antenna; Active ROD Antenna (EMI chamber #1); ROD ANTENNA; Rod Antenna; 단극안테나 (Monopole Antenna) | 제어 비대상(부품·치구 등) | 비대상
5440 | EQ-005440 | MOD-975ed136304b8e9d | Rohde & Schwarz | ESH3-Z6 | DC LISN; V-NETWORK; LISN | 제어·계측 대상 | 공개 제어 자료 미확보
5441 | EQ-005441 | MOD-975ed136304b8e9d | Rohde & Schwarz | ESH3-Z6 | DC LISN; V-NETWORK; LISN | 제어·계측 대상 | 공개 제어 자료 미확보
5442 | EQ-005442 | MOD-0ea29c8381bb8e51 | TESTO | 608-H1 | HYGROMETER; 디지털온습도계; 온습도계; Hygrometer (Thermometer); thermal hygrometer (24850189703); Hygrometer; 디지털온습도계 (HYGROMETER); thermo-hygrometer; thermal hygrometer (83348034); ALARM-HYGROMETER; THERMO-HYGROMETER; Hygrometer(Thermometer) | 제어·계측 대상 | 공개 제어 자료 미확보
5443 | EQ-005443 | MOD-0ea29c8381bb8e51 | TESTO | 608-H1 | HYGROMETER; 디지털온습도계; 온습도계; Hygrometer (Thermometer); thermal hygrometer (24850189703); Hygrometer; 디지털온습도계 (HYGROMETER); thermo-hygrometer; thermal hygrometer (83348034); ALARM-HYGROMETER; THERMO-HYGROMETER; Hygrometer(Thermometer) | 제어·계측 대상 | 공개 제어 자료 미확보
5444 | EQ-005444 | MOD-10e70a28786bd5f5 | EM TEST | AN200N100 | Single line Artificial Network (AN) for Emission measurements in battery supply systems; Single line Artificial Network (AN) | 제어 비대상(부품·치구 등) | 비대상
5445 | EQ-005445 | MOD-84e8fd55c33b922e | BOONTON | 1121 | Audio Analyzer | 제어·계측 대상 | 모델명 일치 자료
5446 | EQ-005446 | MOD-84e8fd55c33b922e | BOONTON | 1121 | Audio Analyzer | 제어·계측 대상 | 모델명 일치 자료
5447 | EQ-005447 | MOD-d62b0f60d338b650 | Tektronix | TBS 1202B-EDU | Digital Oscilloscope | 제어·계측 대상 | 모델명 일치 자료
5448 | EQ-005448 | MOD-4ba8cedcd4c02ff3 | Tektronix | TDS2022C | DIGITAL STORAGE OSCILLOSCOPE; Digital Oscilloscope | 제어·계측 대상 | 모델명 일치 자료
5449 | EQ-005449 | MOD-a16641e93cc4f886 | Rohde & Schwarz | HFH2-Z6 | Active ROD Antenna (EMI chamber #2); Active ROD Antenna; Active ROD Antenna (EMI chamber #1); ROD ANTENNA; Rod Antenna; 단극안테나 (Monopole Antenna) | 제어 비대상(부품·치구 등) | 비대상
5450 | EQ-005450 | MOD-152f0a859eef1ee1 | Solar Electronics | 9144-1N | Current Injection Probe | 제어 비대상(부품·치구 등) | 비대상
5451 | EQ-005451 | MOD-a5bed08e346b20ea | ESPEC | TSE-11-A | Thermal Shock Test Chamber; Thermal Shock Chamber | 제어·계측 대상 | 제품군 자료
5452 | EQ-005452 | MOD-f4975e0033026637 | EM TEST | VDS 200N50 | VOLTAGE DROP SIMULATOR | 제어·계측 대상 | 제조사/제품 참고 자료
5453 | EQ-005453 | MOD-0ea29c8381bb8e51 | TESTO | 608-H1 | HYGROMETER; 디지털온습도계; 온습도계; Hygrometer (Thermometer); thermal hygrometer (24850189703); Hygrometer; 디지털온습도계 (HYGROMETER); thermo-hygrometer; thermal hygrometer (83348034); ALARM-HYGROMETER; THERMO-HYGROMETER; Hygrometer(Thermometer) | 제어·계측 대상 | 공개 제어 자료 미확보
5454 | EQ-005454 | MOD-224f7e5651e0cfc8 | ETS-Lindgren | 3126-5500 | Precision Sleeve Dipole Antenna; Dipole Antenna | 제어 비대상(부품·치구 등) | 비대상
5455 | EQ-005455 | MOD-3f9cc542e4ffc12e | EM TEST | LD200N | LOAD DUMP GENERATOR | 제어·계측 대상 | 제조사/제품 참고 자료
5456 | EQ-005456 | MOD-7fd7bed932b913df | EM TEST | PFS200N50 | POWER FAIL SIMULATOR | 제어·계측 대상 | 제조사/제품 참고 자료
5457 | EQ-005457 | MOD-2da241fc3e8fc7a4 | EM TEST | AUTO WAVE | AUTO WAVE CONTROL | 제어·계측 대상 | 모델명 일치 자료
5458 | EQ-005458 | MOD-2da241fc3e8fc7a4 | EM TEST | AUTO WAVE | AUTO WAVE CONTROL | 제어·계측 대상 | 모델명 일치 자료
5459 | EQ-005459 | MOD-42561f8961409eb6 | Rohde & Schwarz | MDS-21 | ABSORBING CLAMP | 제어 비대상(부품·치구 등) | 비대상
5460 | EQ-005460 | MOD-482597dfaf9bac80 | Agilent | E3632A | DC POWER SUPPLY; DC Power Supply | 제어·계측 대상 | 모델명 일치 자료
5461 | EQ-005461 | MOD-47219f4d2fea445b | EM TEST | UCS 500N7 | Multifunction Test Generator(SURGE); Multifunction Test Generator(BURST); Multifunction Test Generator(DIP) | 제어·계측 대상 | 제조사/제품 참고 자료
5462 | EQ-005462 | MOD-37a2134590223d63 | DKK-TOA | CM-21P | EC METER | 제어·계측 대상 | 모델명 일치 자료
5463 | EQ-005463 | MOD-e8c37c6513eddc8f | AFJ INSTRUMENTS | SW04 | SWITCHING OPERATION BOX | 제어·계측 대상 | 제품군 자료
5464 | EQ-005464 | IDENTITY-EQ-005464 | (주)에스와이씨 |  | RF #1 Chamber | 제어 비대상(부품·치구 등) | 비대상
5465 | EQ-005465 | MOD-c4b4c04d80a8ce99 | INNCO Systems | AS2000-PP | Antenna Master | 제어·계측 대상 | 제품군 자료
5466 | EQ-005466 | MOD-719c4f183ecf3ef3 | KEYTEK | EMCPRO PLUS | EMC IMMUNITY TEST SYSTEM(SURGE); EMC IMMUNITY TEST SYSTEM (DIP); EMC IMMUNITY TEST SYSTEM (Surge); EMC IMMUNITY TEST SYSTEM (BURST) | 제어·계측 대상 | 제조사/제품 참고 자료
5467 | EQ-005467 | MOD-3d940ff680e57c5a | BRUEL&KJAER | 4602B | TELEPHONE TEST HEAD | 제어·계측 대상 | 제조사/제품 참고 자료
5468 | EQ-005468 | MOD-5b90110d90e5bd25 | MCE/Weinschel | 2-10 | Attenuator; ATTENUATOR | 제어 비대상(부품·치구 등) | 비대상
5469 | EQ-005469 | MOD-b510871fe49bf859 | T&M SYSTEM | FBSR-01B (THRU+LNA) | RF Switching System | 제어·계측 대상 | 공개 제어 자료 미확보
5470 | EQ-005470 | MOD-5e64d5a4f62c98df | Wainwright Instruments | WHKX7.0/18G-8SS | HIGHPASS FILTER | 제어 비대상(부품·치구 등) | 비대상
5471 | EQ-005471 | MOD-df45ffc9aa78fc4f | Rohde & Schwarz | OSP | POWER METER | 제조사·모델 식별 보류 | 식별 보류
5472 | EQ-005472 | MOD-14a32f94159a2672 | Quadtech | 1050 | GROUND BOND TESTER | 제어·계측 대상 | 공개 제어 자료 미확보
5473 | EQ-005473 | MOD-f23c4eef1b273096 | Elex Polytech | 200 N x 4 | Plat surface with 800 N Weight | 제어 비대상(부품·치구 등) | 비대상
5474 | EQ-005474 | MOD-9ae25d0e0d6d9c7c | Rohde & Schwarz | CMW500 | WIDEBAND RADIO COMMUNICATION TESTER; Wideband Radio Communication Tester; Wireless Communication Tester w/opt; Communication Tester | 제어·계측 대상 | 모델명 일치 자료
5475 | EQ-005475 | MOD-257a924d34135e32 | B&K | 5935L | Dual microphone Supply | 제어·계측 대상 | 공개 제어 자료 미확보
5476 | EQ-005476 | MOD-40ebcc80415f6ad3 | HP | 8491A | ATTENUATOR; ATTENUATOR(10 dB); Attenuator (20dB); Attenuator (3dB); Attenuator (10dB) | 제어 비대상(부품·치구 등) | 비대상
5477 | EQ-005477 | MOD-d15ce47bba981ca6 | Rohde & Schwarz | ESH2-Z1 | CLAMP ON RF CURRENT PROBE | 제어 비대상(부품·치구 등) | 비대상
5478 | EQ-005478 | MOD-f4f2ed8e6d6d1be6 | ROHDE | ENV216 | LISN | 제어·계측 대상 | 모델명 일치 자료
5479 | EQ-005479 | MOD-71f9d1a99475b906 | FCC | FCC-801-M2-16A | CDN; CDN M2 | 제어 비대상(부품·치구 등) | 비대상
5480 | EQ-005480 | MOD-65022ff0b0862886 | NOISEKEN | ESS-2000 | ELECTROSTATIC DISCHARGE SIMULATOR; 정전기 발생기 (ELECTROSTATIC DISCHARGE SIMULATOR); ESD Simulator | 제어·계측 대상 | 제조사/제품 참고 자료
5481 | EQ-005481 | MOD-1445a2e64d568d15 | AUTONICS | FX6 | Continuously operation tester | 제어·계측 대상 | 공개 제어 자료 미확보
5482 | EQ-005482 | MOD-f83c1ce8c00b6558 | Solar Electronics | 9233-50-TS-50-N | LISN | 제어·계측 대상 | 제조사/제품 참고 자료
5483 | EQ-005483 | MOD-f83c1ce8c00b6558 | Solar Electronics | 9233-50-TS-50-N | LISN | 제어·계측 대상 | 제조사/제품 참고 자료
5484 | EQ-005484 | MOD-1a0f9a939f01ec4b | TDK | EFG-03 | E-Field Generator | 제어 비대상(부품·치구 등) | 비대상
5485 | EQ-005485 | MOD-b3aae4a1c6df6ff7 | TDK | VLA-8001 | Log Periodic Antenna | 제어 비대상(부품·치구 등) | 비대상
5486 | EQ-005486 | MOD-8a32797681d56dee | Agilent | E8257D | Signal Generator | 제어·계측 대상 | 모델명 일치 자료
5487 | EQ-005487 | MOD-81e11d74f16a4d69 | AR / Amplifier Research | 75A250A | Power Amplifier | 제어·계측 대상 | 제조사/제품 참고 자료
5488 | EQ-005488 | MOD-c99f3a185c9414f3 | Keysight | E9304A | Power Sensor; POWER SENSOR | 제어 비대상(부품·치구 등) | 비대상
5489 | EQ-005489 | MOD-7d4bc9fd478b0449 | TDK | SI-300 | System Interface; Field Probe monitor | 제어·계측 대상 | 모델명 일치 자료
5490 | EQ-005490 | MOD-fa25940de6162021 | AR / Amplifier Research | ATH4G8 | Horn Antenna | 제어 비대상(부품·치구 등) | 비대상
5491 | EQ-005491 | MOD-9c807e61f0bdccd2 | SCHWARZBECK | BBHA 9120D | Horn Antenna; HORN ANTENNA; Broad-Band Horn Antenna; HORN Antenna | 제어 비대상(부품·치구 등) | 비대상
5492 | EQ-005492 | MOD-2445b508b84ed9d8 | AR / Amplifier Research | FL7040 | Field Probe | 제어·계측 대상 | 제품군 자료
5493 | EQ-005493 | MOD-08fefba520f5e18e | DIGITEK POWER | DPR-3050 | Power Supply | 제어·계측 대상 | 공개 제어 자료 미확보
5494 | EQ-005494 | MOD-b12c91756345ed5b | Solar Electronics | 7144-5.0 | Resistor | 제어 비대상(부품·치구 등) | 비대상
5495 | EQ-005495 | MOD-ffdfeafa7ca5f4fd | Solar Electronics | 9225-0.5 | Resistor | 제어 비대상(부품·치구 등) | 비대상
5496 | EQ-005496 | MOD-95bc24ca48e502df | HUBER+SUHNER | 6525.17.AB | Termination | 제어 비대상(부품·치구 등) | 비대상
5497 | EQ-005497 | MOD-95bc24ca48e502df | HUBER+SUHNER | 6525.17.AB | Termination | 제어 비대상(부품·치구 등) | 비대상
5498 | EQ-005498 | MOD-602e8e462801c834 | BIRD | 100-A-FFN-40 | Attenuator | 제어 비대상(부품·치구 등) | 비대상
5499 | EQ-005499 | MOD-8c55555118645181 | BIRD | 100-A-FFN-20 | ATTENUATOR; Attenuator | 제어 비대상(부품·치구 등) | 비대상
5500 | EQ-005500 | MOD-4309e8820187ea3e | A.H. Systems | SAS-570 | Horn Antenna | 제어 비대상(부품·치구 등) | 비대상
5501 | EQ-005501 | MOD-9ad1848248b82a01 | SCHWARZBECK | VHBB 9124 | Biconical Antenna | 제어 비대상(부품·치구 등) | 비대상
5502 | EQ-005502 | MOD-2d4e4eb7068f206d | Rohde & Schwarz | 18N-20dB | ATTENUATOR | 제어 비대상(부품·치구 등) | 비대상
5503 | EQ-005503 | MOD-feea3f28fdb2e5f0 | MCE/Weinschel | 7003 | DC BLOCK | 제어 비대상(부품·치구 등) | 비대상
5504 | EQ-005504 | MOD-645a88930a62948c | CERNEX'- Inc | CDP06400104R | POWER DIVIDER | 제어 비대상(부품·치구 등) | 비대상
5505 | EQ-005505 | MOD-bcb136e991662ee5 | 이엑스피 | EX-TH400 | 항온기 | 제어·계측 대상 | 공개 제어 자료 미확보
5506 | EQ-005506 | MOD-0ea29c8381bb8e51 | TESTO | 608-H1 | HYGROMETER; 디지털온습도계; 온습도계; Hygrometer (Thermometer); thermal hygrometer (24850189703); Hygrometer; 디지털온습도계 (HYGROMETER); thermo-hygrometer; thermal hygrometer (83348034); ALARM-HYGROMETER; THERMO-HYGROMETER; Hygrometer(Thermometer) | 제어·계측 대상 | 공개 제어 자료 미확보
5507 | EQ-005507 | MOD-2da7c231a9ce264c | Agilent | N9020A | Signal analyzer; MXA Signal Analyzer; MXA SIGNAL ANALYZER; Signal Analyzer; Spectrum Analyzer; SPECTRUM ANALYZER; MXA Spectrum Analyzer | 제어·계측 대상 | 제품군 자료
5508 | EQ-005508 | MOD-5c6e7c6ecdee4585 | Wainwright Instruments | WRCJV2400/2483.5-2370/2520-60/12SS | Band Reject Filter | 제어 비대상(부품·치구 등) | 비대상
5509 | EQ-005509 | MOD-c1c15f33b2c47054 | NOVA MICROWAVE | 0200CEN-001 | CIRCULATOR | 제어 비대상(부품·치구 등) | 비대상
5510 | EQ-005510 | MOD-3e1695080144d5a9 | Mini-Circuits | ZGBDC20-33HP+ | Directional Coupler; DIRECTIONAL COUPLER; Bi-Directional Coupler | 제어 비대상(부품·치구 등) | 비대상
5511 | EQ-005511 | MOD-f4975e0033026637 | EM TEST | VDS 200N50 | VOLTAGE DROP SIMULATOR | 제어·계측 대상 | 제조사/제품 참고 자료
5512 | EQ-005512 | MOD-44476bab8de5aee9 | ESPEC | SU-642 | 온습도챔버; Chamber | 제어·계측 대상 | 제품군 자료
5513 | EQ-005513 | MOD-ef21325b1c230887 | SCHWARZBECK | VHA9103 | BICONICAL Antenna; Biconical Antenna | 제어 비대상(부품·치구 등) | 비대상
5514 | EQ-005514 | MOD-c87d8494e01cef96 | Agilent | E4419B | EPM SERIES POWER METER; Power Meter | 제어·계측 대상 | 제품군 자료
5515 | EQ-005515 | MOD-b40f0847e8f0769c | AR / Amplifier Research | DC7205A | Directional Coupler; Dual Directional Coupler | 제어 비대상(부품·치구 등) | 비대상
5516 | EQ-005516 | MOD-c5e3bbaf931a51e1 | HP | 8753ES | Network Analyzer | 제어·계측 대상 | 모델명 일치 자료
5517 | EQ-005517 | MOD-8839626bdf3c37af | AC Power Korea | ACP-1010 | High frequency dielectric strength | 제어·계측 대상 | 공개 제어 자료 미확보
5518 | EQ-005518 | MOD-9ae25d0e0d6d9c7c | Rohde & Schwarz | CMW500 | WIDEBAND RADIO COMMUNICATION TESTER; Wideband Radio Communication Tester; Wireless Communication Tester w/opt; Communication Tester | 제어·계측 대상 | 모델명 일치 자료
5519 | EQ-005519 | MOD-bba7e3b7a71684a3 | SIMPSON | 228 | Leakage Current Tester | 제어·계측 대상 | 공개 제어 자료 미확보
5520 | EQ-005520 | IDENTITY-EQ-005520 | HCT |  | Dielectric Strength Test JIG | 제어 비대상(부품·치구 등) | 비대상
5521 | EQ-005521 | MOD-08979099ea30d2f0 | EQ BESTECH | BW-30 | Balance Weight | 제어 비대상(부품·치구 등) | 비대상
5522 | EQ-005522 | MOD-2137855982e9b987 | Ergonomics | JFP32B | Small finger probe Ø 8,6 | 제어 비대상(부품·치구 등) | 비대상
5523 | EQ-005523 | MOD-0ea29c8381bb8e51 | TESTO | 608-H1 | HYGROMETER; 디지털온습도계; 온습도계; Hygrometer (Thermometer); thermal hygrometer (24850189703); Hygrometer; 디지털온습도계 (HYGROMETER); thermo-hygrometer; thermal hygrometer (83348034); ALARM-HYGROMETER; THERMO-HYGROMETER; Hygrometer(Thermometer) | 제어·계측 대상 | 공개 제어 자료 미확보
5524 | EQ-005524 | MOD-cb75e1d09ef99073 | YAMAHA | PC9501N | Audio Amplifier | 제어·계측 대상 | 제품군 자료
5525 | EQ-005525 | MOD-f4aa8b72d5728f81 | AR / Amplifier Research | FL7218 | Field Probe | 제어·계측 대상 | 제품군 자료
5526 | EQ-005526 | MOD-3d0aae6052c50760 | Daelim Electric | 355687 | Variable Transformer | 제어 대상 여부 확인 | 범위 확인
5527 | EQ-005527 | MOD-6e0757e20362c2b3 | KISTLER | 8202A10 | ACCELEROMETER; Acceleration Sensor; Acceleration Sensor (Shock) | 제어 비대상(부품·치구 등) | 비대상
5528 | EQ-005528 | MOD-0d43b9e59b2b1959 | Rohde & Schwarz | ESH2-Z5 | LISN | 제어·계측 대상 | 공개 제어 자료 미확보
5529 | EQ-005529 | MOD-668475bb139e49b4 | WERLATONE | C6148 | DIRECTIONAL COUPLER | 제어 비대상(부품·치구 등) | 비대상
5530 | EQ-005530 | MOD-0ea29c8381bb8e51 | TESTO | 608-H1 | HYGROMETER; 디지털온습도계; 온습도계; Hygrometer (Thermometer); thermal hygrometer (24850189703); Hygrometer; 디지털온습도계 (HYGROMETER); thermo-hygrometer; thermal hygrometer (83348034); ALARM-HYGROMETER; THERMO-HYGROMETER; Hygrometer(Thermometer) | 제어·계측 대상 | 공개 제어 자료 미확보
5531 | EQ-005531 | MOD-5c6e7c6ecdee4585 | Wainwright Instruments | WRCJV2400/2483.5-2370/2520-60/12SS | Band Reject Filter | 제어 비대상(부품·치구 등) | 비대상
5532 | EQ-005532 | MOD-939e8fe12f770c5f | Rohde & Schwarz | SMF100A | SIGNAL GENERATOR | 제어·계측 대상 | 모델명 일치 자료
5533 | EQ-005533 | MOD-e4ae17d867910e21 | Agilent | 8648C | Signal Generator; Signal generator; SIGNAL GENERATOR | 제어·계측 대상 | 제품군 자료
5534 | EQ-005534 | MOD-cb86e058418d8f2b | FLUKE | FLUKE 54200 | TV SIGNAL GENERATOR | 제어·계측 대상 | 제조사/제품 참고 자료
5535 | EQ-005535 | MOD-0ea29c8381bb8e51 | TESTO | 608-H1 | HYGROMETER; 디지털온습도계; 온습도계; Hygrometer (Thermometer); thermal hygrometer (24850189703); Hygrometer; 디지털온습도계 (HYGROMETER); thermo-hygrometer; thermal hygrometer (83348034); ALARM-HYGROMETER; THERMO-HYGROMETER; Hygrometer(Thermometer) | 제어·계측 대상 | 공개 제어 자료 미확보
5536 | EQ-005536 | MOD-975ed136304b8e9d | Rohde & Schwarz | ESH3-Z6 | DC LISN; V-NETWORK; LISN | 제어·계측 대상 | 공개 제어 자료 미확보
5537 | EQ-005537 | MOD-975ed136304b8e9d | Rohde & Schwarz | ESH3-Z6 | DC LISN; V-NETWORK; LISN | 제어·계측 대상 | 공개 제어 자료 미확보
5538 | EQ-005538 | MOD-7fd7bed932b913df | EM TEST | PFS200N50 | POWER FAIL SIMULATOR | 제어·계측 대상 | 제조사/제품 참고 자료
5539 | EQ-005539 | MOD-ca70a2e0b0380f5d | SCHWARZBECK | VULB9160 | Bi-Log Antenna; Bi-Log Ant | 제어 비대상(부품·치구 등) | 비대상
5540 | EQ-005540 | MOD-159aace763ba1ced | TDK | LPDA-8030 | Antenna (for Communication) | 제어 비대상(부품·치구 등) | 비대상
5541 | EQ-005541 | MOD-e6a86024badd51d5 | (주)대영이엔티 | GT200AUF | 공조기(항온항습기) | 제어·계측 대상 | 공개 제어 자료 미확보
5542 | EQ-005542 | MOD-c87d8494e01cef96 | Agilent | E4419B | EPM SERIES POWER METER; Power Meter | 제어·계측 대상 | 제품군 자료
5543 | EQ-005543 | MOD-10b9bea5e379fe65 | BRUEL&KJAER | 4231 | SOUND LEVEL CALIBRATOR | 제어·계측 대상 | 공개 제어 자료 미확보
5544 | EQ-005544 | MOD-a2871973d8408015 | TDK | AWM-01 | Acoustic Wave Monitor | 제어·계측 대상 | 공개 제어 자료 미확보
5545 | EQ-005545 | MOD-10b9bea5e379fe65 | BRUEL&KJAER | 4231 | SOUND LEVEL CALIBRATOR | 제어·계측 대상 | 공개 제어 자료 미확보
5546 | EQ-005546 | MOD-96f317543543ac01 | 동석전기 | IGBT | Frequency Converter | 제조사·모델 식별 보류 | 식별 보류
5547 | EQ-005547 | MOD-a6efffea846a603d | Rohde & Schwarz | OSP 130 | Open Switch and Control unit | 제어·계측 대상 | 제품군 자료
5548 | EQ-005548 | MOD-975ed136304b8e9d | Rohde & Schwarz | ESH3-Z6 | DC LISN; V-NETWORK; LISN | 제어·계측 대상 | 공개 제어 자료 미확보
5549 | EQ-005549 | MOD-5cce6b0e174cfb1b | YOKOGAWA | HR 2500E | Hybrid Recorder | 제어·계측 대상 | 공개 제어 자료 미확보
5550 | EQ-005550 | MOD-4a7e8f229ae5778d | Tektronix | TDS 420A | Oscilloscope | 제어·계측 대상 | 모델명 일치 자료
5551 | EQ-005551 | MOD-faab4564a7f5d5ca | ED&D | AWP-01 | Wedge Probe | 제어 비대상(부품·치구 등) | 비대상
5552 | EQ-005552 | MOD-c178348f813ebcfa | TDK | RSM-02 | RF Switch Solutions; Remote Switch Module | 제어·계측 대상 | 모델명 일치 자료
5553 | EQ-005553 | MOD-811513abfbdf53ec | Solar Electronics | 8616-50-TS-200-N | LISN | 제어·계측 대상 | 제조사/제품 참고 자료
5554 | EQ-005554 | MOD-811513abfbdf53ec | Solar Electronics | 8616-50-TS-200-N | LISN | 제어·계측 대상 | 제조사/제품 참고 자료
5555 | EQ-005555 | MOD-b1ace4bc0070b683 | HP | 34401A | Multimeter | 제어·계측 대상 | 모델명 일치 자료
5556 | EQ-005556 | MOD-18df9ccabb88af3c | SONOMA Instrument | 310N | Pre Amplifier; PREAMPLIFIER; Pre-Amplifier; POWER AMPLIFIER; AMPLIFIER | 제어·계측 대상 | 공개 제어 자료 미확보
5557 | EQ-005557 | MOD-f83c1ce8c00b6558 | Solar Electronics | 9233-50-TS-50-N | LISN | 제어·계측 대상 | 제조사/제품 참고 자료
5558 | EQ-005558 | MOD-c99f3a185c9414f3 | Keysight | E9304A | Power Sensor; POWER SENSOR | 제어 비대상(부품·치구 등) | 비대상
5559 | EQ-005559 | MOD-ffdfeafa7ca5f4fd | Solar Electronics | 9225-0.5 | Resistor | 제어 비대상(부품·치구 등) | 비대상
5560 | EQ-005560 | MOD-6526cacfa9cd5dda | Keysight | E9304A H18 | Power Sensor | 제어 비대상(부품·치구 등) | 비대상
5561 | EQ-005561 | MOD-13bcfc4ea2138c9a | AR / Amplifier Research | 500W1000BM1 | Power Amplifier | 제어·계측 대상 | 제조사/제품 참고 자료
5562 | EQ-005562 | MOD-79ad6bbd42ebf4c6 | Agilent | 33220A | Function Generator; Function / Arbitrary Waveform Generator | 제어·계측 대상 | 모델명 일치 자료
5563 | EQ-005563 | MOD-cc8ab6d94d04c6b6 | ETS-Lindgren | AMS-8500 | OTA Test Chamber #4; OTA Test Chamber #3; Anechoic chamber; Anechoic Chamber | 제어·계측 대상 | 모델명 일치 자료
5564 | EQ-005564 | MOD-57687c090599903e | HIOKI | 3532-50 | LCR Hi Tester | 제어·계측 대상 | 모델명 일치 자료
5565 | EQ-005565 | IDENTITY-EQ-005565 |  | 5 kΩ | RESISTOR | 제어 비대상(부품·치구 등) | 비대상
5566 | EQ-005566 | MOD-163c5ae4573488b0 | Elex Polytech | FLAME01-B-02A | Needle Burner | 제어 비대상(부품·치구 등) | 비대상
5567 | EQ-005567 | MOD-8c2bd695e5fdf7d4 | Newtons4th | PPA510 | Power Analyzer | 제어·계측 대상 | 모델명 일치 자료
5568 | EQ-005568 | MOD-1eec9020b11888ce | T&M SYSTEM | FBSR-01B (3G HPF+LNA) | RF Switching System | 제어·계측 대상 | 공개 제어 자료 미확보
5569 | EQ-005569 | MOD-1946d3354a628ff4 | ETS-Lindgren | 3127-1880 | Loop Antenna | 제어 비대상(부품·치구 등) | 비대상
5570 | EQ-005570 | MOD-ccdc5402bc2e7d64 | Anritsu Cooperation | MT8860C | WLAN Test Set | 제어·계측 대상 | 모델명 일치 자료
5571 | EQ-005571 | MOD-fbe248a126f836e3 | ETS-Lindgren | 2115 | Medium-duty Positioner | 제어·계측 대상 | 제품군 자료
5572 | EQ-005572 | IDENTITY-EQ-005572 | (주)에스와이씨 |  | RF RSE #2 Chamber | 제어 비대상(부품·치구 등) | 비대상
5573 | EQ-005573 | MOD-45b2f4ba8ab54544 | Keysight | 8493C-010 | Attenuator | 제어 비대상(부품·치구 등) | 비대상
5574 | EQ-005574 | MOD-ab3deef9eb055889 | HP | 8591A/3131A0223B | SPECTRUM ANALYZER | 제어·계측 대상 | 모델명 일치 자료
5575 | EQ-005575 | MOD-61c773700ccc7c9a | SATO | NSII-Q/35951 | THERMO-HYGROGRAPH | 제어·계측 대상 | 공개 제어 자료 미확보
5576 | EQ-005576 | MOD-5f0dac57c4d032d9 | Narda | 4426-4 | 4 WAY DIVIDER | 제어 비대상(부품·치구 등) | 비대상
5577 | EQ-005577 | MOD-1157576cbd9a97de | National Instruments | GPIB-USB-HS | GPIB Controller; GPIB-USB-HS | 제어·계측 대상 | 모델명 일치 자료
5578 | EQ-005578 | MOD-dabc5294132e9a0b | Rohde & Schwarz | ESV-Z1 | PROBE | 제어 비대상(부품·치구 등) | 비대상
5579 | EQ-005579 | MOD-2f215e5439756602 | 서영 EMC | RS #1 | 3 m Fully Anechoic Chamber #1 | 제어 비대상(부품·치구 등) | 비대상
5580 | EQ-005580 | MOD-7b635757c135f732 | SCHWARZBECK | USLP 9142 Log.-Per. Antenna | Communication Antenna | 제어 비대상(부품·치구 등) | 비대상
5581 | EQ-005581 | MOD-913e1f1adeb21362 | HP | 334A | DISTORTION ANALYZER | 제어·계측 대상 | 공개 제어 자료 미확보
5582 | EQ-005582 | MOD-2dea4ee4b32d43d2 | Advantest | R3671 | SIGNAL ANALYZER | 제어·계측 대상 | 제조사/제품 참고 자료
5583 | EQ-005583 | MOD-c582444a3498ff63 | Agilent | E9327A | Power Sensor; Power Sensor(C); POWER SENSOR | 제어 비대상(부품·치구 등) | 비대상
5584 | EQ-005584 | MOD-13749a01150aede2 | TELEVIEW | TVB599A | DTV MODULATOR | 제어·계측 대상 | 제조사/제품 참고 자료
5585 | EQ-005585 | MOD-ca42822d630f2016 | Agilent | E5071C | Network Analyzer | 제어·계측 대상 | 모델명 일치 자료
5586 | EQ-005586 | MOD-e8c2447d1aa84f7a | SCHWARZBECK | VULB 9160 | TRILOG Antenna; BILOG Antenna | 제어 비대상(부품·치구 등) | 비대상
5587 | EQ-005587 | MOD-b001ec3d67ebd632 | HP | 8493C-010 | Attenuator | 제어 비대상(부품·치구 등) | 비대상
5588 | EQ-005588 | MOD-9f8ad47f19745e35 | CERNEX | CBL26405040 | POWER AMP; Broadband LNA | 제어·계측 대상 | 제조사/제품 참고 자료
5589 | EQ-005589 | MOD-fa5c651d7c4993aa | Wainwright Instruments | WHK3.0/18G-10EF | HIGHPASS FILTER | 제어 비대상(부품·치구 등) | 비대상
5590 | EQ-005590 | MOD-ca70a2e0b0380f5d | SCHWARZBECK | VULB9160 | Bi-Log Antenna; Bi-Log Ant | 제어 비대상(부품·치구 등) | 비대상
5591 | EQ-005591 | MOD-ff85ea056a1b1f26 | HAEFELY | PESD1600 | ESD TESTER | 제어·계측 대상 | 공개 제어 자료 미확보
5592 | EQ-005592 | MOD-3666853da7e4b4a5 | HP | 8901B | MODULATION ANALYZER | 제어·계측 대상 | 공개 제어 자료 미확보
5593 | EQ-005593 | MOD-86fa9869df4b60d9 | Aeroflex/Weinschel | AF117A-69-43 | STEP ATTENUATOR | 제어 비대상(부품·치구 등) | 비대상
5594 | EQ-005594 | MOD-114380821bf7ef2e | Agilent | E4440A | SPECTRUM ANALYZER | 제어·계측 대상 | 모델명 일치 자료
5595 | EQ-005595 | MOD-a48a8bbd7cd6c679 | 냉열(주) | NY-TH150 | 항온 항습기 | 제어·계측 대상 | 공개 제어 자료 미확보
5596 | EQ-005596 | MOD-cb3b96b85b6d74d6 | BOONTON | 51015(5E) | POWER SENSOR | 제어 비대상(부품·치구 등) | 비대상
5597 | EQ-005597 | MOD-f2ab72089b35b55c | HP | 8656B/3315U12752 | SIGNAL GENERATOR | 제어·계측 대상 | 모델명 일치 자료
5598 | EQ-005598 | MOD-9a4f1b91e63ef86d | HP | 11636A | POWER DIVIDER | 제어 비대상(부품·치구 등) | 비대상
5599 | EQ-005599 | MOD-2a774a73d9705ba8 | Protek | PWS-3003D | DC POWER SUPPLY | 제어·계측 대상 | 공개 제어 자료 미확보
5600 | EQ-005600 | MOD-f78eda88ad546587 | Rohde & Schwarz | CBT | Bluetooth Tester; BLUETOOTH TESTER; BLUETOOTH TEST SET | 제어·계측 대상 | 모델명 일치 자료
5601 | EQ-005601 | MOD-3fd29ab428f01027 | Wainwright Instruments | WRCD 1880.0-0.4 | NOTCH FILTER | 제어 비대상(부품·치구 등) | 비대상
5602 | EQ-005602 | MOD-360a1a185becdf27 | W&GI | GH-1 | DC Loop-Holding Circuit | 제어·계측 대상 | 공개 제어 자료 미확보
5603 | EQ-005603 | MOD-ba7a0f9adabb1198 | LUTRON | MHB-382SD | Humidity/Baro/Temp.DATA RECORDER; Humidity/Baro/Temp. DATA RECORDER; Temperatuare & Humidity & Atmospheric pressure recorder; Humidity/BARO/Temp. data recorder; Temperature & Humidity & atmospheric pressure recorder; HUMIDITY/TEMP. DATA RECORDER; Temperature & Humidity & Atmospheric pressure recorder; HUMIDITY/BARO/TEMP. DATA RECORDER; HUMIDITY/TEMP/BARO DATA RECORDER | 제어·계측 대상 | 모델명 일치 자료
5604 | EQ-005604 | MOD-d8eb254e6a8af47b | HP | 83203B/US35020166 | CDMA CELLULAR ADAPTER | 제어 비대상(부품·치구 등) | 비대상
5605 | EQ-005605 | MOD-d7225f2c4c23b5d9 | ESPEC | SH-642 | TEMP&HUMID CHAMBER; 온습도 챔버; Chamber; 항온 항습기; TEMP & HUMIDITY CHAMBER; Temperature and Humidity chamber | 제어·계측 대상 | 제품군 자료
5606 | EQ-005606 | MOD-7851de4b9680979c | Hwelett Packard | 11667B | Power Splitter | 제어 비대상(부품·치구 등) | 비대상
5607 | EQ-005607 | MOD-a5bed08e346b20ea | ESPEC | TSE-11-A | Thermal Shock Test Chamber; Thermal Shock Chamber | 제어·계측 대상 | 제품군 자료
5608 | EQ-005608 | MOD-1157576cbd9a97de | National Instruments | GPIB-USB-HS | GPIB Controller; GPIB-USB-HS | 제어·계측 대상 | 모델명 일치 자료
5609 | EQ-005609 | MOD-5bf03f9b8ced92a5 | BIRD | 8251/11511 | TERMINATION | 제어 비대상(부품·치구 등) | 비대상
5610 | EQ-005610 | MOD-a052233493f897d3 | KIKUSUI | PAD 35 - 10L | DC POWER SUPPLY | 제어·계측 대상 | 공개 제어 자료 미확보
5611 | EQ-005611 | MOD-5ecc67bc7dd8898e | CERNEX | CBLU1183540 | Broadband LNA; Low Noise Amplifier; Broadband Low Noise Amplifier; POWER AMP; AMPLIFIER; POWER AMPLIFIER | 제어·계측 대상 | 제조사/제품 참고 자료
5612 | EQ-005612 | MOD-9287f6f7e44225fa | Agilent | E9300A | Power Sensor | 제어 비대상(부품·치구 등) | 비대상
5613 | EQ-005613 | MOD-789ecc273cc83e62 | AR / Amplifier Research | AT4002A | Horn Antenna | 제어 비대상(부품·치구 등) | 비대상
5614 | EQ-005614 | MOD-a16641e93cc4f886 | Rohde & Schwarz | HFH2-Z6 | Active ROD Antenna (EMI chamber #2); Active ROD Antenna; Active ROD Antenna (EMI chamber #1); ROD ANTENNA; Rod Antenna; 단극안테나 (Monopole Antenna) | 제어 비대상(부품·치구 등) | 비대상
5615 | EQ-005615 | MOD-3119272d5b516e9f | National Instruments | GPIB-140A, EU | GPIB Extender | 제어·계측 대상 | 제품군 자료
5616 | EQ-005616 | MOD-4f6851c69ac1b828 | Wainwright Instruments | WHK3.3/18G-10EF | HIGHPASS FILTER | 제어 비대상(부품·치구 등) | 비대상
5617 | EQ-005617 | MOD-9525efe069e370ce | HUBER+SUHNER | 65010_N-50-3 | Termination | 제어 비대상(부품·치구 등) | 비대상
5618 | EQ-005618 | MOD-bc0b3260373d035e | SCHWARZBECK | USLP 9142 | Communication Antenna; Antenna; Log Antenna | 제어 비대상(부품·치구 등) | 비대상
5619 | EQ-005619 | MOD-fe0a409e7f6d7b2c | KEYTEK | CM-3CD | 3 PHASE COUPLER/ DECOUPLER | 제어 비대상(부품·치구 등) | 비대상
5620 | EQ-005620 | MOD-ea819b5d0a954989 | Voltech | PM6000 | UNIVERSAL Power Analyzer | 제어·계측 대상 | 모델명 일치 자료
5621 | EQ-005621 | MOD-49d758c8b5ee24e8 | ISUZU | ANEROID BAROMETER | ANEROID BAROMETER | 제어 비대상(부품·치구 등) | 비대상
5622 | EQ-005622 | MOD-f971ea07e77e1cdf | HCT | HCT-Filter1 | Filter | 제어 비대상(부품·치구 등) | 비대상
5623 | EQ-005623 | MOD-8c3989d7ffe279d8 | TECPEL | 530 | LIGHT METER | 제어·계측 대상 | 제품군 자료
5624 | EQ-005624 | MOD-6035d659f61f5ef4 | Elex Polytech | 60601-15.5.1.1 | Hardwood doorframe | 제어 비대상(부품·치구 등) | 비대상
5625 | EQ-005625 | MOD-1246885c284e5017 | HP | 8922M | Base Station | 제어·계측 대상 | 제품군 자료
5626 | EQ-005626 | MOD-a59a148e55396f4b | Elex Polytech | 00000-1 | Human body test mass | 제어 비대상(부품·치구 등) | 비대상
5627 | EQ-005627 | MOD-33693a93d7c240ec | FCC | FCC-801-150-50-CDN | PASSIVE IMPEDANCE ADAPTER; CDN | 제어 비대상(부품·치구 등) | 비대상
5628 | EQ-005628 | MOD-8cbe24da8c8003a2 | Rohde & Schwarz | CMU200 | Universal Radio Communication Tester; Radio Communication Tester; UNIVERSAL RADIO COMMUNICATION TESTER; RADIO COMMUNICATION TESTER; UNIVERSAL RADIO COMMUNICATION | 제어·계측 대상 | 제품군 자료
5629 | EQ-005629 | MOD-e9454e03cc93ddf1 | MITEQ | AMP-4D-260400-45-6P | RF-AMP | 제어·계측 대상 | 공개 제어 자료 미확보
5630 | EQ-005630 | MOD-828532a96c2a6b43 | SCHWARZBECK | BBHA 9170 | Horn Antenna; HORN Antenna | 제어 비대상(부품·치구 등) | 비대상
5631 | EQ-005631 | MOD-0ea29c8381bb8e51 | TESTO | 608-H1 | HYGROMETER; 디지털온습도계; 온습도계; Hygrometer (Thermometer); thermal hygrometer (24850189703); Hygrometer; 디지털온습도계 (HYGROMETER); thermo-hygrometer; thermal hygrometer (83348034); ALARM-HYGROMETER; THERMO-HYGROMETER; Hygrometer(Thermometer) | 제어·계측 대상 | 공개 제어 자료 미확보
5632 | EQ-005632 | MOD-419687968b998265 | FCC | FCC-801-S9 | CDN | 제어 비대상(부품·치구 등) | 비대상
5633 | EQ-005633 | MOD-305e93f5a7d1d261 | FCC | FCC-801-S1 | CDN | 제어 비대상(부품·치구 등) | 비대상
5634 | EQ-005634 | MOD-24cf6fb4ee3e2718 | FCC | FCC-801-AF2 | CDN | 제어 비대상(부품·치구 등) | 비대상
5635 | EQ-005635 | MOD-0ea29c8381bb8e51 | TESTO | 608-H1 | HYGROMETER; 디지털온습도계; 온습도계; Hygrometer (Thermometer); thermal hygrometer (24850189703); Hygrometer; 디지털온습도계 (HYGROMETER); thermo-hygrometer; thermal hygrometer (83348034); ALARM-HYGROMETER; THERMO-HYGROMETER; Hygrometer(Thermometer) | 제어·계측 대상 | 공개 제어 자료 미확보
5636 | EQ-005636 | MOD-11d0c1655bb50c3a | ALKER CIENTIFIC INC | ELF-60D | ELF FIELD MONITOR | 제어·계측 대상 | 공개 제어 자료 미확보
5637 | EQ-005637 | MOD-5b3d6276977a9088 | BOKJUNG | TEMPERATURE | TEMPERTURE | 제조사·모델 식별 보류 | 식별 보류
5638 | EQ-005638 | MOD-73eebe28cfab142a | KEYTEK | E551(E501A) | SURGE GENERATOR | 제조사·모델 식별 보류 | 식별 보류
5639 | EQ-005639 | MOD-faf500add2f34171 | LUCAS WEINSCHEL | 46-40-43 | ATTENUATER ( 40dB ) | 제어 비대상(부품·치구 등) | 비대상
5640 | EQ-005640 | MOD-43f4833289afa75c | CROWN | D-75A | Professional Power Amplifier | 제어·계측 대상 | 제조사/제품 참고 자료
5641 | EQ-005641 | MOD-2c6a6ed14062e8a0 | FCC | FCC-801-M3-16A | CDN; CDN M3 | 제어 비대상(부품·치구 등) | 비대상
5642 | EQ-005642 | MOD-72edc394feb9ad05 | Time Wave | DSP599zx | WAVE FILTER | 제어 비대상(부품·치구 등) | 비대상
5643 | EQ-005643 | MOD-8aae3579bb127cd0 | AR / Amplifier Research | DC2600A | Directional Coupler; DIRECTIONAL COUPLER | 제어 비대상(부품·치구 등) | 비대상
5644 | EQ-005644 | MOD-0182dae35451826c | CERNEX | CBLU1183540B-01 | Broadband Bench Top LNA; LOW NOISE AMP | 제어·계측 대상 | 공개 제어 자료 미확보
5645 | EQ-005645 | MOD-9a870369f516e74a | ETS-Lindgren | HI6005 | Field Probe | 제어·계측 대상 | 제품군 자료
5646 | EQ-005646 | MOD-d2730770d994e050 | WEINSCHEL | 56ᅳ10 | 10dB ATTENUATOR | 제어 비대상(부품·치구 등) | 비대상
5647 | EQ-005647 | IDENTITY-EQ-005647 |  |  | 모의 인체 외피 원통 | 제어 비대상(부품·치구 등) | 비대상
5648 | EQ-005648 | MOD-a67a2ec7c218ed92 | SCHWARZBECK | 9160 | TRILOG Antenna | 제어 비대상(부품·치구 등) | 비대상
5649 | EQ-005649 | MOD-a630df65408772e9 | AR / Amplifier Research | 25W 1000M7 | Power Amplifier | 제어·계측 대상 | 공개 제어 자료 미확보
5650 | EQ-005650 | MOD-f2a23a14aaba008c | KEYTEK | EMCPRO-PLUS | EMC IMMUNITY TEST SYSTEM (DIP); EMC IMMUNITY TEST SYSTEM (Surge); EMC IMMUNITY TEST SYSTEM (BURST) | 제어·계측 대상 | 제조사/제품 참고 자료
5651 | EQ-005651 | MOD-cc6f81226f4c8b3b | Agilent | E5515C | Wireless Communications Set; Wireless Communications Test Set; Wireless Communication Test Set; Wireless Communications; wireless communication test; WIRELESS COMMUNICATIONS TEST SET | 제어·계측 대상 | 모델명 일치 자료
5652 | EQ-005652 | MOD-50de5917a1ae1e8f | TDK | LPDA-8031 | Antenna (for Communication) | 제어 비대상(부품·치구 등) | 비대상
5653 | EQ-005653 | MOD-b785ed9e00f28e7b | EMCO | 3816/2SH | LISN | 제어·계측 대상 | 제품군 자료
5654 | EQ-005654 | MOD-e5649895752d1a4b | HP | E7403A | EMC ANALYZER | 제어·계측 대상 | 제품군 자료
5655 | EQ-005655 | MOD-6d562af390035877 | HP | 11947A | TRANSIENT LIMITER | 제어 비대상(부품·치구 등) | 비대상
5656 | EQ-005656 | MOD-e8cd1e04adff3fc3 | KEYTEK | CM-TELCD | Telecom Coupler/Decoupler | 제어 비대상(부품·치구 등) | 비대상
5657 | EQ-005657 | MOD-bad3e427175f3881 | SCHWARZBECK | UHAP | Dipole Antenna; DIPOLE ANTENNA | 제어 비대상(부품·치구 등) | 비대상
5658 | EQ-005658 | MOD-74e4edbaade00fd5 | FCC | FCC-801-S3 | CDN | 제어 비대상(부품·치구 등) | 비대상
5659 | EQ-005659 | MOD-cbbd6059fb347fd5 | Wainwright Instruments | WHKX10-2700-3000-18000-40SS | High Pass Filter; Highpass Filter; HIGH PASS FILTER | 제어 비대상(부품·치구 등) | 비대상
5660 | EQ-005660 | MOD-8845fc74385b2e92 | (주)대영이엔티 | IT-20K | ISOLATION TRANSFORMER | 제어 비대상(부품·치구 등) | 비대상
5661 | EQ-005661 | MOD-1a41ddb816dd5f1b | 서영 EMC | EMS-01 | EMS Room #1 | 제어 비대상(부품·치구 등) | 비대상
5662 | EQ-005662 | IDENTITY-EQ-005662 |  | F3 | NOTCH FILTER | 제어 비대상(부품·치구 등) | 비대상
5663 | EQ-005663 | MOD-f7321db33f50c50e | Rohde & Schwarz | NRV-Z51 | POWER SENSOR | 제어 비대상(부품·치구 등) | 비대상
5664 | EQ-005664 | MOD-f48653946d3a5284 | Voltech | PM3300 | POWER Analyser | 제어·계측 대상 | 모델명 일치 자료
5665 | EQ-005665 | MOD-dcc287a0f386dd47 | KEYTEK | E502B | SURGE NETWORK | 제어·계측 대상 | 제조사/제품 참고 자료
5666 | EQ-005666 | MOD-c1920594ed44f0ed | LINKTEK | BRF 2100 | Band Reject Filter | 제어 비대상(부품·치구 등) | 비대상
5667 | EQ-005667 | MOD-870ab0790d13c4ba | COMBINOVA | MFM10 | Magnetic Field Meter | 제어·계측 대상 | 제조사/제품 참고 자료
5668 | EQ-005668 | MOD-43d0653b64483f16 | KEYTEK | E571 | DATA+TELECOM LINECOUPLER/DECOUPLER SURGE | 제어·계측 대상 | 공개 제어 자료 미확보
5669 | EQ-005669 | MOD-229792fa8c212a51 | ETS-Lindgren | 3126-1732 | Dipole Antenna | 제어 비대상(부품·치구 등) | 비대상
5670 | EQ-005670 | MOD-c87d8494e01cef96 | Agilent | E4419B | EPM SERIES POWER METER; Power Meter | 제어·계측 대상 | 제품군 자료
5671 | EQ-005671 | IDENTITY-EQ-005671 | 정진전자 |  | 연속동작시험기 | 제조사·모델 식별 보류 | 식별 보류
5672 | EQ-005672 | MOD-4025e0e2c87af979 | AFJ INSTRUMENTS | CL55C | CLICK METER | 제어·계측 대상 | 공개 제어 자료 미확보
5673 | EQ-005673 | MOD-27930d106570b0fc | HP | 11636B | Power Divider; POWER DIVIDER | 제어 비대상(부품·치구 등) | 비대상
5674 | EQ-005674 | MOD-545a22959c14eac7 | TENULINE | 5334B/2937A11046 | UNIVERSAL COUNTER | 제조사·모델 식별 보류 | 식별 보류
5675 | EQ-005675 | MOD-2ee536d7cece2193 | HP | 8903A/2433A04322 | AUDIO ANALYZER | 제어·계측 대상 | 모델명 일치 자료
5676 | EQ-005676 | MOD-6c0933870fc465c2 | BOONTON | 4300 | RF POWER METER | 제어·계측 대상 | 공개 제어 자료 미확보
5677 | EQ-005677 | MOD-7371db91610afed5 | FCC | FCC-801-M2-16AMP | CDN | 제어 비대상(부품·치구 등) | 비대상
5678 | EQ-005678 | MOD-4dd9d7a55173c44c | WEINSCHEL | 74-30-12 | ATTENUATOR | 제어 비대상(부품·치구 등) | 비대상
5679 | EQ-005679 | MOD-f2f14413e2b9b2d4 | MCE/Weinschel | 2-20 | Attenuator; ATTENUATOR | 제어 비대상(부품·치구 등) | 비대상
5680 | EQ-005680 | MOD-fc860c5e3eac55c7 | (주)대영이엔티 | DFSS60 | Frequency Converter; 주파수변환장치(F.C) | 제어·계측 대상 | 공개 제어 자료 미확보
5681 | EQ-005681 | MOD-71f9d1a99475b906 | FCC | FCC-801-M2-16A | CDN; CDN M2 | 제어 비대상(부품·치구 등) | 비대상
5682 | EQ-005682 | MOD-910cfcd6755d08ca | Advantest | R3273 | SPECTRUM ANALYZER | 제어·계측 대상 | 제조사/제품 참고 자료
5683 | EQ-005683 | MOD-27c4e7cac25d3c4d | BOONTON | 51015 | POWER SENSOR | 제어 비대상(부품·치구 등) | 비대상
5684 | EQ-005684 | MOD-87cc4ecabe0ed6ad | Amplifer Research | PP-01 | PROBE POSITIONER | 제조사·모델 식별 보류 | 식별 보류
5685 | EQ-005685 | MOD-211aa99a26c6f654 | HP | 8591EM/3509A00155 | SPECTRUM ANALYZER | 제어·계측 대상 | 모델명 일치 자료
5686 | EQ-005686 | MOD-86eec10b76bd47d3 | EAGLE | 240NFNM | TUNEABLE NOTCH FILTER | 제어 비대상(부품·치구 등) | 비대상
5687 | EQ-005687 | MOD-4357593858df76a5 | SY Coporation | RE-0303 | 3 m Fully Anechoic Chamber #2 | 제어 비대상(부품·치구 등) | 비대상
5688 | EQ-005688 | MOD-51d700e3aefa327e | HP | 5334B/2937A11045 | UNIVERSAL COUNTER | 제어·계측 대상 | 제품군 자료
5689 | EQ-005689 | MOD-0bbc3e19f1c8b831 | Elex Polytech | EH0310-1000 | Inclined Plane | 제어 비대상(부품·치구 등) | 비대상
5690 | EQ-005690 | MOD-2da7c231a9ce264c | Agilent | N9020A | Signal analyzer; MXA Signal Analyzer; MXA SIGNAL ANALYZER; Signal Analyzer; Spectrum Analyzer; SPECTRUM ANALYZER; MXA Spectrum Analyzer | 제어·계측 대상 | 제품군 자료
5691 | EQ-005691 | MOD-9fca2c4f0e64aa7f | Agilent | 11667B | POWER SPLITTER; Power Splitter | 제어 비대상(부품·치구 등) | 비대상
5692 | EQ-005692 | MOD-5dc3a3481fb7f700 | Solar Electronics | 9410-1 | Attenuator | 제어 비대상(부품·치구 등) | 비대상
5693 | EQ-005693 | MOD-35e503af07ce7a97 | ETS-Lindgren | 3115 | Horn Antenna | 제어 비대상(부품·치구 등) | 비대상
5694 | EQ-005694 | MOD-b38161718895681a | ETS-Lindgren | 3126-1845 | Precision Sleeve Dipole Antenna; Dipole Antenna | 제어 비대상(부품·치구 등) | 비대상
5695 | EQ-005695 | MOD-f83c1ce8c00b6558 | Solar Electronics | 9233-50-TS-50-N | LISN | 제어·계측 대상 | 제조사/제품 참고 자료
5696 | EQ-005696 | MOD-4ba8cedcd4c02ff3 | Tektronix | TDS2022C | DIGITAL STORAGE OSCILLOSCOPE; Digital Oscilloscope | 제어·계측 대상 | 모델명 일치 자료
5697 | EQ-005697 | MOD-9c807e61f0bdccd2 | SCHWARZBECK | BBHA 9120D | Horn Antenna; HORN ANTENNA; Broad-Band Horn Antenna; HORN Antenna | 제어 비대상(부품·치구 등) | 비대상
5698 | EQ-005698 | MOD-95bc24ca48e502df | HUBER+SUHNER | 6525.17.AB | Termination | 제어 비대상(부품·치구 등) | 비대상
5699 | EQ-005699 | MOD-07cb253fe5fad272 | B&K Precision | 1747 | Dual Range DC Power Supply | 제어·계측 대상 | 모델명 일치 자료
5700 | EQ-005700 | MOD-7516cd8abfd82ecb | SPEAG | SHO V2LP | PDA Left Hand | 제어 비대상(부품·치구 등) | 비대상
5701 | EQ-005701 | MOD-711943ca0eb60b4c | ETS-Lindgren | 3126-880 | Precision Sleeve Dipole Antenna; Dipole Antenna | 제어 비대상(부품·치구 등) | 비대상
5702 | EQ-005702 | MOD-a7cd7ee4c837997c | ETS-Lindgren | 3126-2150 | Dipole Antenna | 제어 비대상(부품·치구 등) | 비대상
5703 | EQ-005703 | MOD-53cb599a373413a0 | SENTECH | SI 1201-2328 | Thermocouple Wire (for ball pressure test) | 제어 비대상(부품·치구 등) | 비대상
5704 | EQ-005704 | MOD-2da7c231a9ce264c | Agilent | N9020A | Signal analyzer; MXA Signal Analyzer; MXA SIGNAL ANALYZER; Signal Analyzer; Spectrum Analyzer; SPECTRUM ANALYZER; MXA Spectrum Analyzer | 제어·계측 대상 | 제품군 자료
5705 | EQ-005705 | MOD-af890e0f4cde3a97 | NOVA MICROWAVE | 02001EN-MF | ISOLATOR | 제어 비대상(부품·치구 등) | 비대상
5706 | EQ-005706 | MOD-7b61277c2571b4a5 | ETS-Lindgren | 115195 | Dynamic Range Extender; WLAN Dynamic Range Extender | 제어·계측 대상 | 공개 제어 자료 미확보
5707 | EQ-005707 | MOD-41ff4e4785873413 | SPEAG | SHO-FTM-V2 | Fixture For Talk Mode V2 | 제어 비대상(부품·치구 등) | 비대상
5708 | EQ-005708 | MOD-0404742ce47547b0 | Agilent | 3499A | Microwave Switch Control System; Switch Control System | 제어·계측 대상 | 제품군 자료
5709 | EQ-005709 | MOD-8218c5d73570b027 | SPEAG | SHOV2LB Brick Left Hand | SAM Hand OTA Phantom | 제어 비대상(부품·치구 등) | 비대상
5710 | EQ-005710 | MOD-041b440f8d5ee1e3 | Wainwright Instruments | WRCGV869/894-854/909-80/10SS | Band Reject filter | 제어 비대상(부품·치구 등) | 비대상
5711 | EQ-005711 | MOD-cfb275468f8136c5 | WEINSCHEL | AF9003-69-31 | STEP ATTENUATOR | 제어 비대상(부품·치구 등) | 비대상
5712 | EQ-005712 | MOD-2d4e4eb7068f206d | Rohde & Schwarz | 18N-20dB | ATTENUATOR | 제어 비대상(부품·치구 등) | 비대상
5713 | EQ-005713 | MOD-0ea29c8381bb8e51 | TESTO | 608-H1 | HYGROMETER; 디지털온습도계; 온습도계; Hygrometer (Thermometer); thermal hygrometer (24850189703); Hygrometer; 디지털온습도계 (HYGROMETER); thermo-hygrometer; thermal hygrometer (83348034); ALARM-HYGROMETER; THERMO-HYGROMETER; Hygrometer(Thermometer) | 제어·계측 대상 | 공개 제어 자료 미확보
5714 | EQ-005714 | MOD-de3f415f0947f451 | (주)창우통상 | 18N-10 dB | ATTENUATOR | 제어 비대상(부품·치구 등) | 비대상
5715 | EQ-005715 | MOD-989539c6f29f2de4 | Agilent | 11636B | Power Divider; POWER DIVIDER | 제어 비대상(부품·치구 등) | 비대상
5716 | EQ-005716 | MOD-74cba65803b04105 | HP | 8493C | 20dB ATTENUATOR; Attenuator (20dB); 20 dB ATTENUATOR; 10dB ATTENUATOR | 제어 비대상(부품·치구 등) | 비대상
5717 | EQ-005717 | MOD-23fe377ab7972c02 | KIKUSUI | PAS40-9 | Regulated DC Power supply; DC Power supply | 제어·계측 대상 | 모델명 일치 자료
5718 | EQ-005718 | MOD-5ecc67bc7dd8898e | CERNEX | CBLU1183540 | Broadband LNA; Low Noise Amplifier; Broadband Low Noise Amplifier; POWER AMP; AMPLIFIER; POWER AMPLIFIER | 제어·계측 대상 | 제조사/제품 참고 자료
5719 | EQ-005719 | IDENTITY-EQ-005719 | LINKTEX |  | Band Reject Filter(LTE Band 20) | 제어 비대상(부품·치구 등) | 비대상
5720 | EQ-005720 | MOD-acc353482e748a0d | AR / Amplifier Research | DC7144A | Directional Coupler | 제어 비대상(부품·치구 등) | 비대상
5721 | EQ-005721 | MOD-b12c91756345ed5b | Solar Electronics | 7144-5.0 | Resistor | 제어 비대상(부품·치구 등) | 비대상
5722 | EQ-005722 | MOD-60e3c9a2f795506e | SPEAG | SHOV2RP PDA Right Hand | SAM Hand OTA Phantom | 제어 비대상(부품·치구 등) | 비대상
5723 | EQ-005723 | MOD-b497c0e9b3df9d8d | SPEAG | 3127-1732 | Loop Antenna | 제어 비대상(부품·치구 등) | 비대상
5724 | EQ-005724 | MOD-de1160b677844261 | HP | E3632A | DC Power supply; DC POWER SUPPLY | 제어·계측 대상 | 모델명 일치 자료
5725 | EQ-005725 | MOD-a6efffea846a603d | Rohde & Schwarz | OSP 130 | Open Switch and Control unit | 제어·계측 대상 | 제품군 자료
5726 | EQ-005726 | MOD-72edc394feb9ad05 | Time Wave | DSP599zx | WAVE FILTER | 제어 비대상(부품·치구 등) | 비대상
5727 | EQ-005727 | MOD-be1cb62dbc4b8fd0 | EMCO | 5305 | GTEM-CELL | 제어 비대상(부품·치구 등) | 비대상
5728 | EQ-005728 | MOD-9c807e61f0bdccd2 | SCHWARZBECK | BBHA 9120D | Horn Antenna; HORN ANTENNA; Broad-Band Horn Antenna; HORN Antenna | 제어 비대상(부품·치구 등) | 비대상
5729 | EQ-005729 | MOD-0ea29c8381bb8e51 | TESTO | 608-H1 | HYGROMETER; 디지털온습도계; 온습도계; Hygrometer (Thermometer); thermal hygrometer (24850189703); Hygrometer; 디지털온습도계 (HYGROMETER); thermo-hygrometer; thermal hygrometer (83348034); ALARM-HYGROMETER; THERMO-HYGROMETER; Hygrometer(Thermometer) | 제어·계측 대상 | 공개 제어 자료 미확보
5730 | EQ-005730 | MOD-0ea29c8381bb8e51 | TESTO | 608-H1 | HYGROMETER; 디지털온습도계; 온습도계; Hygrometer (Thermometer); thermal hygrometer (24850189703); Hygrometer; 디지털온습도계 (HYGROMETER); thermo-hygrometer; thermal hygrometer (83348034); ALARM-HYGROMETER; THERMO-HYGROMETER; Hygrometer(Thermometer) | 제어·계측 대상 | 공개 제어 자료 미확보
5731 | EQ-005731 | MOD-5b3d6276977a9088 | BOKJUNG | TEMPERATURE | TEMPERTURE | 제조사·모델 식별 보류 | 식별 보류
5732 | EQ-005732 | MOD-d5947d1f5bdbc5fa | Agilent | E7405A | EMC ANALYZER | 제어·계측 대상 | 모델명 일치 자료
5733 | EQ-005733 | MOD-1911fd9c47810543 | E.D ENG | ED-300S | DC POWER SUPPLY | 제어·계측 대상 | 공개 제어 자료 미확보
5734 | EQ-005734 | MOD-a9daf4d624f81a77 | Voltech | IEC STANDARD 555 | Reference Impedance Nework | 제어 비대상(부품·치구 등) | 비대상
5735 | EQ-005735 | MOD-f2a23a14aaba008c | KEYTEK | EMCPRO-PLUS | EMC IMMUNITY TEST SYSTEM (DIP); EMC IMMUNITY TEST SYSTEM (Surge); EMC IMMUNITY TEST SYSTEM (BURST) | 제어·계측 대상 | 제조사/제품 참고 자료
5736 | EQ-005736 | MOD-9c5279bae33ef07d | Rohde & Schwarz | ESI 40 | EMI TEST RECEIVER | 제어·계측 대상 | 공개 제어 자료 미확보
5737 | EQ-005737 | MOD-92b09eac41c34eb8 | Rohde & Schwarz | ESH3 | Receiver | 제어·계측 대상 | 공개 제어 자료 미확보
5738 | EQ-005738 | MOD-a19212d8008a525a | Rohde & Schwarz | ESVS30 | Receiver | 제어·계측 대상 | 공개 제어 자료 미확보
5739 | EQ-005739 | MOD-55b52f9931788255 | Rohde & Schwarz | ESVP | Receiver | 제어·계측 대상 | 공개 제어 자료 미확보
5740 | EQ-005740 | MOD-863dca8f16fbd275 | HP | 8591EM | Spectrum Analyzer | 제어·계측 대상 | 모델명 일치 자료
5741 | EQ-005741 | MOD-b785ed9e00f28e7b | EMCO | 3816/2SH | LISN | 제어·계측 대상 | 제품군 자료
5742 | EQ-005742 | MOD-028a9410460471b6 | Rohde & Schwarz | ESH3-Z2 | PULSE LIMITER | 제어 비대상(부품·치구 등) | 비대상
5743 | EQ-005743 | MOD-39d5bf453211b8bc | HP | 8447E | AMPLIFIER | 제어·계측 대상 | 공개 제어 자료 미확보
5744 | EQ-005744 | MOD-35fe2a70cd8d8439 | HP | 8447F | AMPLIFIER | 제어·계측 대상 | 공개 제어 자료 미확보
5745 | EQ-005745 | MOD-e8e522675d2d9113 | SCHWARZBECK | UHAL9107 | LOG PERIODIC Antenna | 제어 비대상(부품·치구 등) | 비대상
5746 | EQ-005746 | MOD-bad3e427175f3881 | SCHWARZBECK | UHAP | Dipole Antenna; DIPOLE ANTENNA | 제어 비대상(부품·치구 등) | 비대상
5747 | EQ-005747 | MOD-85cdbc031a75d27b | SCHWARZBECK | USLP9142 | Communication ANTENNA; Communication Antenna; ANTENNA (for Communication) | 제어 비대상(부품·치구 등) | 비대상
5748 | EQ-005748 | MOD-85cdbc031a75d27b | SCHWARZBECK | USLP9142 | Communication ANTENNA; Communication Antenna; ANTENNA (for Communication) | 제어 비대상(부품·치구 등) | 비대상
5749 | EQ-005749 | MOD-3ce7818fe328d6e6 | FCC | F-2031-DCN-23mm | Coupling/Decoupling Clamp | 제어 비대상(부품·치구 등) | 비대상
5750 | EQ-005750 | MOD-a11d1935290dd4d5 | HD | HD 100 | Slide Bar Controller | 제어·계측 대상 | 공개 제어 자료 미확보
5751 | EQ-005751 | MOD-cde27bdbed15d771 | PACIFIC | 360-AMX | AC Power Source | 제어·계측 대상 | 모델명 일치 자료
5752 | EQ-005752 | MOD-727bcee2433dcf23 | FLUKE | 36 | CLAMP METER | 제어·계측 대상 | 공개 제어 자료 미확보
5753 | EQ-005753 | MOD-a54a3c1ce0b8fab4 | Amplifer Research | 1000L | AMPLIFIER | 제어·계측 대상 | 제조사/제품 참고 자료
5754 | EQ-005754 | MOD-eb18b0165dd9c2a2 | AR / Amplifier Research | 500W1000M7 | POWER AMPLIFIER | 제어·계측 대상 | 공개 제어 자료 미확보
5755 | EQ-005755 | MOD-a0ff35789a7d8f88 | Rohde & Schwarz | SMT 02 | SIGNAL GENERATOR | 제어·계측 대상 | 공개 제어 자료 미확보
5756 | EQ-005756 | MOD-f632c02caf2e9bed | AR / Amplifier Research | DC6180 | Directional Coupler | 제어 비대상(부품·치구 등) | 비대상
5757 | EQ-005757 | MOD-b54240fb6ff761d8 | AR / Amplifier Research | DC2500 | Directional Coupler | 제어 비대상(부품·치구 등) | 비대상
5758 | EQ-005758 | MOD-8f3703c7567794bf | ED&D | FNP-01 | Fingernail Probe | 제어 비대상(부품·치구 등) | 비대상
5759 | EQ-005759 | MOD-8845fc74385b2e92 | (주)대영이엔티 | IT-20K | ISOLATION TRANSFORMER | 제어 비대상(부품·치구 등) | 비대상
5760 | EQ-005760 | MOD-89f047d565f7cdaf | (주)대영이엔티 | DREP-11020 | DC POWER SUPPLY | 제어·계측 대상 | 공개 제어 자료 미확보
5761 | EQ-005761 | MOD-29ea961a7360d57e | SY Coporation | CE-01 | EMI Shield Room | 제어 비대상(부품·치구 등) | 비대상
5762 | EQ-005762 | MOD-8c3c8b9344148b87 | Leader | LMV-186AR | 2-CH Auto Level Meter | 제어·계측 대상 | 공개 제어 자료 미확보
5763 | EQ-005763 | MOD-0e6ee6a4e1bea3c2 | KROHN HITE | 3202 | Dual Active Filter | 제어·계측 대상 | 공개 제어 자료 미확보
5764 | EQ-005764 | MOD-19304eea096d6942 | JungJin | DD-5601CID | Telephone Analyzer with Caller IC & Call Waiting; Telephone Analyzer with Caller ID&Call Waiting | 제어·계측 대상 | 공개 제어 자료 미확보
5765 | EQ-005765 | MOD-2fcdf988f7bc6604 | Agilent | 16317A | 600 Ω Balanced / 50 Ω Unbalanced Coverter; 600 Ω Balanced/50 Ω Unbalanced Converter | 제어 비대상(부품·치구 등) | 비대상
5766 | EQ-005766 | MOD-c99d20114fa014ac | (주)대영이엔티 | IT-10K | 배선용 차단기 | 제어 비대상(부품·치구 등) | 비대상
5767 | EQ-005767 | MOD-6b1700d6e8d5baf5 | TESEQ | ISN ST08 | ISN | 제어 비대상(부품·치구 등) | 비대상
5768 | EQ-005768 | MOD-d4d5f16c92cd7f6b | TESEQ | ISN S501 | ISN | 제어 비대상(부품·치구 등) | 비대상
5769 | EQ-005769 | MOD-21364fca7a9cb112 | CERNEX | CBLU5183530 | AMPLIFIER | 제어·계측 대상 | 공개 제어 자료 미확보
5770 | EQ-005770 | MOD-267b3443c04b21e4 | YOKOGAWA | 2531A | Digital Power Meter | 제어·계측 대상 | 공개 제어 자료 미확보
5771 | EQ-005771 | MOD-7ab95d71003eb2b5 | YOKOGAWA | 2533 | Digital Power Meter | 제어·계측 대상 | 모델명 일치 자료
5772 | EQ-005772 | MOD-15d1e1e0d50d1b5f | YAMAHA | PC6501N | Audio Amplifier | 제어·계측 대상 | 제품군 자료
5773 | EQ-005773 | MOD-54a62e542c2c2a88 | SY Corporation | RE-1001 | 10 m Semi Anechoic Chamber #1 | 제어 비대상(부품·치구 등) | 비대상
5774 | EQ-005774 | MOD-62d9c42de9e08317 | (주)대영이엔티 | DFSS-60 | Frequency Converter | 제어·계측 대상 | 공개 제어 자료 미확보
5775 | EQ-005775 | MOD-6a052fb8c4a021de | (주)대영이엔티 | DFTS70 | Frequency Converter | 제어·계측 대상 | 공개 제어 자료 미확보
5776 | EQ-005776 | MOD-d9758ba37b5747f1 | (주)대영이엔티 | DFTT-80 | Frequency Converter | 제어·계측 대상 | 공개 제어 자료 미확보
5777 | EQ-005777 | MOD-e00d8843dae120e2 | SY Corporation | RE-0301 | 3 m Semi Anechoic Chamber #1 (RF 이관 / 등록번호 : HCT-RF-1123) | 제어 비대상(부품·치구 등) | 비대상
5778 | EQ-005778 | MOD-89f047d565f7cdaf | (주)대영이엔티 | DREP-11020 | DC POWER SUPPLY | 제어·계측 대상 | 공개 제어 자료 미확보
5779 | EQ-005779 | MOD-d9758ba37b5747f1 | (주)대영이엔티 | DFTT-80 | Frequency Converter | 제어·계측 대상 | 공개 제어 자료 미확보
5780 | EQ-005780 | MOD-62d9c42de9e08317 | (주)대영이엔티 | DFSS-60 | Frequency Converter | 제어·계측 대상 | 공개 제어 자료 미확보
5781 | EQ-005781 | MOD-57cf4d7176519548 | DIGITEK POWER | DPF-101 | 절연변압기(Isolation Transformer) | 제어 비대상(부품·치구 등) | 비대상
5782 | EQ-005782 | MOD-fcbf5771563cb235 | 서영 EMC | RS #3 | 3 m Fully Anechoic Chamber #3 | 제어 비대상(부품·치구 등) | 비대상
5783 | EQ-005783 | MOD-e20fc136f16d82be | DIGITEK POWER | DEFC 1020 | Voltage Frequency Simulator | 제어·계측 대상 | 공개 제어 자료 미확보
5784 | EQ-005784 | MOD-9cc6eb7f25ae9ef7 | DIGITEK POWER | DIT1010 | LINE POWER CONDITIONER | 제어·계측 대상 | 공개 제어 자료 미확보
5785 | EQ-005785 | MOD-6a052fb8c4a021de | (주)대영이엔티 | DFTS70 | Frequency Converter | 제어·계측 대상 | 공개 제어 자료 미확보
5786 | EQ-005786 | MOD-bbda667ca33e4ef1 | SCHWARZBECK | BBHA9120D | Horn Antenna; Horn Ant | 제어 비대상(부품·치구 등) | 비대상
5787 | EQ-005787 | MOD-535cf3d56d320e19 | Wainwright Instruments | WHLJ95C11/40+105C11/40EE | BAND PASS FILTER(FMT) | 제어 비대상(부품·치구 등) | 비대상
5788 | EQ-005788 | MOD-12c1ff16d6390120 | TDK RF Solutions | LPDA-0803 | LOG PERIODIC ANTENNA | 제어 비대상(부품·치구 등) | 비대상
5789 | EQ-005789 | MOD-1013c42bdc251ec8 | SPIRENT | GSS4100 | GPS/SBAS Signal Generator | 제어·계측 대상 | 공개 제어 자료 미확보
5790 | EQ-005790 | MOD-630ba88640b08916 | ROHDE | ENV4200 | LISN | 제어·계측 대상 | 모델명 일치 자료
5791 | EQ-005791 | MOD-5ecc67bc7dd8898e | CERNEX | CBLU1183540 | Broadband LNA; Low Noise Amplifier; Broadband Low Noise Amplifier; POWER AMP; AMPLIFIER; POWER AMPLIFIER | 제어·계측 대상 | 제조사/제품 참고 자료
5792 | EQ-005792 | MOD-bc69ff9145570692 | Rohde & Schwarz | ESU 26 | EMI Test Receiver | 제어·계측 대상 | 제품군 자료
5793 | EQ-005793 | MOD-1011871105ec9082 | SCHAFFNER | NSG435 | ESD SIMULATOR | 제어·계측 대상 | 제조사/제품 참고 자료
5794 | EQ-005794 | MOD-7b3f0c09ab51505d | TESEQ | ISN T800 | ISN | 제어 비대상(부품·치구 등) | 비대상
5795 | EQ-005795 | MOD-f1dc306bf56465cc | AR / Amplifier Research | FL7006 | Laser Powered Field Probe; Field Probe; LASER POWERED FIELD PROBE | 제어·계측 대상 | 제품군 자료
5796 | EQ-005796 | MOD-cbdeeaa71a499276 | Amplifer Research | FI7000/M1 | Interface | 제어·계측 대상 | 제품군 자료
5797 | EQ-005797 | MOD-e8c2447d1aa84f7a | SCHWARZBECK | VULB 9160 | TRILOG Antenna; BILOG Antenna | 제어 비대상(부품·치구 등) | 비대상
5798 | EQ-005798 | IDENTITY-EQ-005798 | Rohde & Schwarz |  | Filter bank | 제어 비대상(부품·치구 등) | 비대상
5799 | EQ-005799 | MOD-41ba7cc98fa0a664 | Rohde & Schwarz | SCU-18 | Signal Condigioning Unit; Signal Conditioning Unit | 제어·계측 대상 | 공개 제어 자료 미확보
5800 | EQ-005800 | MOD-44a29ea10eaff4f0 | FCC | FCC-801-T2-RJ11 | CDN | 제어 비대상(부품·치구 등) | 비대상
5801 | EQ-005801 | MOD-16cf6dad823960f7 | Aeroflex/Weinschel | 46-20-34 | Attenuator | 제어 비대상(부품·치구 등) | 비대상
5802 | EQ-005802 | IDENTITY-EQ-005802 |  | F5 | High Pass Filter | 제어 비대상(부품·치구 등) | 비대상
5803 | EQ-005803 | IDENTITY-EQ-005803 |  | F4 | NOTCH FILTER | 제어 비대상(부품·치구 등) | 비대상
5804 | EQ-005804 | IDENTITY-EQ-005804 |  | F2 | Band reject filter | 제어 비대상(부품·치구 등) | 비대상
5805 | EQ-005805 | IDENTITY-EQ-005805 |  | F1 | Band reject filter | 제어 비대상(부품·치구 등) | 비대상
5806 | EQ-005806 | MOD-442c8db6a10f9fd6 | Agilent | 8648A | SIGNAL GENERATOR | 제어·계측 대상 | 모델명 일치 자료
5807 | EQ-005807 | MOD-f7321db33f50c50e | Rohde & Schwarz | NRV-Z51 | POWER SENSOR | 제어 비대상(부품·치구 등) | 비대상
5808 | EQ-005808 | MOD-f0c7031468d0e846 | BIRD | 8401 | Termination; TERMINATION | 제어 비대상(부품·치구 등) | 비대상
5809 | EQ-005809 | MOD-1157576cbd9a97de | National Instruments | GPIB-USB-HS | GPIB Controller; GPIB-USB-HS | 제어·계측 대상 | 모델명 일치 자료
5810 | EQ-005810 | MOD-426ba9b2b6a4cbc2 | TESEQ | ISN T8-Cat6 | ISN | 제어 비대상(부품·치구 등) | 비대상
5811 | EQ-005811 | MOD-7eb9ee511b0ce337 | Wainwright Instruments | WRCJV5100/5850-40/50-8EEK | Band Reject Filter; Band reject filter | 제어 비대상(부품·치구 등) | 비대상
5812 | EQ-005812 | MOD-1b308c82daecc93e | HP | 11852A | ATTENUATOR | 제어 비대상(부품·치구 등) | 비대상
5813 | EQ-005813 | MOD-40ebcc80415f6ad3 | HP | 8491A | ATTENUATOR; ATTENUATOR(10 dB); Attenuator (20dB); Attenuator (3dB); Attenuator (10dB) | 제어 비대상(부품·치구 등) | 비대상
5814 | EQ-005814 | MOD-7e9e154d3a0f8403 | Rohde & Schwarz | CMD 55 | Base Station | 제어·계측 대상 | 모델명 일치 자료
5815 | EQ-005815 | MOD-68022db0ad931e1c | MITEQ | MMF-D-0010800-35-20P-PS | RF-Amplifier | 제조사·모델 식별 보류 | 식별 보류
5816 | EQ-005816 | MOD-1f069664cdb8426e | Rohde & Schwarz | EMC 32+ | EMI Software | 제어·계측 대상 | 제품군 자료
5817 | EQ-005817 | MOD-b4581ed736ee3760 | National | VP7633A | AM Stereo Modulator | 제어·계측 대상 | 제조사/제품 참고 자료
5818 | EQ-005818 | MOD-8661294917677542 | National | VP-8253A | AM Stereo Signal Generator | 제어·계측 대상 | 공개 제어 자료 미확보
5819 | EQ-005819 | MOD-d1298d89a03b120e | 서영 EMC | 81RF | Full anechoic chamber | 제어 비대상(부품·치구 등) | 비대상
5820 | EQ-005820 | MOD-0dbf9eedb50af39e | FLUKE | FLUKE 87 | Multi-Meter | 제어·계측 대상 | 제품군 자료
5821 | EQ-005821 | MOD-4ad0fd090cbd2f16 | 표준과학연구소 | Strip Line | Strip Line | 제어 비대상(부품·치구 등) | 비대상
5822 | EQ-005822 | IDENTITY-EQ-005822 |  | 1015KVA | AVR | 제조사·모델 식별 보류 | 식별 보류
5823 | EQ-005823 | MOD-e3a24ef5e7018d48 | EMCO | 630077 | LISN | 제어·계측 대상 | 공개 제어 자료 미확보
5824 | EQ-005824 | IDENTITY-EQ-005824 |  | 30KVA | Down-transformer | 제어 비대상(부품·치구 등) | 비대상
5825 | EQ-005825 | MOD-d7345f0f01d0bb9e | MENIX Eng. | TEM001 | TEM CELL | 제어 비대상(부품·치구 등) | 비대상
5826 | EQ-005826 | MOD-facaeda98939a3d4 | AR / Amplifier Research | 25A250A | POWER Amplifier | 제어·계측 대상 | 제조사/제품 참고 자료
5827 | EQ-005827 | IDENTITY-EQ-005827 |  | OPEN TEMCELL | OPEN TEMCELL | 제어 비대상(부품·치구 등) | 비대상
5828 | EQ-005828 | MOD-81ed69cd1043cb6a | SCHWARZBECK | VULB 9165 | BI LOG Antenna | 제어 비대상(부품·치구 등) | 비대상
5829 | EQ-005829 | MOD-df742f4028b3ef06 | EMCO | 3160-02 | HORN Antenna | 제어 비대상(부품·치구 등) | 비대상
5830 | EQ-005830 | MOD-df742f4028b3ef06 | EMCO | 3160-02 | HORN Antenna | 제어 비대상(부품·치구 등) | 비대상
5831 | EQ-005831 | MOD-0d59360c449e7ef0 | Weinschel Corp | 46-40-34 | Attenuator | 제어 비대상(부품·치구 등) | 비대상
5832 | EQ-005832 | MOD-6027fd061a3b8821 | Weinschel Corp | 46-6-34 | Attenuator | 제어 비대상(부품·치구 등) | 비대상
5833 | EQ-005833 | MOD-ed130a3d642c429f | Weinschel Corp | 34-6-34 | Attenuator | 제어 비대상(부품·치구 등) | 비대상
5834 | EQ-005834 | MOD-825debe113e128bf | BRUEL&KJAER | 4188 & 2669 | Microphone & Preamplifier | 제어·계측 대상 | 제조사/제품 참고 자료
5835 | EQ-005835 | MOD-8f80fbf684973e4f | MITEQ | AMF-68-180265-35-10P | RF-AMP | 제조사·모델 식별 보류 | 식별 보류
5836 | EQ-005836 | MOD-830341f4866f9d1c | BRUEL&KJAER | Type 2669/ 4188 | MICROPHONE | 제어 비대상(부품·치구 등) | 비대상
5837 | EQ-005837 | MOD-9d57a8881b06acec | BRUEL&KJAER | 5935L | DUAL MICROPHONE SUPPLY | 제어·계측 대상 | 공개 제어 자료 미확보
5838 | EQ-005838 | MOD-3b564ea355a6f324 | ETS-Lindgren | HI-6005 | FIELD PROBE | 제어·계측 대상 | 제품군 자료
5839 | EQ-005839 | MOD-a0a1854fbbc28ce5 | Weinschel Corp | 1433-3 | Termination | 제어 비대상(부품·치구 등) | 비대상
5840 | EQ-005840 | MOD-13a747bb65392d99 | Agilent | 35670A | DYNAMIC SIGNAL ANALYZER | 제어·계측 대상 | 모델명 일치 자료
5841 | EQ-005841 | MOD-b0c80f922bf06953 | Agilent | E9304A | Power Sensor; POWER SENSOR; Power sensor; Average Power Sensor | 제어 비대상(부품·치구 등) | 비대상
5842 | EQ-005842 | MOD-b0c80f922bf06953 | Agilent | E9304A | Power Sensor; POWER SENSOR; Power sensor; Average Power Sensor | 제어 비대상(부품·치구 등) | 비대상
5843 | EQ-005843 | MOD-12c1ff16d6390120 | TDK RF Solutions | LPDA-0803 | LOG PERIODIC ANTENNA | 제어 비대상(부품·치구 등) | 비대상
5844 | EQ-005844 | MOD-e8c2447d1aa84f7a | SCHWARZBECK | VULB 9160 | TRILOG Antenna; BILOG Antenna | 제어 비대상(부품·치구 등) | 비대상
5845 | EQ-005845 | MOD-26d5b5fd062308e8 | SCHWARZBECK | VULB9168 | 공중선 | 제어 비대상(부품·치구 등) | 비대상
5846 | EQ-005846 | MOD-9d994691a09db5f4 | FCC | FCC-801-S25 | CDN | 제어 비대상(부품·치구 등) | 비대상
5847 | EQ-005847 | MOD-38f3c6e70b471acf | FCC | FCC-801-AF4 | CDN | 제어 비대상(부품·치구 등) | 비대상
5848 | EQ-005848 | MOD-919e545b4a8b64fd | FCC | FCC-801-M1-16AMP | CDN | 제어 비대상(부품·치구 등) | 비대상
5849 | EQ-005849 | MOD-82677640585cb1fb | FCC | FCC-801-T2 | CDN | 제어 비대상(부품·치구 등) | 비대상
5850 | EQ-005850 | MOD-cca8cedce207a665 | FCC | FCC-801-T4 | CDN | 제어 비대상(부품·치구 등) | 비대상
5851 | EQ-005851 | MOD-e3eefdfb7656142c | FCC | FCC-801-S15 | CDN | 제어 비대상(부품·치구 등) | 비대상
5852 | EQ-005852 | MOD-4c90ae7b35326ccc | FCC | FCC-801-S2 | CDN | 제어 비대상(부품·치구 등) | 비대상
5853 | EQ-005853 | MOD-b6ed604a104d7dc0 | FCC | F-33-1 | Current Probe | 제어 비대상(부품·치구 등) | 비대상
5854 | EQ-005854 | MOD-b6ed604a104d7dc0 | FCC | F-33-1 | Current Probe | 제어 비대상(부품·치구 등) | 비대상
5855 | EQ-005855 | MOD-7cb74ebe666d700e | MICROWAVE CIRCUITS | N0308372 | Band Reject Filter | 제어 비대상(부품·치구 등) | 비대상
5856 | EQ-005856 | MOD-12ee5ca8397844b5 | Wainwright Instruments | WHK1.2/15G-10EF | Highpass Filter; HIGHPASS FILTER | 제어 비대상(부품·치구 등) | 비대상
5857 | EQ-005857 | MOD-c4346278a5257eae | Wainwright Instruments | WHF3.3/18G-10EF | Highpass Filter | 제어 비대상(부품·치구 등) | 비대상
5858 | EQ-005858 | MOD-c86736a9d47e8d46 | MICROWAVE CIRCUITS | H18G26G1 | High Pass Filter | 제어 비대상(부품·치구 등) | 비대상
5859 | EQ-005859 | MOD-64b7c6abf2528769 | MICROWAVE CIRCUITS | N0408981 | Band Reject Filter | 제어 비대상(부품·치구 등) | 비대상
5860 | EQ-005860 | MOD-5b633ef7d9ffd00c | Wainwright Instruments | WRCG1750/1780-1715/1817-70/8SS | Band Reject Filter | 제어 비대상(부품·치구 등) | 비대상
5861 | EQ-005861 | MOD-c81dfdb10d973242 | Wainwright Instruments | WRCJ2400/2483.5-2370/2520-60/14SS | Band Reject Filter | 제어 비대상(부품·치구 등) | 비대상
5862 | EQ-005862 | MOD-31f1ac0e7ead31e7 | EMCO | 6502 | Loop Antenna | 제어 비대상(부품·치구 등) | 비대상
5863 | EQ-005863 | MOD-7845da350ad6e6f8 | AR / Amplifier Research | AT4001 | Horn Antenna (for EMS) | 제어 비대상(부품·치구 등) | 비대상
5864 | EQ-005864 | MOD-f57e2b5a853d1497 | EMCO | 331B | Monopole Antenna | 제어 비대상(부품·치구 등) | 비대상
5865 | EQ-005865 | MOD-f2a23a14aaba008c | KEYTEK | EMCPRO-PLUS | EMC IMMUNITY TEST SYSTEM (DIP); EMC IMMUNITY TEST SYSTEM (Surge); EMC IMMUNITY TEST SYSTEM (BURST) | 제어·계측 대상 | 제조사/제품 참고 자료
5866 | EQ-005866 | MOD-77899e5c21372d6f | KEYTEK | CCL | CAPACITIVE COUPLING CLAMP | 제어 비대상(부품·치구 등) | 비대상
5867 | EQ-005867 | MOD-4971210cab71a561 | Wainwright Instruments | WRCT 902.4-0.4 | NOTCH FILTER | 제어 비대상(부품·치구 등) | 비대상
5868 | EQ-005868 | MOD-460c2745a8e5fa06 | Wainwright Instruments | WRCD 1747.4-0.4 | NOTCH FILTER | 제어 비대상(부품·치구 등) | 비대상
5869 | EQ-005869 | MOD-8e479cd434c1b3d3 | SCHWARZBECK | VULB 9168 | TRILOG SUPER BROADBAND ANTENNA; Trilog Super Broadband Antenna; Trilog Super Broadband Antenna(NSA); Trilog Broadband Antenna; 공중선; TRILOG Antenna; Bi-Log Antenna | 제어 비대상(부품·치구 등) | 비대상
5870 | EQ-005870 | MOD-ee36cda06c84ba8c | Rohde & Schwarz | ESPI | EMI Test Receiver | 제어·계측 대상 | 모델명 일치 자료
5871 | EQ-005871 | MOD-2f708c9f4447c8ec | Rohde & Schwarz | ESCI | EMI TEST RECEIVER | 제어·계측 대상 | 모델명 일치 자료
5872 | EQ-005872 | MOD-0ea29c8381bb8e51 | TESTO | 608-H1 | HYGROMETER; 디지털온습도계; 온습도계; Hygrometer (Thermometer); thermal hygrometer (24850189703); Hygrometer; 디지털온습도계 (HYGROMETER); thermo-hygrometer; thermal hygrometer (83348034); ALARM-HYGROMETER; THERMO-HYGROMETER; Hygrometer(Thermometer) | 제어·계측 대상 | 공개 제어 자료 미확보
5873 | EQ-005873 | MOD-0ea29c8381bb8e51 | TESTO | 608-H1 | HYGROMETER; 디지털온습도계; 온습도계; Hygrometer (Thermometer); thermal hygrometer (24850189703); Hygrometer; 디지털온습도계 (HYGROMETER); thermo-hygrometer; thermal hygrometer (83348034); ALARM-HYGROMETER; THERMO-HYGROMETER; Hygrometer(Thermometer) | 제어·계측 대상 | 공개 제어 자료 미확보
5874 | EQ-005874 | MOD-975ed136304b8e9d | Rohde & Schwarz | ESH3-Z6 | DC LISN; V-NETWORK; LISN | 제어·계측 대상 | 공개 제어 자료 미확보
5875 | EQ-005875 | MOD-975ed136304b8e9d | Rohde & Schwarz | ESH3-Z6 | DC LISN; V-NETWORK; LISN | 제어·계측 대상 | 공개 제어 자료 미확보
5876 | EQ-005876 | MOD-64f3278ef367779e | Schaffner Chase EMC LTD | ISN T200 | CDN | 제어 비대상(부품·치구 등) | 비대상
5877 | EQ-005877 | MOD-55d40d1ed940fba2 | Schaffner Chase EMC LTD | ISN T400 | CDN | 제어 비대상(부품·치구 등) | 비대상
5878 | EQ-005878 | MOD-b18df56f1799f969 | Tektronix | TDS784A | Oscilloscope | 제어·계측 대상 | 모델명 일치 자료
5879 | EQ-005879 | MOD-ada2c65551ee81df | TEKPRONIX | P5210 | Differential Probe | 제어 비대상(부품·치구 등) | 비대상
5880 | EQ-005880 | MOD-37e5c79975da10da | SATO | BAROMEX | ANEROID BAROMETER | 제어 비대상(부품·치구 등) | 비대상
5881 | EQ-005881 | MOD-8e479cd434c1b3d3 | SCHWARZBECK | VULB 9168 | TRILOG SUPER BROADBAND ANTENNA; Trilog Super Broadband Antenna; Trilog Super Broadband Antenna(NSA); Trilog Broadband Antenna; 공중선; TRILOG Antenna; Bi-Log Antenna | 제어 비대상(부품·치구 등) | 비대상
5882 | EQ-005882 | MOD-b28cfc381b1452cd | HP | 8648C | Signal Generator; Signal generator | 제어·계측 대상 | 제품군 자료
5883 | EQ-005883 | MOD-366f6997ad84a975 | Rohde & Schwarz | NRVD | POWER METER | 제어·계측 대상 | 공개 제어 자료 미확보
5884 | EQ-005884 | MOD-e5298445595a74c3 | AR / Amplifier Research | 100SIG4 | Power Amplifier | 제조사·모델 식별 보류 | 식별 보류
5885 | EQ-005885 | MOD-7bb4e54c2a0da54a | SCHWARZBECK | BBHA9170 | HORN ANTENNA; Broadband Horn Antenna; HORN Antenna | 제어 비대상(부품·치구 등) | 비대상
5886 | EQ-005886 | MOD-f78eda88ad546587 | Rohde & Schwarz | CBT | Bluetooth Tester; BLUETOOTH TESTER; BLUETOOTH TEST SET | 제어·계측 대상 | 모델명 일치 자료
5887 | EQ-005887 | MOD-72edc394feb9ad05 | Time Wave | DSP599zx | WAVE FILTER | 제어 비대상(부품·치구 등) | 비대상
5888 | EQ-005888 | MOD-a907afef5d95b4f6 | Rohde & Schwarz | ESH2-Z3 | PASSIVE PROBE | 제어 비대상(부품·치구 등) | 비대상
5889 | EQ-005889 | MOD-f632c02caf2e9bed | AR / Amplifier Research | DC6180 | Directional Coupler | 제어 비대상(부품·치구 등) | 비대상
5890 | EQ-005890 | MOD-c05b94612db87703 | EM TEST | MV2616 | MOTORVARIAC | 제어·계측 대상 | 제품군 자료
5891 | EQ-005891 | MOD-dbb7684131ceb658 | EM TEST | HFK | CAPACITIVE COUPLING CLAMP | 제어 비대상(부품·치구 등) | 비대상
5892 | EQ-005892 | MOD-06fb49b4c8f87f7e | KEYTEK | CM-I/OCD | I/O Line Coupler/Decoupler | 제어 비대상(부품·치구 등) | 비대상
5893 | EQ-005893 | MOD-f0f579423bfb74fa | EM TEST | ACS 500N6 | AC POWER SUPPLY | 제어·계측 대상 | 모델명 일치 자료
5894 | EQ-005894 | MOD-8b897b0382a3feda | Tektronix | P5210A | Differential Probe; HIGH VOLTAGE DIFFERENTIAL PROBE | 제어 비대상(부품·치구 등) | 비대상
5895 | EQ-005895 | MOD-3466d11672021c58 | WERLATONE | C5086 | DIRECTIONAL COUPLER | 제어 비대상(부품·치구 등) | 비대상
5896 | EQ-005896 | MOD-88b16df472c99127 | WERLATONE | C5982 | DIRECTIONAL COUPLER | 제어 비대상(부품·치구 등) | 비대상
5897 | EQ-005897 | MOD-cb3b96b85b6d74d6 | BOONTON | 51015(5E) | POWER SENSOR | 제어 비대상(부품·치구 등) | 비대상
5898 | EQ-005898 | MOD-9df0996ad24c165a | EM TEST | BSM200N40 | Mchanical switch for testing Transient Emission Voltage waveform | 제어·계측 대상 | 모델명 일치 자료
5899 | EQ-005899 | MOD-4309e8820187ea3e | A.H. Systems | SAS-570 | Horn Antenna | 제어 비대상(부품·치구 등) | 비대상
5900 | EQ-005900 | MOD-c32890812c469c87 | Amplifer Research | FP3000 | E-FIELD PROBE | 제어·계측 대상 | 공개 제어 자료 미확보
5901 | EQ-005901 | MOD-bece0f9080a49c53 | EMCO | 3143 | BILOG ANTENNA | 제어 비대상(부품·치구 등) | 비대상
5902 | EQ-005902 | MOD-9e1763ff57cd479b | Amplifer Research | AT1080 | LOG PERIODIC Antenna | 제어 비대상(부품·치구 등) | 비대상
5903 | EQ-005903 | MOD-ec2a608945467369 | HAEFELY | LFP6.1 | LINE INTERFACE TESTER | 제어·계측 대상 | 공개 제어 자료 미확보
5904 | EQ-005904 | MOD-0abe8cabfc0fc1a6 | HAEFELY | PHV41.2 | BURST TESTER | 제어·계측 대상 | 공개 제어 자료 미확보
5905 | EQ-005905 | MOD-54167334621b0c4e | HAEFELY | IP4A | CAPACITIVE COUPLING CLAMP | 제어 비대상(부품·치구 등) | 비대상
5906 | EQ-005906 | MOD-55ada2bb5f493985 | KEYTEK | E501A | SURGE NETWORK | 제어·계측 대상 | 공개 제어 자료 미확보
5907 | EQ-005907 | MOD-a6f7cc35c3c8d6bb | KEYTEK | E514 | SURGE NETWORK | 제어·계측 대상 | 제조사/제품 참고 자료
5908 | EQ-005908 | MOD-1521c92845d499c5 | FCC | F-203I-23mm | EM INJECTION CLAMP | 제어 비대상(부품·치구 등) | 비대상
5909 | EQ-005909 | MOD-33693a93d7c240ec | FCC | FCC-801-150-50-CDN | PASSIVE IMPEDANCE ADAPTER; CDN | 제어 비대상(부품·치구 등) | 비대상
5910 | EQ-005910 | MOD-297a87c7ef2ae3f8 | JFW | 50FH-006-30 | ATTENUATOR ( 6dB ) | 제어 비대상(부품·치구 등) | 비대상
5911 | EQ-005911 | MOD-ca0def2acfa9acc2 | FCC | F-2031-CF-23mm | Calibration Fixture | 제어 비대상(부품·치구 등) | 비대상
5912 | EQ-005912 | MOD-0c01eb6a6fe3265c | HAEFELY | MAG 100.1 | MAGNETIC FIELD TESTER | 제어·계측 대상 | 제품군 자료
5913 | EQ-005913 | MOD-f16c3d89d94bad72 | HAEFELY | PLINE1610 | LINE INTERFACE TESTER SYSTEM | 제어·계측 대상 | 모델명 일치 자료
5914 | EQ-005914 | MOD-4c63265145e5a145 | BIRD | 8251 | COAXIAL TERMINATION | 제어 비대상(부품·치구 등) | 비대상
5915 | EQ-005915 | MOD-91793f7478bd4316 | EMCO | 703125 | LISN | 제어·계측 대상 | 공개 제어 자료 미확보
5916 | EQ-005916 | MOD-3320bd1e53b43f41 | FLUKE | 45 | DUAL DISPLAY MULTIMETER | 제어·계측 대상 | 모델명 일치 자료
5917 | EQ-005917 | MOD-81693bf4e0a202e6 | AR / Amplifier Research | 250W1000AM3 | RF Amplifier | 제어·계측 대상 | 공개 제어 자료 미확보
5918 | EQ-005918 | MOD-c063810c1333e682 | A&R | 60S1G3M3 | POWER AMPLIFIER | 제어·계측 대상 | 제품군 자료
5919 | EQ-005919 | MOD-7d4bc9fd478b0449 | TDK | SI-300 | System Interface; Field Probe monitor | 제어·계측 대상 | 모델명 일치 자료
5920 | EQ-005920 | MOD-fab7df3c11c5a879 | TDK RF Solutions | SI-300 | System Interface | 제어·계측 대상 | 모델명 일치 자료
5921 | EQ-005921 | MOD-c87d8494e01cef96 | Agilent | E4419B | EPM SERIES POWER METER; Power Meter | 제어·계측 대상 | 제품군 자료
5922 | EQ-005922 | MOD-72edc394feb9ad05 | Time Wave | DSP599zx | WAVE FILTER | 제어 비대상(부품·치구 등) | 비대상
5923 | EQ-005923 | MOD-b1a4433c2a124fbf | CROWN | D-45 | AUDIO AMPLIFIER | 제어·계측 대상 | 제조사/제품 참고 자료
5924 | EQ-005924 | MOD-8958f4b3d257c800 | B&K | 4227 | Mouth Simulator | 제어 비대상(부품·치구 등) | 비대상
5925 | EQ-005925 | MOD-ffdfeafa7ca5f4fd | Solar Electronics | 9225-0.5 | Resistor | 제어 비대상(부품·치구 등) | 비대상
5926 | EQ-005926 | MOD-811513abfbdf53ec | Solar Electronics | 8616-50-TS-200-N | LISN | 제어·계측 대상 | 제조사/제품 참고 자료
5927 | EQ-005927 | MOD-3ae2b98c9f1748b4 | SRTechnology | N25W-30dB 3 GHz | Attenuator | 제어 비대상(부품·치구 등) | 비대상
5928 | EQ-005928 | MOD-6b93c7af24fbc448 | FCC | F-12 | Current Probe | 제어 비대상(부품·치구 등) | 비대상
5929 | EQ-005929 | MOD-69a880caacb798aa | Solar Electronics | 7021-1 | Phase Shift Network | 제어 비대상(부품·치구 등) | 비대상
5930 | EQ-005930 | IDENTITY-EQ-005930 | (주)대영이엔티 |  | Frequency Converter | 제조사·모델 식별 보류 | 식별 보류
5931 | EQ-005931 | MOD-10e70a28786bd5f5 | EM TEST | AN200N100 | Single line Artificial Network (AN) for Emission measurements in battery supply systems; Single line Artificial Network (AN) | 제어 비대상(부품·치구 등) | 비대상
5932 | EQ-005932 | MOD-d13d98e0c695aa24 | HP | 339A/2025A05717 | DISTORTION MEASUREMENT SET | 제어·계측 대상 | 공개 제어 자료 미확보
5933 | EQ-005933 | MOD-3666853da7e4b4a5 | HP | 8901B | MODULATION ANALYZER | 제어·계측 대상 | 공개 제어 자료 미확보
5934 | EQ-005934 | MOD-3f10ff948964cb49 | HP | 8901B / 3438A05231 | MODULATION ANALYZER | 제어·계측 대상 | 공개 제어 자료 미확보
5935 | EQ-005935 | MOD-89bab3a8e0f90780 | HP | 8325/4326 | COAXIAL ATTENUATOR | 제어 비대상(부품·치구 등) | 비대상
5936 | EQ-005936 | MOD-15cc1da77924fac9 | HP | 6228B/2833A05366 | POWER SUPPLY | 제어·계측 대상 | 공개 제어 자료 미확보
5937 | EQ-005937 | MOD-a2b340f71659fffc | HP | 8921A/3506A01648 | CELL SITE TEST SET | 제어·계측 대상 | 공개 제어 자료 미확보
5938 | EQ-005938 | MOD-54e723d744cc2971 | HP | 83236B | PCS Interface; PCS INTERFACE | 제어·계측 대상 | 모델명 일치 자료
5939 | EQ-005939 | MOD-434308b3c1602056 | GOULD | 750/41602008CBL0002 | OSCILLOSCOPE | 제조사·모델 식별 보류 | 식별 보류
5940 | EQ-005940 | MOD-f408e28081bb299c | HP | 8590A/2816A02739 | SPECTRUM ANALYZER | 제어·계측 대상 | 모델명 일치 자료
5941 | EQ-005941 | MOD-0e2913abbf08c5c4 | 고려엔지니어링 | KR-1005L | 항온 항습기 | 제어·계측 대상 | 공개 제어 자료 미확보
5942 | EQ-005942 | MOD-bd6cfb947972b7ba | Rohde & Schwarz | HFH2-Z2/881056/070 | LOOP ANTENNA | 제어 비대상(부품·치구 등) | 비대상
5943 | EQ-005943 | MOD-12e1a90b1d0b4f18 | Agilent | E4416A | EPM-P Series Power Meter; Power Meter; Power Meter(C) | 제어·계측 대상 | 제품군 자료
5944 | EQ-005944 | MOD-6c608f6539f4fe1c | Agilent | 8498A | High Power Attenuator | 제어 비대상(부품·치구 등) | 비대상
5945 | EQ-005945 | MOD-6c608f6539f4fe1c | Agilent | 8498A | High Power Attenuator | 제어 비대상(부품·치구 등) | 비대상
5946 | EQ-005946 | MOD-8e9ffc2674686671 | HP | 8561E/3517A01161 | SPECTRUM ANALYZER | 제어·계측 대상 | 모델명 일치 자료
5947 | EQ-005947 | MOD-4b3f815d7a33ab33 | HP | 8116A/3001A08285 | PULSE/FUNCTION GENRATOR | 제어·계측 대상 | 모델명 일치 자료
5948 | EQ-005948 | MOD-66bfefd0af00dc74 | HP | 6674A | System DC Power Supply; DC POWER SUPPLY; SYSTEM DC POWER SUPPLY | 제어·계측 대상 | 모델명 일치 자료
5949 | EQ-005949 | IDENTITY-EQ-005949 | (주)이지전압조정기 |  | 자동전압조정기 | 제조사·모델 식별 보류 | 식별 보류
5950 | EQ-005950 | MOD-acc5147e5ac3714e | HP | 5345A/5355A/ 2426A10527 | ELECTRONIC COUNTER | 제어·계측 대상 | 공개 제어 자료 미확보
5951 | EQ-005951 | MOD-1700cbf48d752bef | SCHWARZBECK | VHA9103/91031170 | BICONICAL Antenna | 제어 비대상(부품·치구 등) | 비대상
5952 | EQ-005952 | MOD-f74bfcd68f68062b | SCHWARZBECK | VULB9160/3125 | TRILOG Antenna | 제어 비대상(부품·치구 등) | 비대상
5953 | EQ-005953 | MOD-eebea6a43f9cc7e9 | TABAI | PL-2G | 항온 항습기 | 제어·계측 대상 | 공개 제어 자료 미확보
5954 | EQ-005954 | MOD-882115fa31e1b688 | SCHWARZBECK | UHAL9107/91071107 | LOG PERIODIC Antenna | 제어 비대상(부품·치구 등) | 비대상
5955 | EQ-005955 | MOD-fd1d9bc4ad1b267f | Agilent | E9327A/US40440910 | POWER SENSOR | 제어 비대상(부품·치구 등) | 비대상
5956 | EQ-005956 | MOD-3bd405987ca3a423 | JungJin | JDD-5500/28004003 | TAD/TELEPHONE ANALYZER | 제조사·모델 식별 보류 | 식별 보류
5957 | EQ-005957 | MOD-f322229fd4e652e8 | IOTECH | PARALLEL488 | BUS CONVERTER | 제어·계측 대상 | 모델명 일치 자료
5958 | EQ-005958 | IDENTITY-EQ-005958 |  | DP-21A/D9Z840073 | 항온항습조 | 제조사·모델 식별 보류 | 식별 보류
5959 | EQ-005959 | MOD-ad6159d0a19fb802 | Digital | EP-3010 | DC POWER SUPPLY | 제조사·모델 식별 보류 | 식별 보류
5960 | EQ-005960 | MOD-024007365921728c | EAGLE | 230NFNM | TUNEABLE NOTCH FILTER | 제어 비대상(부품·치구 등) | 비대상
5961 | EQ-005961 | MOD-bb746a88e8bf9f84 | MCE/Weinschel | 67-30-33 | ATTENUATOR | 제어 비대상(부품·치구 등) | 비대상
5962 | EQ-005962 | MOD-9ec20580324a7ab7 | MCE/Weinschel | 2-3 | Attenuator; ATTENUATOR | 제어 비대상(부품·치구 등) | 비대상
5963 | EQ-005963 | MOD-34dc6068c6031be3 | MCE/Weinschel | 1506A | POWER DIVIDER | 제어 비대상(부품·치구 등) | 비대상
5964 | EQ-005964 | MOD-a12cdf9558772316 | TESCOM | TC-3000B | BLUETOOTH TESTER | 제어·계측 대상 | 제조사/제품 참고 자료
5965 | EQ-005965 | MOD-86fa9869df4b60d9 | Aeroflex/Weinschel | AF117A-69-43 | STEP ATTENUATOR | 제어 비대상(부품·치구 등) | 비대상
5966 | EQ-005966 | MOD-2452d73309be03c7 | Agilent | E4438C | Vector Signal Generator; SIGNAL GENERATOR; Signal Generator; ESG VECTOR SIGNAL GENERATOR | 제어·계측 대상 | 제품군 자료
5967 | EQ-005967 | MOD-6396cd621b1e1a31 | Aeroflex/Weinschel | 67-30-33 | ATTENUATOR | 제어 비대상(부품·치구 등) | 비대상
5968 | EQ-005968 | MOD-3a9e4dfb3a2ed000 | HP | 8903B | AUDIO ANALYZER | 제어·계측 대상 | 모델명 일치 자료
5969 | EQ-005969 | MOD-d60835de72f45c36 | Agilent | 87302C | POWER DIVIDER | 제어 비대상(부품·치구 등) | 비대상
5970 | EQ-005970 | IDENTITY-EQ-005970 | 씽크어스 |  | 의사음성발생기 대역제한필터 | 제어 비대상(부품·치구 등) | 비대상
5971 | EQ-005971 | MOD-24487359c864f8d8 | ITECH | IT6720 | DC POWER SUPPLY | 제어·계측 대상 | 공개 제어 자료 미확보
5972 | EQ-005972 | MOD-51207a296593403b | HP | 83640B | Signal Generator; SIGNAL GENERATOR | 제어·계측 대상 | 제품군 자료
5973 | EQ-005973 | MOD-acfa1b47b1d42162 | Agilent | 8487A | POWER SENSOR | 제어 비대상(부품·치구 등) | 비대상
5974 | EQ-005974 | MOD-f55317d015ba50f4 | Rohde & Schwarz | FSP SPECTRUM ANALYZER | FSP SPECTRUM ANALYZER | 제어·계측 대상 | 모델명 일치 자료
5975 | EQ-005975 | MOD-7045504caa516d3a | Anritsu | MT8820C | RADIO COMMUNICATION ANALYZER; Radio Communication Analyzer; Radio Communication Tester; Wideband Radio Communication Tester | 제어·계측 대상 | 제조사/제품 참고 자료
5976 | EQ-005976 | MOD-42531ed4f5eca7aa | ADLINK | 3025C | PXI | 제조사·모델 식별 보류 | 식별 보류
5977 | EQ-005977 | IDENTITY-EQ-005977 | (주)에스와이씨 |  | RF #2 Chamber | 제어 비대상(부품·치구 등) | 비대상
5978 | EQ-005978 | IDENTITY-EQ-005978 | (주)에스와이씨 |  | Semi Anechoic Chamber #2 | 제어 비대상(부품·치구 등) | 비대상
5979 | EQ-005979 | MOD-27930d106570b0fc | HP | 11636B | Power Divider; POWER DIVIDER | 제어 비대상(부품·치구 등) | 비대상
5980 | EQ-005980 | IDENTITY-EQ-005980 | (주)에스와이씨 |  | RF RSE #1 Chamber | 제어 비대상(부품·치구 등) | 비대상
5981 | EQ-005981 | MOD-27930d106570b0fc | HP | 11636B | Power Divider; POWER DIVIDER | 제어 비대상(부품·치구 등) | 비대상
5982 | EQ-005982 | MOD-27930d106570b0fc | HP | 11636B | Power Divider; POWER DIVIDER | 제어 비대상(부품·치구 등) | 비대상
5983 | EQ-005983 | MOD-27930d106570b0fc | HP | 11636B | Power Divider; POWER DIVIDER | 제어 비대상(부품·치구 등) | 비대상
5984 | EQ-005984 | MOD-aecdf6d16380a2be | Agilent | N9030A | PXA Signal Analyzer | 제어·계측 대상 | 제품군 자료
5985 | EQ-005985 | MOD-de3f415f0947f451 | (주)창우통상 | 18N-10 dB | ATTENUATOR | 제어 비대상(부품·치구 등) | 비대상
5986 | EQ-005986 | MOD-de3f415f0947f451 | (주)창우통상 | 18N-10 dB | ATTENUATOR | 제어 비대상(부품·치구 등) | 비대상
5987 | EQ-005987 | MOD-3af6b142e9d7fafa | Rohde & Schwarz | 18N-20 dB | ATTENUATOR | 제어 비대상(부품·치구 등) | 비대상
5988 | EQ-005988 | MOD-2d4e4eb7068f206d | Rohde & Schwarz | 18N-20dB | ATTENUATOR | 제어 비대상(부품·치구 등) | 비대상
5989 | EQ-005989 | MOD-2d4e4eb7068f206d | Rohde & Schwarz | 18N-20dB | ATTENUATOR | 제어 비대상(부품·치구 등) | 비대상
5990 | EQ-005990 | MOD-2d4e4eb7068f206d | Rohde & Schwarz | 18N-20dB | ATTENUATOR | 제어 비대상(부품·치구 등) | 비대상
5991 | EQ-005991 | MOD-2d4e4eb7068f206d | Rohde & Schwarz | 18N-20dB | ATTENUATOR | 제어 비대상(부품·치구 등) | 비대상
5992 | EQ-005992 | MOD-a271ff72cdf55aff | ETS-Lindgren | 3301C | Active Monopole Antenna | 제어 비대상(부품·치구 등) | 비대상
5993 | EQ-005993 | MOD-a4d91bde0d110ab5 | Agilent | N1921A | POWER SENSOR | 제어 비대상(부품·치구 등) | 비대상
5994 | EQ-005994 | MOD-16b4523a610f1c3e | CERNEX | CDPU5260404K | 4 WAYS POWER DIVIDER | 제어 비대상(부품·치구 등) | 비대상
5995 | EQ-005995 | MOD-7cca61004a0a6743 | LINKTEK | BRF 1800 | Band Reject Filter | 제어 비대상(부품·치구 등) | 비대상
5996 | EQ-005996 | MOD-e930d6bf403e1f34 | API Technologies | 18B-03 | Attenuator | 제어 비대상(부품·치구 등) | 비대상
5997 | EQ-005997 | MOD-8a8f8c97ac3712fa | Api tech. | 18B-03 | 3 dB Attenuator | 제어 비대상(부품·치구 등) | 비대상
5998 | EQ-005998 | IDENTITY-EQ-005998 | LINKTEX |  | Band Reject Filter(LTE Band 28) | 제어 비대상(부품·치구 등) | 비대상
5999 | EQ-005999 | MOD-de1160b677844261 | HP | E3632A | DC Power supply; DC POWER SUPPLY | 제어·계측 대상 | 모델명 일치 자료
6000 | EQ-006000 | MOD-de1160b677844261 | HP | E3632A | DC Power supply; DC POWER SUPPLY | 제어·계측 대상 | 모델명 일치 자료
6001 | EQ-006001 | MOD-de1160b677844261 | HP | E3632A | DC Power supply; DC POWER SUPPLY | 제어·계측 대상 | 모델명 일치 자료
6002 | EQ-006002 | MOD-fbfc293692a3a049 | EM TEST | UCS 200N50 | ULTRA COMPACT SIMULATOR | 제어·계측 대상 | 제조사/제품 참고 자료
6003 | EQ-006003 | MOD-3f9cc542e4ffc12e | EM TEST | LD200N | LOAD DUMP GENERATOR | 제어·계측 대상 | 제조사/제품 참고 자료
6004 | EQ-006004 | MOD-0ea29c8381bb8e51 | TESTO | 608-H1 | HYGROMETER; 디지털온습도계; 온습도계; Hygrometer (Thermometer); thermal hygrometer (24850189703); Hygrometer; 디지털온습도계 (HYGROMETER); thermo-hygrometer; thermal hygrometer (83348034); ALARM-HYGROMETER; THERMO-HYGROMETER; Hygrometer(Thermometer) | 제어·계측 대상 | 공개 제어 자료 미확보
6005 | EQ-006005 | MOD-3b86e5c8e07fa2c4 | Wainwright Instruments | WHKX1.0/15G-12SS | Highpass Filter | 제어 비대상(부품·치구 등) | 비대상
6006 | EQ-006006 | MOD-abcab374d423e073 | EMCO | ETS 7604 | Magnetic Field Pickup Coil | 제어 비대상(부품·치구 등) | 비대상
6007 | EQ-006007 | MOD-aee7c1094322c935 | YOKOGAWA | WT200 | Digital Power Meter; DIGITAL POWER METER | 제어·계측 대상 | 모델명 일치 자료
6008 | EQ-006008 | MOD-b0c80f922bf06953 | Agilent | E9304A | Power Sensor; POWER SENSOR; Power sensor; Average Power Sensor | 제어 비대상(부품·치구 등) | 비대상
6009 | EQ-006009 | MOD-f53aa6ccf212adde | Wainwright Instruments | WRCA453.4/457.1-451.4/459.1-40/60SS | Band Reject Filter | 제어 비대상(부품·치구 등) | 비대상
6010 | EQ-006010 | MOD-bbda667ca33e4ef1 | SCHWARZBECK | BBHA9120D | Horn Antenna; Horn Ant | 제어 비대상(부품·치구 등) | 비대상
6011 | EQ-006011 | MOD-b12c91756345ed5b | Solar Electronics | 7144-5.0 | Resistor | 제어 비대상(부품·치구 등) | 비대상
6012 | EQ-006012 | MOD-12ee5ca8397844b5 | Wainwright Instruments | WHK1.2/15G-10EF | Highpass Filter; HIGHPASS FILTER | 제어 비대상(부품·치구 등) | 비대상
6013 | EQ-006013 | MOD-753eb28b11306834 | Keysight | N1921A | WIDEBAND POWER SENSOR; Power Sensor; POWER SENSOR | 제어 비대상(부품·치구 등) | 비대상
6014 | EQ-006014 | MOD-5fd207467d05c0fa | Agilent | N1911A | Power Meter; POWER METER | 제어·계측 대상 | 제품군 자료
6015 | EQ-006015 | MOD-17f18449c0135b93 | CERNEX | CBL06185030 | Broadband LNA; Low Noise Amplifier; AMPLIFIER; POWER AMP; Broadband Low Noise Amplifier | 제어·계측 대상 | 공개 제어 자료 미확보
6016 | EQ-006016 | MOD-c41785ef8863c6bd | CERNEX | CBL18265035 | POWER AMP; Broadband LNA | 제어·계측 대상 | 공개 제어 자료 미확보
6017 | EQ-006017 | MOD-96cf29b0de7f8e07 | SCHWARZBECK | BBHA 9120 D | Horn Antenna; HORN Antenna | 제어 비대상(부품·치구 등) | 비대상
6018 | EQ-006018 | MOD-828532a96c2a6b43 | SCHWARZBECK | BBHA 9170 | Horn Antenna; HORN Antenna | 제어 비대상(부품·치구 등) | 비대상
6019 | EQ-006019 | MOD-482597dfaf9bac80 | Agilent | E3632A | DC POWER SUPPLY; DC Power Supply | 제어·계측 대상 | 모델명 일치 자료
6020 | EQ-006020 | MOD-828532a96c2a6b43 | SCHWARZBECK | BBHA 9170 | Horn Antenna; HORN Antenna | 제어 비대상(부품·치구 등) | 비대상
6021 | EQ-006021 | MOD-96cf29b0de7f8e07 | SCHWARZBECK | BBHA 9120 D | Horn Antenna; HORN Antenna | 제어 비대상(부품·치구 등) | 비대상
6022 | EQ-006022 | MOD-9f5f1ef5e365ccaf | HP | 11667B | POWER SPLITTER | 제어 비대상(부품·치구 등) | 비대상
6023 | EQ-006023 | MOD-74cba65803b04105 | HP | 8493C | 20dB ATTENUATOR; Attenuator (20dB); 20 dB ATTENUATOR; 10dB ATTENUATOR | 제어 비대상(부품·치구 등) | 비대상
6024 | EQ-006024 | MOD-7045504caa516d3a | Anritsu | MT8820C | RADIO COMMUNICATION ANALYZER; Radio Communication Analyzer; Radio Communication Tester; Wideband Radio Communication Tester | 제어·계측 대상 | 제조사/제품 참고 자료
6025 | EQ-006025 | MOD-f7a4fe35ec7470da | Narda | Narda 4426-4 | 4-WAY POWER DIVIDER | 제어 비대상(부품·치구 등) | 비대상
6026 | EQ-006026 | MOD-74cba65803b04105 | HP | 8493C | 20dB ATTENUATOR; Attenuator (20dB); 20 dB ATTENUATOR; 10dB ATTENUATOR | 제어 비대상(부품·치구 등) | 비대상
6027 | EQ-006027 | MOD-74cba65803b04105 | HP | 8493C | 20dB ATTENUATOR; Attenuator (20dB); 20 dB ATTENUATOR; 10dB ATTENUATOR | 제어 비대상(부품·치구 등) | 비대상
6028 | EQ-006028 | MOD-7b286825fef2945c | Cernexwave | CSF02023030-01 | Band Reject Filter | 제어 비대상(부품·치구 등) | 비대상
6029 | EQ-006029 | MOD-7b286825fef2945c | Cernexwave | CSF02023030-01 | Band Reject Filter | 제어 비대상(부품·치구 등) | 비대상
6030 | EQ-006030 | MOD-ac48c5513f86b759 | Rohde & Schwarz | FSV30 | SIGNAL ALALYZER; SIGNAL ANALYZER | 제어·계측 대상 | 제품군 자료
6031 | EQ-006031 | MOD-f069e5be943af3b9 | SCHWARZBECK | FMZB 1513 | Loop Antenna | 제어 비대상(부품·치구 등) | 비대상
6032 | EQ-006032 | MOD-989539c6f29f2de4 | Agilent | 11636B | Power Divider; POWER DIVIDER | 제어 비대상(부품·치구 등) | 비대상
6033 | EQ-006033 | MOD-eabb837477748eea | HP | 8493C-020 | 20dB ATTENUATOR; 20 dB ATTENUATOR | 제어 비대상(부품·치구 등) | 비대상
6034 | EQ-006034 | MOD-fb4ec68f7140a816 | Agilent | 8493C | 20dB Attenuator; 20 dB ATTENUATOR; 10dB ATTENUATOR | 제어 비대상(부품·치구 등) | 비대상
6035 | EQ-006035 | MOD-41ba7cc98fa0a664 | Rohde & Schwarz | SCU-18 | Signal Condigioning Unit; Signal Conditioning Unit | 제어·계측 대상 | 공개 제어 자료 미확보
6036 | EQ-006036 | MOD-25c069e0f5b9e133 | HP | 775D/12967 | DUAL DIRECTIONAL COUPLER | 제어 비대상(부품·치구 등) | 비대상
6037 | EQ-006037 | MOD-47408bfff14b15e2 | HP | 775D | DUAL DIRECTIONAL COUPLER | 제어 비대상(부품·치구 등) | 비대상
6038 | EQ-006038 | MOD-9ae25d0e0d6d9c7c | Rohde & Schwarz | CMW500 | WIDEBAND RADIO COMMUNICATION TESTER; Wideband Radio Communication Tester; Wireless Communication Tester w/opt; Communication Tester | 제어·계측 대상 | 모델명 일치 자료
6039 | EQ-006039 | MOD-bfba2c0579ab581d | Agilent | N5182A | MXG Vector Signal Generator; Vertor Signal Gen.; AWGN Signal Generator; Signal Generator | 제어·계측 대상 | 모델명 일치 자료
6040 | EQ-006040 | MOD-c6b8583e49a4cb8b | Wainwright Instruments | WRCGV925/960-915/972-83/14SS | Band Reject filter | 제어 비대상(부품·치구 등) | 비대상
6041 | EQ-006041 | MOD-0ea29c8381bb8e51 | TESTO | 608-H1 | HYGROMETER; 디지털온습도계; 온습도계; Hygrometer (Thermometer); thermal hygrometer (24850189703); Hygrometer; 디지털온습도계 (HYGROMETER); thermo-hygrometer; thermal hygrometer (83348034); ALARM-HYGROMETER; THERMO-HYGROMETER; Hygrometer(Thermometer) | 제어·계측 대상 | 공개 제어 자료 미확보
6042 | EQ-006042 | MOD-482597dfaf9bac80 | Agilent | E3632A | DC POWER SUPPLY; DC Power Supply | 제어·계측 대상 | 모델명 일치 자료
6043 | EQ-006043 | MOD-482597dfaf9bac80 | Agilent | E3632A | DC POWER SUPPLY; DC Power Supply | 제어·계측 대상 | 모델명 일치 자료
6044 | EQ-006044 | MOD-9c807e61f0bdccd2 | SCHWARZBECK | BBHA 9120D | Horn Antenna; HORN ANTENNA; Broad-Band Horn Antenna; HORN Antenna | 제어 비대상(부품·치구 등) | 비대상
6045 | EQ-006045 | MOD-0ea29c8381bb8e51 | TESTO | 608-H1 | HYGROMETER; 디지털온습도계; 온습도계; Hygrometer (Thermometer); thermal hygrometer (24850189703); Hygrometer; 디지털온습도계 (HYGROMETER); thermo-hygrometer; thermal hygrometer (83348034); ALARM-HYGROMETER; THERMO-HYGROMETER; Hygrometer(Thermometer) | 제어·계측 대상 | 공개 제어 자료 미확보
6046 | EQ-006046 | MOD-150d013cdc2a79b2 | 이엑스피 | EX-TH064 | 항온 항습기 | 제어·계측 대상 | 공개 제어 자료 미확보
6047 | EQ-006047 | MOD-2da7c231a9ce264c | Agilent | N9020A | Signal analyzer; MXA Signal Analyzer; MXA SIGNAL ANALYZER; Signal Analyzer; Spectrum Analyzer; SPECTRUM ANALYZER; MXA Spectrum Analyzer | 제어·계측 대상 | 제품군 자료
6048 | EQ-006048 | MOD-27930d106570b0fc | HP | 11636B | Power Divider; POWER DIVIDER | 제어 비대상(부품·치구 등) | 비대상
6049 | EQ-006049 | MOD-9f5f1ef5e365ccaf | HP | 11667B | POWER SPLITTER | 제어 비대상(부품·치구 등) | 비대상
6050 | EQ-006050 | MOD-2da7c231a9ce264c | Agilent | N9020A | Signal analyzer; MXA Signal Analyzer; MXA SIGNAL ANALYZER; Signal Analyzer; Spectrum Analyzer; SPECTRUM ANALYZER; MXA Spectrum Analyzer | 제어·계측 대상 | 제품군 자료
6051 | EQ-006051 | MOD-477afa02dd1030c8 | Agilent | 8493C-020 | 20dB ATTENUATOR | 제어 비대상(부품·치구 등) | 비대상
6052 | EQ-006052 | MOD-0f38d6bfc7fad4c3 | Rohde & Schwarz | FSV40 | SIGNAL ANALYZER; Signal Analyzer; SPECTRUM ANALYZER | 제어·계측 대상 | 제품군 자료
6053 | EQ-006053 | MOD-2da7c231a9ce264c | Agilent | N9020A | Signal analyzer; MXA Signal Analyzer; MXA SIGNAL ANALYZER; Signal Analyzer; Spectrum Analyzer; SPECTRUM ANALYZER; MXA Spectrum Analyzer | 제어·계측 대상 | 제품군 자료
6054 | EQ-006054 | MOD-5ecc67bc7dd8898e | CERNEX | CBLU1183540 | Broadband LNA; Low Noise Amplifier; Broadband Low Noise Amplifier; POWER AMP; AMPLIFIER; POWER AMPLIFIER | 제어·계측 대상 | 제조사/제품 참고 자료
6055 | EQ-006055 | MOD-5ecc67bc7dd8898e | CERNEX | CBLU1183540 | Broadband LNA; Low Noise Amplifier; Broadband Low Noise Amplifier; POWER AMP; AMPLIFIER; POWER AMPLIFIER | 제어·계측 대상 | 제조사/제품 참고 자료
6056 | EQ-006056 | MOD-989539c6f29f2de4 | Agilent | 11636B | Power Divider; POWER DIVIDER | 제어 비대상(부품·치구 등) | 비대상
6057 | EQ-006057 | MOD-482597dfaf9bac80 | Agilent | E3632A | DC POWER SUPPLY; DC Power Supply | 제어·계측 대상 | 모델명 일치 자료
6058 | EQ-006058 | MOD-1bf60e1dc4e1ee4d | AEROFLEX | 67-30-33 | ATTENUATOR | 제어 비대상(부품·치구 등) | 비대상
6059 | EQ-006059 | MOD-5e64d5a4f62c98df | Wainwright Instruments | WHKX7.0/18G-8SS | HIGHPASS FILTER | 제어 비대상(부품·치구 등) | 비대상
6060 | EQ-006060 | MOD-ba6da9309b0534c1 | MITEQ | AMF-6D-00101800-35-20P | POWER AMP | 제어·계측 대상 | 제조사/제품 참고 자료
6061 | EQ-006061 | MOD-27930d106570b0fc | HP | 11636B | Power Divider; POWER DIVIDER | 제어 비대상(부품·치구 등) | 비대상
6062 | EQ-006062 | MOD-7045504caa516d3a | Anritsu | MT8820C | RADIO COMMUNICATION ANALYZER; Radio Communication Analyzer; Radio Communication Tester; Wideband Radio Communication Tester | 제어·계측 대상 | 제조사/제품 참고 자료
6063 | EQ-006063 | MOD-b96a78bb7ab991cf | MITEQ | AMF-6B-180265-35-10P | POWER AMP | 제어·계측 대상 | 공개 제어 자료 미확보
6064 | EQ-006064 | MOD-eabb837477748eea | HP | 8493C-020 | 20dB ATTENUATOR; 20 dB ATTENUATOR | 제어 비대상(부품·치구 등) | 비대상
6065 | EQ-006065 | MOD-482597dfaf9bac80 | Agilent | E3632A | DC POWER SUPPLY; DC Power Supply | 제어·계측 대상 | 모델명 일치 자료
6066 | EQ-006066 | MOD-bd94b219722f93d7 | Wainwright Instruments | WHKX10-900-1000-15000-40SS | High Pass Filter; HIGH PASS FILTER | 제어 비대상(부품·치구 등) | 비대상
6067 | EQ-006067 | MOD-0b344cb8b8f85a7f | Wainwright Instruments | WHKX8-6090-7000-18000-40SS | Highpass Filter; High Pass Filter; HIGH PASS FILTER | 제어 비대상(부품·치구 등) | 비대상
6068 | EQ-006068 | MOD-5ecc67bc7dd8898e | CERNEX | CBLU1183540 | Broadband LNA; Low Noise Amplifier; Broadband Low Noise Amplifier; POWER AMP; AMPLIFIER; POWER AMPLIFIER | 제어·계측 대상 | 제조사/제품 참고 자료
6069 | EQ-006069 | MOD-2a427857879ef641 | CERNEX'- Inc. USA | CBLU1183540 | Low Noise Amplifier; Broadband Low Noise Amplifier | 제어·계측 대상 | 공개 제어 자료 미확보
6070 | EQ-006070 | MOD-5ecc67bc7dd8898e | CERNEX | CBLU1183540 | Broadband LNA; Low Noise Amplifier; Broadband Low Noise Amplifier; POWER AMP; AMPLIFIER; POWER AMPLIFIER | 제어·계측 대상 | 제조사/제품 참고 자료
6071 | EQ-006071 | MOD-17f18449c0135b93 | CERNEX | CBL06185030 | Broadband LNA; Low Noise Amplifier; AMPLIFIER; POWER AMP; Broadband Low Noise Amplifier | 제어·계측 대상 | 공개 제어 자료 미확보
6072 | EQ-006072 | MOD-9c807e61f0bdccd2 | SCHWARZBECK | BBHA 9120D | Horn Antenna; HORN ANTENNA; Broad-Band Horn Antenna; HORN Antenna | 제어 비대상(부품·치구 등) | 비대상
6073 | EQ-006073 | MOD-9c807e61f0bdccd2 | SCHWARZBECK | BBHA 9120D | Horn Antenna; HORN ANTENNA; Broad-Band Horn Antenna; HORN Antenna | 제어 비대상(부품·치구 등) | 비대상
6074 | EQ-006074 | MOD-96cf29b0de7f8e07 | SCHWARZBECK | BBHA 9120 D | Horn Antenna; HORN Antenna | 제어 비대상(부품·치구 등) | 비대상
6075 | EQ-006075 | MOD-40ebcc80415f6ad3 | HP | 8491A | ATTENUATOR; ATTENUATOR(10 dB); Attenuator (20dB); Attenuator (3dB); Attenuator (10dB) | 제어 비대상(부품·치구 등) | 비대상
6076 | EQ-006076 | MOD-1e4bfef17444d4bf | SCHWARZBECK | FSP | SpectrumAnalyzer | 제조사·모델 식별 보류 | 식별 보류
6077 | EQ-006077 | MOD-318e0fb19c8416e4 | NOVA MICROWAVE | 0250CAN | Circulator | 제어 비대상(부품·치구 등) | 비대상
6078 | EQ-006078 | MOD-9bd269063899a859 | NOVA MICROWAVE | 0380IEN | Isolator | 제어 비대상(부품·치구 등) | 비대상
6079 | EQ-006079 | MOD-6bf48532b5735924 | NOVA MICROWAVE | 0380CEN | Circulator | 제어 비대상(부품·치구 등) | 비대상
6080 | EQ-006080 | MOD-779d2a580e190b24 | NOVA MICROWAVE | 0250IAN | Isolator | 제어 비대상(부품·치구 등) | 비대상
6081 | EQ-006081 | MOD-377eba03f43977c0 | T&M SYSTEM | FMSR-05B (7G HPF+LNA) | RF Switching System | 제어·계측 대상 | 공개 제어 자료 미확보
6082 | EQ-006082 | MOD-0ea29c8381bb8e51 | TESTO | 608-H1 | HYGROMETER; 디지털온습도계; 온습도계; Hygrometer (Thermometer); thermal hygrometer (24850189703); Hygrometer; 디지털온습도계 (HYGROMETER); thermo-hygrometer; thermal hygrometer (83348034); ALARM-HYGROMETER; THERMO-HYGROMETER; Hygrometer(Thermometer) | 제어·계측 대상 | 공개 제어 자료 미확보
6083 | EQ-006083 | MOD-0ea29c8381bb8e51 | TESTO | 608-H1 | HYGROMETER; 디지털온습도계; 온습도계; Hygrometer (Thermometer); thermal hygrometer (24850189703); Hygrometer; 디지털온습도계 (HYGROMETER); thermo-hygrometer; thermal hygrometer (83348034); ALARM-HYGROMETER; THERMO-HYGROMETER; Hygrometer(Thermometer) | 제어·계측 대상 | 공개 제어 자료 미확보
6084 | EQ-006084 | MOD-0ea29c8381bb8e51 | TESTO | 608-H1 | HYGROMETER; 디지털온습도계; 온습도계; Hygrometer (Thermometer); thermal hygrometer (24850189703); Hygrometer; 디지털온습도계 (HYGROMETER); thermo-hygrometer; thermal hygrometer (83348034); ALARM-HYGROMETER; THERMO-HYGROMETER; Hygrometer(Thermometer) | 제어·계측 대상 | 공개 제어 자료 미확보
6085 | EQ-006085 | MOD-7045504caa516d3a | Anritsu | MT8820C | RADIO COMMUNICATION ANALYZER; Radio Communication Analyzer; Radio Communication Tester; Wideband Radio Communication Tester | 제어·계측 대상 | 제조사/제품 참고 자료
6086 | EQ-006086 | MOD-bad3e427175f3881 | SCHWARZBECK | UHAP | Dipole Antenna; DIPOLE ANTENNA | 제어 비대상(부품·치구 등) | 비대상
6087 | EQ-006087 | MOD-d7ec67526fb3f103 | Rohde & Schwarz | LPDA-8031 | communication Antenna | 제어 비대상(부품·치구 등) | 비대상
6088 | EQ-006088 | MOD-f78eda88ad546587 | Rohde & Schwarz | CBT | Bluetooth Tester; BLUETOOTH TESTER; BLUETOOTH TEST SET | 제어·계측 대상 | 모델명 일치 자료
6089 | EQ-006089 | MOD-d4903f079a043a36 | MITEQ | AMF-4D-260400-45-6P | PREAMPLIFIER | 제어·계측 대상 | 공개 제어 자료 미확보
6090 | EQ-006090 | MOD-9f8ad47f19745e35 | CERNEX | CBL26405040 | POWER AMP; Broadband LNA | 제어·계측 대상 | 제조사/제품 참고 자료
6091 | EQ-006091 | MOD-7b635757c135f732 | SCHWARZBECK | USLP 9142 Log.-Per. Antenna | Communication Antenna | 제어 비대상(부품·치구 등) | 비대상
6092 | EQ-006092 | MOD-cc6f81226f4c8b3b | Agilent | E5515C | Wireless Communications Set; Wireless Communications Test Set; Wireless Communication Test Set; Wireless Communications; wireless communication test; WIRELESS COMMUNICATIONS TEST SET | 제어·계측 대상 | 모델명 일치 자료
6093 | EQ-006093 | MOD-feac47623d053510 | Rohde & Schwarz | ATT | 6 dB Attenuator; 10 dB ATTENUATOR; 10dB ATTENUATOR | 제어 비대상(부품·치구 등) | 비대상
6094 | EQ-006094 | MOD-feac47623d053510 | Rohde & Schwarz | ATT | 6 dB Attenuator; 10 dB ATTENUATOR; 10dB ATTENUATOR | 제어 비대상(부품·치구 등) | 비대상
6095 | EQ-006095 | MOD-feac47623d053510 | Rohde & Schwarz | ATT | 6 dB Attenuator; 10 dB ATTENUATOR; 10dB ATTENUATOR | 제어 비대상(부품·치구 등) | 비대상
6096 | EQ-006096 | MOD-feac47623d053510 | Rohde & Schwarz | ATT | 6 dB Attenuator; 10 dB ATTENUATOR; 10dB ATTENUATOR | 제어 비대상(부품·치구 등) | 비대상
6097 | EQ-006097 | MOD-cc6f81226f4c8b3b | Agilent | E5515C | Wireless Communications Set; Wireless Communications Test Set; Wireless Communication Test Set; Wireless Communications; wireless communication test; WIRELESS COMMUNICATIONS TEST SET | 제어·계측 대상 | 모델명 일치 자료
6098 | EQ-006098 | MOD-0ea29c8381bb8e51 | TESTO | 608-H1 | HYGROMETER; 디지털온습도계; 온습도계; Hygrometer (Thermometer); thermal hygrometer (24850189703); Hygrometer; 디지털온습도계 (HYGROMETER); thermo-hygrometer; thermal hygrometer (83348034); ALARM-HYGROMETER; THERMO-HYGROMETER; Hygrometer(Thermometer) | 제어·계측 대상 | 공개 제어 자료 미확보
6099 | EQ-006099 | MOD-0ea29c8381bb8e51 | TESTO | 608-H1 | HYGROMETER; 디지털온습도계; 온습도계; Hygrometer (Thermometer); thermal hygrometer (24850189703); Hygrometer; 디지털온습도계 (HYGROMETER); thermo-hygrometer; thermal hygrometer (83348034); ALARM-HYGROMETER; THERMO-HYGROMETER; Hygrometer(Thermometer) | 제어·계측 대상 | 공개 제어 자료 미확보
6100 | EQ-006100 | MOD-3e1695080144d5a9 | Mini-Circuits | ZGBDC20-33HP+ | Directional Coupler; DIRECTIONAL COUPLER; Bi-Directional Coupler | 제어 비대상(부품·치구 등) | 비대상
6101 | EQ-006101 | MOD-44476bab8de5aee9 | ESPEC | SU-642 | 온습도챔버; Chamber | 제어·계측 대상 | 제품군 자료
6102 | EQ-006102 | MOD-1383d5c4f5f58423 | National Instruments | GPIB-140A/2 | GPIB Extender | 제어·계측 대상 | 모델명 일치 자료
6103 | EQ-006103 | MOD-1383d5c4f5f58423 | National Instruments | GPIB-140A/2 | GPIB Extender | 제어·계측 대상 | 모델명 일치 자료
6104 | EQ-006104 | MOD-7d4bc9fd478b0449 | TDK | SI-300 | System Interface; Field Probe monitor | 제어·계측 대상 | 모델명 일치 자료
6105 | EQ-006105 | MOD-bead3df1be664895 | AR / Amplifier Research | FI7000 | Field Probe Interface; Laser Probe Interface | 제어·계측 대상 | 모델명 일치 자료
6106 | EQ-006106 | MOD-dd60be1451d21f34 | TDK | SI-300-02 | System Interface | 제어·계측 대상 | 제품군 자료
6107 | EQ-006107 | MOD-dfbb814fa17fd536 | TDK | VC-04 | Camera | 제어·계측 대상 | 제품군 자료
6108 | EQ-006108 | MOD-2c38ed04a0f9feb4 | Solar Electronics | 6512-106R | Capacitor | 제어 비대상(부품·치구 등) | 비대상
6109 | EQ-006109 | MOD-7b9f99904f3bcf03 | SCHWARZBECK | VHA9130 | Biconical Antenna | 제어 비대상(부품·치구 등) | 비대상
6110 | EQ-006110 | MOD-f368ed3a6717e87a | AR / Amplifier Research | DC7435A | Directional Coupler | 제어 비대상(부품·치구 등) | 비대상
6111 | EQ-006111 | MOD-899a32806ea6d22b | Solar Electronics | 9142-1N | Current Injection Probe | 제어 비대상(부품·치구 등) | 비대상
6112 | EQ-006112 | MOD-9e77802e23749136 | Solar Electronics | 9125-1 | Calibration Fixture | 제어 비대상(부품·치구 등) | 비대상
6113 | EQ-006113 | MOD-f83c1ce8c00b6558 | Solar Electronics | 9233-50-TS-50-N | LISN | 제어·계측 대상 | 제조사/제품 참고 자료
6114 | EQ-006114 | MOD-f83c1ce8c00b6558 | Solar Electronics | 9233-50-TS-50-N | LISN | 제어·계측 대상 | 제조사/제품 참고 자료
6115 | EQ-006115 | MOD-d90a0484234123b9 | CERNEX | CBLU5183535B-01 | Pre Amplifier | 제어·계측 대상 | 공개 제어 자료 미확보
6116 | EQ-006116 | MOD-b3aae4a1c6df6ff7 | TDK | VLA-8001 | Log Periodic Antenna | 제어 비대상(부품·치구 등) | 비대상
6117 | EQ-006117 | MOD-81e11d74f16a4d69 | AR / Amplifier Research | 75A250A | Power Amplifier | 제어·계측 대상 | 제조사/제품 참고 자료
6118 | EQ-006118 | MOD-7d4bc9fd478b0449 | TDK | SI-300 | System Interface; Field Probe monitor | 제어·계측 대상 | 모델명 일치 자료
6119 | EQ-006119 | MOD-fa25940de6162021 | AR / Amplifier Research | ATH4G8 | Horn Antenna | 제어 비대상(부품·치구 등) | 비대상
6120 | EQ-006120 | MOD-b0105fa36add23b8 | Rohde & Schwarz | EMC32 Measurement Software | EMC32 Measurement Software | 제어·계측 대상 | 제품군 자료
6121 | EQ-006121 | MOD-08fefba520f5e18e | DIGITEK POWER | DPR-3050 | Power Supply | 제어·계측 대상 | 공개 제어 자료 미확보
6122 | EQ-006122 | MOD-9525efe069e370ce | HUBER+SUHNER | 65010_N-50-3 | Termination | 제어 비대상(부품·치구 등) | 비대상
6123 | EQ-006123 | MOD-9525efe069e370ce | HUBER+SUHNER | 65010_N-50-3 | Termination | 제어 비대상(부품·치구 등) | 비대상
6124 | EQ-006124 | MOD-9525efe069e370ce | HUBER+SUHNER | 65010_N-50-3 | Termination | 제어 비대상(부품·치구 등) | 비대상
6125 | EQ-006125 | MOD-9525efe069e370ce | HUBER+SUHNER | 65010_N-50-3 | Termination | 제어 비대상(부품·치구 등) | 비대상
6126 | EQ-006126 | MOD-9525efe069e370ce | HUBER+SUHNER | 65010_N-50-3 | Termination | 제어 비대상(부품·치구 등) | 비대상
6127 | EQ-006127 | MOD-719c4f183ecf3ef3 | KEYTEK | EMCPRO PLUS | EMC IMMUNITY TEST SYSTEM(SURGE); EMC IMMUNITY TEST SYSTEM (DIP); EMC IMMUNITY TEST SYSTEM (Surge); EMC IMMUNITY TEST SYSTEM (BURST) | 제어·계측 대상 | 제조사/제품 참고 자료
6128 | EQ-006128 | MOD-719c4f183ecf3ef3 | KEYTEK | EMCPRO PLUS | EMC IMMUNITY TEST SYSTEM(SURGE); EMC IMMUNITY TEST SYSTEM (DIP); EMC IMMUNITY TEST SYSTEM (Surge); EMC IMMUNITY TEST SYSTEM (BURST) | 제어·계측 대상 | 제조사/제품 참고 자료
6129 | EQ-006129 | MOD-8c55555118645181 | BIRD | 100-A-FFN-20 | ATTENUATOR; Attenuator | 제어 비대상(부품·치구 등) | 비대상
6130 | EQ-006130 | MOD-d2f45ad1d61780e5 | TESEQ | ISN S751 | ISN | 제어 비대상(부품·치구 등) | 비대상
6131 | EQ-006131 | MOD-4309e8820187ea3e | A.H. Systems | SAS-570 | Horn Antenna | 제어 비대상(부품·치구 등) | 비대상
6132 | EQ-006132 | MOD-d72ad160316f1840 | WEINSCHEL | 1506A | POWER DIVIDER | 제어 비대상(부품·치구 등) | 비대상
6133 | EQ-006133 | MOD-1b5b61f298841b0e | AEROFLEX | 9070-50/75 | IMPEDANCE MATCHING PADS | 제어 비대상(부품·치구 등) | 비대상
6134 | EQ-006134 | MOD-1b5b61f298841b0e | AEROFLEX | 9070-50/75 | IMPEDANCE MATCHING PADS | 제어 비대상(부품·치구 등) | 비대상
6135 | EQ-006135 | MOD-71ea9d495df3a03f | AEROFLEX | 8048 | DC BLOCK | 제어 비대상(부품·치구 등) | 비대상
6136 | EQ-006136 | MOD-ef21325b1c230887 | SCHWARZBECK | VHA9103 | BICONICAL Antenna; Biconical Antenna | 제어 비대상(부품·치구 등) | 비대상
6137 | EQ-006137 | MOD-c87d8494e01cef96 | Agilent | E4419B | EPM SERIES POWER METER; Power Meter | 제어·계측 대상 | 제품군 자료
6138 | EQ-006138 | MOD-c82a80198b449eab | Agilent | N8482A | Power Sensor | 제어 비대상(부품·치구 등) | 비대상
6139 | EQ-006139 | MOD-c87d8494e01cef96 | Agilent | E4419B | EPM SERIES POWER METER; Power Meter | 제어·계측 대상 | 제품군 자료
6140 | EQ-006140 | MOD-bfba2c0579ab581d | Agilent | N5182A | MXG Vector Signal Generator; Vertor Signal Gen.; AWGN Signal Generator; Signal Generator | 제어·계측 대상 | 모델명 일치 자료
6141 | EQ-006141 | MOD-1d945c5d75c73ee6 | HUBER+SUHNER | 5920_N-50-010 | Attenuator | 제어 비대상(부품·치구 등) | 비대상
6142 | EQ-006142 | MOD-c87d8494e01cef96 | Agilent | E4419B | EPM SERIES POWER METER; Power Meter | 제어·계측 대상 | 제품군 자료
6143 | EQ-006143 | MOD-ad6c3cdbc11b7518 | AR / Amplifier Research | DC6180A | Directional Coupler; Dual Directional Coupler | 제어 비대상(부품·치구 등) | 비대상
6144 | EQ-006144 | MOD-d4b11d4c62f81c3e | AR / Amplifier Research | 30S1G6 | Power Amplifier | 제어·계측 대상 | 제조사/제품 참고 자료
6145 | EQ-006145 | MOD-96cf29b0de7f8e07 | SCHWARZBECK | BBHA 9120 D | Horn Antenna; HORN Antenna | 제어 비대상(부품·치구 등) | 비대상
6146 | EQ-006146 | MOD-ce03ad9c623b9d80 | EMC PARTNER | IMU4000 F-S-D-V | EMC Immunity Tester System (DIP); EMC Immunity Tester System (BURST); EMC Immunity Tester System (SURGE) | 제어·계측 대상 | 제조사/제품 참고 자료
6147 | EQ-006147 | MOD-299f81e47dc6fbd1 | CERNEX'- Inc.미국 | CDPU5260404K | 4 WAYS POWER DIVIDER | 제어 비대상(부품·치구 등) | 비대상
6148 | EQ-006148 | MOD-1c83afbb8e5e1d4d | NOVA MICROWAVE | 0088CAN-MFF | CIRCULATOR | 제어 비대상(부품·치구 등) | 비대상
6149 | EQ-006149 | MOD-7331de2460cb299f | NOVA MICROWAVE | OO88IAN-MF | ISOLATOR | 제어 비대상(부품·치구 등) | 비대상
6150 | EQ-006150 | MOD-6c281ab1759719d8 | Rohde & Schwarz | SMBV100A | SIGNAL GENERATOR | 제어·계측 대상 | 모델명 일치 자료
6151 | EQ-006151 | MOD-de1160b677844261 | HP | E3632A | DC Power supply; DC POWER SUPPLY | 제어·계측 대상 | 모델명 일치 자료
6152 | EQ-006152 | MOD-024007365921728c | EAGLE | 230NFNM | TUNEABLE NOTCH FILTER | 제어 비대상(부품·치구 등) | 비대상
6153 | EQ-006153 | MOD-86eec10b76bd47d3 | EAGLE | 240NFNM | TUNEABLE NOTCH FILTER | 제어 비대상(부품·치구 등) | 비대상
6154 | EQ-006154 | MOD-89f047d565f7cdaf | (주)대영이엔티 | DREP-11020 | DC POWER SUPPLY | 제어·계측 대상 | 공개 제어 자료 미확보
6155 | EQ-006155 | MOD-fc860c5e3eac55c7 | (주)대영이엔티 | DFSS60 | Frequency Converter; 주파수변환장치(F.C) | 제어·계측 대상 | 공개 제어 자료 미확보
6156 | EQ-006156 | MOD-cfb275468f8136c5 | WEINSCHEL | AF9003-69-31 | STEP ATTENUATOR | 제어 비대상(부품·치구 등) | 비대상
6157 | EQ-006157 | MOD-fb4ec68f7140a816 | Agilent | 8493C | 20dB Attenuator; 20 dB ATTENUATOR; 10dB ATTENUATOR | 제어 비대상(부품·치구 등) | 비대상
6158 | EQ-006158 | MOD-a4e7789af0d5bdb3 | Agilent | 8493C-010 | 10dB ATTENUATOR | 제어 비대상(부품·치구 등) | 비대상
6159 | EQ-006159 | MOD-477afa02dd1030c8 | Agilent | 8493C-020 | 20dB ATTENUATOR | 제어 비대상(부품·치구 등) | 비대상
6160 | EQ-006160 | MOD-a94aded41a348ecc | Agilent | 87300B | DIRECTIONAL COUPLER | 제어 비대상(부품·치구 등) | 비대상
6161 | EQ-006161 | MOD-9f5f1ef5e365ccaf | HP | 11667B | POWER SPLITTER | 제어 비대상(부품·치구 등) | 비대상
6162 | EQ-006162 | MOD-8418f75d04dc8e57 | Agilent | 8493C-030 | 30dB ATTENUATOR | 제어 비대상(부품·치구 등) | 비대상
6163 | EQ-006163 | MOD-54f84b3097c672ec | EAGLE | 220NFNM | TUNEABLE NOTCH FILTER | 제어 비대상(부품·치구 등) | 비대상
6164 | EQ-006164 | MOD-70798ca50663ee93 | TESCOM | TC-3000C | BLUETOOTH TESTER | 제어·계측 대상 | 제조사/제품 참고 자료
6165 | EQ-006165 | MOD-2da7c231a9ce264c | Agilent | N9020A | Signal analyzer; MXA Signal Analyzer; MXA SIGNAL ANALYZER; Signal Analyzer; Spectrum Analyzer; SPECTRUM ANALYZER; MXA Spectrum Analyzer | 제어·계측 대상 | 제품군 자료
6166 | EQ-006166 | MOD-7b20a37aec02d7da | ETS-Lindgren | 116039 | Automatic Gain Control Amplifier | 제어·계측 대상 | 공개 제어 자료 미확보
6167 | EQ-006167 | MOD-7045504caa516d3a | Anritsu | MT8820C | RADIO COMMUNICATION ANALYZER; Radio Communication Analyzer; Radio Communication Tester; Wideband Radio Communication Tester | 제어·계측 대상 | 제조사/제품 참고 자료
6168 | EQ-006168 | MOD-91ee0d938864536f | Anritsu | MT8860C | WLAN Test Set | 제어·계측 대상 | 모델명 일치 자료
6169 | EQ-006169 | MOD-34209bf5f7e231e6 | ETS-Lindgren | 3126-700 | Precision Sleeve Dipole Antenna; Dipole Antenna | 제어 비대상(부품·치구 등) | 비대상
6170 | EQ-006170 | MOD-3621f223b65b76cd | ETS-Lindgren | 3127-722 | Resonant Loop Antenna; Loop Antenna | 제어 비대상(부품·치구 등) | 비대상
6171 | EQ-006171 | MOD-2452d73309be03c7 | Agilent | E4438C | Vector Signal Generator; SIGNAL GENERATOR; Signal Generator; ESG VECTOR SIGNAL GENERATOR | 제어·계측 대상 | 제품군 자료
6172 | EQ-006172 | MOD-207e69830324252e | ETS-Lindgren | 2090 | Multi-device Positioning Controller; Positioning Controller | 제어·계측 대상 | 모델명 일치 자료
6173 | EQ-006173 | MOD-7b61277c2571b4a5 | ETS-Lindgren | 115195 | Dynamic Range Extender; WLAN Dynamic Range Extender | 제어·계측 대상 | 공개 제어 자료 미확보
6174 | EQ-006174 | MOD-b38161718895681a | ETS-Lindgren | 3126-1845 | Precision Sleeve Dipole Antenna; Dipole Antenna | 제어 비대상(부품·치구 등) | 비대상
6175 | EQ-006175 | MOD-feee35b1d87675ad | ETS-Lindgren | 3126-1575 | Precision Sleeve Dipole Antenna; Dipole Antenna | 제어 비대상(부품·치구 등) | 비대상
6176 | EQ-006176 | MOD-2e631257e26f65ac | ETS-Lindgren | 3126-2500 | Precision Sleeve Dipole Antenna; Dipole Antenna | 제어 비대상(부품·치구 등) | 비대상
6177 | EQ-006177 | MOD-224f7e5651e0cfc8 | ETS-Lindgren | 3126-5500 | Precision Sleeve Dipole Antenna; Dipole Antenna | 제어 비대상(부품·치구 등) | 비대상
6178 | EQ-006178 | MOD-1946d3354a628ff4 | ETS-Lindgren | 3127-1880 | Loop Antenna | 제어 비대상(부품·치구 등) | 비대상
6179 | EQ-006179 | MOD-b1d855d48951320f | ETS-Lindgren | 3127-2450 | Resonant Loop Antenna; Loop Antenna | 제어 비대상(부품·치구 등) | 비대상
6180 | EQ-006180 | MOD-c104b1af84540fcd | ETS-Lindgren | 3127-1575 | Resonant Loop Antenna; Loop Antenna | 제어 비대상(부품·치구 등) | 비대상
6181 | EQ-006181 | MOD-cc8ab6d94d04c6b6 | ETS-Lindgren | AMS-8500 | OTA Test Chamber #4; OTA Test Chamber #3; Anechoic chamber; Anechoic Chamber | 제어·계측 대상 | 모델명 일치 자료
6182 | EQ-006182 | MOD-60692f06b1193ac5 | ETS-Lindgren | 3164-08 | Quad-Ridged Horn Antenna | 제어 비대상(부품·치구 등) | 비대상
6183 | EQ-006183 | MOD-5d018b7c31d2bef9 | ETS-Lindgren | 3102 | Conical Log Spiral Antenna | 제어 비대상(부품·치구 등) | 비대상
6184 | EQ-006184 | MOD-f7c2ac7528f92183 | ETS-Lindgren | 3102L | Conical Log Spiral Antenna | 제어 비대상(부품·치구 등) | 비대상
6185 | EQ-006185 | MOD-fe1c8ff9610eaca5 | ETS-Lindgren | 2110 | Light-duty Positioner | 제어·계측 대상 | 제품군 자료
6186 | EQ-006186 | MOD-08dfe494b45c2897 | ETS-Lindgren | Limiting Amp | Limiting Amp | 제조사·모델 식별 보류 | 식별 보류
6187 | EQ-006187 | MOD-8b10884ab6dd898f | SPEAG | SAM V4.5BS | SAM Head Phantom | 제어 비대상(부품·치구 등) | 비대상
6188 | EQ-006188 | MOD-3648d158d1a8c9bf | SPEAG | SHO V2RB | Brick Right Hand | 제어 비대상(부품·치구 등) | 비대상
6189 | EQ-006189 | MOD-addbeac9c95fe568 | SPEAG | SHO V2RC | Clam Right Hand | 제어 비대상(부품·치구 등) | 비대상
6190 | EQ-006190 | MOD-71e3c63e2920c649 | SPEAG | SHO V2RP | PDA Right Hand | 제어 비대상(부품·치구 등) | 비대상
6191 | EQ-006191 | MOD-7bbf93e8cb4b7f43 | SPEAG | SHO V2RD | Data Right Hand | 제어 비대상(부품·치구 등) | 비대상
6192 | EQ-006192 | MOD-00c3938a3cdc8820 | ETS-Lindgren | 3127-2132 | Resonant Loop Antenna; Loop Antenna | 제어 비대상(부품·치구 등) | 비대상
6193 | EQ-006193 | MOD-9c6391100de84327 | SPEAG | SHO V2LB | Brick Left Hand | 제어 비대상(부품·치구 등) | 비대상
6194 | EQ-006194 | MOD-e611fbcb98501b68 | SPEAG | SHO V2LD | Data Left Hand | 제어 비대상(부품·치구 등) | 비대상
6195 | EQ-006195 | MOD-a658b5bf9c696297 | SPEAG | SHO V2LC | Clam-Shell Left Hand | 제어 비대상(부품·치구 등) | 비대상
6196 | EQ-006196 | MOD-3621f223b65b76cd | ETS-Lindgren | 3127-722 | Resonant Loop Antenna; Loop Antenna | 제어 비대상(부품·치구 등) | 비대상
6197 | EQ-006197 | MOD-2da7c231a9ce264c | Agilent | N9020A | Signal analyzer; MXA Signal Analyzer; MXA SIGNAL ANALYZER; Signal Analyzer; Spectrum Analyzer; SPECTRUM ANALYZER; MXA Spectrum Analyzer | 제어·계측 대상 | 제품군 자료
6198 | EQ-006198 | MOD-9ae25d0e0d6d9c7c | Rohde & Schwarz | CMW500 | WIDEBAND RADIO COMMUNICATION TESTER; Wideband Radio Communication Tester; Wireless Communication Tester w/opt; Communication Tester | 제어·계측 대상 | 모델명 일치 자료
6199 | EQ-006199 | MOD-9ae25d0e0d6d9c7c | Rohde & Schwarz | CMW500 | WIDEBAND RADIO COMMUNICATION TESTER; Wideband Radio Communication Tester; Wireless Communication Tester w/opt; Communication Tester | 제어·계측 대상 | 모델명 일치 자료
6200 | EQ-006200 | MOD-120081b8866111aa | SPEAG | SHO-V3LWC | Wide Hand Phantom | 제어 비대상(부품·치구 등) | 비대상
6201 | EQ-006201 | MOD-1ecd48df4706be1e | SPEAG | SHO-V3RWC | Wide Hand Phantom | 제어 비대상(부품·치구 등) | 비대상
6202 | EQ-006202 | MOD-4b21d12298e7ff07 | Fairview Microwave | SA3N512-06 | ATT 6dB | 제어 비대상(부품·치구 등) | 비대상
6203 | EQ-006203 | MOD-2c6a6ed14062e8a0 | FCC | FCC-801-M3-16A | CDN; CDN M3 | 제어 비대상(부품·치구 등) | 비대상
6204 | EQ-006204 | MOD-9d737d39b3a1120e | CERNEX | CBLU5183530R-01 | Pre Amplifier | 제어·계측 대상 | 공개 제어 자료 미확보
6205 | EQ-006205 | MOD-a17d354d43673c34 | Tektronix | TDS7254B | Digital Phosphor Oscilloscope; Oscilloscope | 제어·계측 대상 | 모델명 일치 자료
6206 | EQ-006206 | MOD-657bacaa1da9a50b | DIGITEK POWER | DEFC 1000 | Frequency Converter | 제어·계측 대상 | 공개 제어 자료 미확보
6207 | EQ-006207 | MOD-70801126dc5b32a6 | TDK | SI-300-2 | System Interface; SYSTEM INTERFACE | 제어·계측 대상 | 제품군 자료
6208 | EQ-006208 | MOD-e23ced290fa8868c | AR / Amplifier Research | 40S4G18 | Power Amplifier | 제어·계측 대상 | 제조사/제품 참고 자료
6209 | EQ-006209 | MOD-9c0d95273aba6eba | AR / Amplifier Research | ATH2G10 | Horn Antenna | 제어 비대상(부품·치구 등) | 비대상
6210 | EQ-006210 | MOD-3732e9d8cb14b88e | TDK | TRI-150R | Tripod for Horn Antenna master | 제어 비대상(부품·치구 등) | 비대상
6211 | EQ-006211 | MOD-bea24d8476417dcd | National Instruments | GPIB-140A | GPIB Extender | 제어·계측 대상 | 제품군 자료
6212 | EQ-006212 | MOD-8cbe24da8c8003a2 | Rohde & Schwarz | CMU200 | Universal Radio Communication Tester; Radio Communication Tester; UNIVERSAL RADIO COMMUNICATION TESTER; RADIO COMMUNICATION TESTER; UNIVERSAL RADIO COMMUNICATION | 제어·계측 대상 | 제품군 자료
6213 | EQ-006213 | MOD-4222bc5a4bc48800 | ETS | 3117 | Horn Antenna | 제어 비대상(부품·치구 등) | 비대상
6214 | EQ-006214 | MOD-66bfefd0af00dc74 | HP | 6674A | System DC Power Supply; DC POWER SUPPLY; SYSTEM DC POWER SUPPLY | 제어·계측 대상 | 모델명 일치 자료
6215 | EQ-006215 | MOD-8258ce7ade4bb8fc | AR / Amplifier Research | 2500LM10 | Power Amplifier | 제어·계측 대상 | 제품군 자료
6216 | EQ-006216 | MOD-1157576cbd9a97de | National Instruments | GPIB-USB-HS | GPIB Controller; GPIB-USB-HS | 제어·계측 대상 | 모델명 일치 자료
6217 | EQ-006217 | MOD-6d0c3cbac1c4b827 | KIKUSUI | TOS 8750 | Withstand Voltage Tester | 제어·계측 대상 | 모델명 일치 자료
6218 | EQ-006218 | MOD-b5ed2e247246376c | KIKUSUI | TOS 8850 | Withstand Voltage Tester | 제어·계측 대상 | 공개 제어 자료 미확보
6219 | EQ-006219 | MOD-c27f879ea4a41592 | YOKOGAWA | HR 2300 | Hybrid Recorder | 제어·계측 대상 | 공개 제어 자료 미확보
6220 | EQ-006220 | MOD-33f6b0f66fc125c8 | YOUNG SHIN | YSE-20KB | AC Power Supply | 제어·계측 대상 | 공개 제어 자료 미확보
6221 | EQ-006221 | MOD-5e222564ec2a4f55 | KIKUSUI | PLZ-300W | Electronic Load | 제어·계측 대상 | 모델명 일치 자료
6222 | EQ-006222 | MOD-741504e499ca9c10 | FLUKE | 8922A | True RMS Voltmeter | 제어·계측 대상 | 모델명 일치 자료
6223 | EQ-006223 | MOD-b13054e5c455580e | Korea Eng Co., Ltd | KR-DR-001 | Drop Tester | 제어·계측 대상 | 공개 제어 자료 미확보
6224 | EQ-006224 | MOD-ee1f3e37a303951a | CASIO | HS-3 | Stop Watch; STOP WATCH; Stop watch | 제어·계측 대상 | 공개 제어 자료 미확보
6225 | EQ-006225 | MOD-d000f5df3de5ca39 | Rohde & Schwarz | FSP30 | Spectrum Analyzer; FSP SPECTRUM ANALYZER | 제어·계측 대상 | 공개 제어 자료 미확보
6226 | EQ-006226 | MOD-8cbe24da8c8003a2 | Rohde & Schwarz | CMU200 | Universal Radio Communication Tester; Radio Communication Tester; UNIVERSAL RADIO COMMUNICATION TESTER; RADIO COMMUNICATION TESTER; UNIVERSAL RADIO COMMUNICATION | 제어·계측 대상 | 제품군 자료
6227 | EQ-006227 | MOD-6cc19436a1512fde | DELL | GX620 | Computer | 제어 대상 여부 확인 | 범위 확인
6228 | EQ-006228 | MOD-bfb90b204d7da87a | MCL | 167182 | SAM Phantom Head | 제어 비대상(부품·치구 등) | 비대상
6229 | EQ-006229 | MOD-1a2f525c6f110d0a | ETS-Lindgren | 3164-04 | Horn Antenna | 제어 비대상(부품·치구 등) | 비대상
6230 | EQ-006230 | MOD-5d018b7c31d2bef9 | ETS-Lindgren | 3102 | Conical Log Spiral Antenna | 제어 비대상(부품·치구 등) | 비대상
6231 | EQ-006231 | MOD-d5ab1a6842b68585 | ETS-Lindgren | 3160-05 | Standard Gain Horn Antenna | 제어 비대상(부품·치구 등) | 비대상
6232 | EQ-006232 | MOD-711943ca0eb60b4c | ETS-Lindgren | 3126-880 | Precision Sleeve Dipole Antenna; Dipole Antenna | 제어 비대상(부품·치구 등) | 비대상
6233 | EQ-006233 | MOD-d67bd0f45a9f52d0 | ETS-Lindgren | 3127-836 | Resonant Loop Antenna; Loop Antenna | 제어 비대상(부품·치구 등) | 비대상
6234 | EQ-006234 | MOD-783a2ea5fa767c39 | TESTO | 608H-1 | Hygrometer | 제어·계측 대상 | 공개 제어 자료 미확보
6235 | EQ-006235 | MOD-0ea29c8381bb8e51 | TESTO | 608-H1 | HYGROMETER; 디지털온습도계; 온습도계; Hygrometer (Thermometer); thermal hygrometer (24850189703); Hygrometer; 디지털온습도계 (HYGROMETER); thermo-hygrometer; thermal hygrometer (83348034); ALARM-HYGROMETER; THERMO-HYGROMETER; Hygrometer(Thermometer) | 제어·계측 대상 | 공개 제어 자료 미확보
6236 | EQ-006236 | MOD-bff78c89d16c836b | ETS-Lindgren | 3127-1732 | Loop Antenna | 제어 비대상(부품·치구 등) | 비대상
6237 | EQ-006237 | MOD-a7cd7ee4c837997c | ETS-Lindgren | 3126-2150 | Dipole Antenna | 제어 비대상(부품·치구 등) | 비대상
6238 | EQ-006238 | MOD-4d36babe21775ef5 | ETS-Lindgren | 3127-2150 | Loop Antenna | 제어 비대상(부품·치구 등) | 비대상
6239 | EQ-006239 | MOD-f8e31608b4c4d78d | SPEAG | SAM Head Phantom V4.5BS | SAM Head Phantom | 제어 비대상(부품·치구 등) | 비대상
6240 | EQ-006240 | MOD-c18ce5de9227974e | SPEAG | SHOV2RB Brick Right Hand | SAM Hand OTA Phantom | 제어 비대상(부품·치구 등) | 비대상
6241 | EQ-006241 | MOD-8024c170b2ff04cb | SPEAG | SHOV2RC Right Clam Hand | SAM Hand OTA Phantom | 제어 비대상(부품·치구 등) | 비대상
6242 | EQ-006242 | MOD-59bdf04295f977bc | SPEAG | SHOV2RD DATA Hand right | SAM Hand OTA Phantom | 제어 비대상(부품·치구 등) | 비대상
6243 | EQ-006243 | MOD-12d6058728999365 | ETS-Lindgren | 108279 | Laptop Mount | 제어 비대상(부품·치구 등) | 비대상
6244 | EQ-006244 | MOD-baf7ca8cd5cdc842 | SPEAG | SHOV2LP PDA Left Hand | SAM Hand OTA Phantom | 제어 비대상(부품·치구 등) | 비대상
6245 | EQ-006245 | MOD-74e2773f2e4a76e3 | ETS-Lindgren | SHOV2LD DATA Hand Left | SAM Hand OTA Phantom | 제어 비대상(부품·치구 등) | 비대상
6246 | EQ-006246 | MOD-b1d855d48951320f | ETS-Lindgren | 3127-2450 | Resonant Loop Antenna; Loop Antenna | 제어 비대상(부품·치구 등) | 비대상
6247 | EQ-006247 | MOD-f7c2ac7528f92183 | ETS-Lindgren | 3102L | Conical Log Spiral Antenna | 제어 비대상(부품·치구 등) | 비대상
6248 | EQ-006248 | MOD-4103a7f80755be04 | ETS-Lindgren | EMSwitch RF Switch | EMCenter Modular RF Platform | 제어·계측 대상 | 제품군 자료
6249 | EQ-006249 | MOD-f4b8634d750387d9 | TOHNICHI | 6RTD | Torque Driver | 제어 비대상(부품·치구 등) | 비대상
6250 | EQ-006250 | MOD-5eb6aa61b9cad77e | KIKUSUI | TOS7200 | Insulation Resistance Tester | 제어·계측 대상 | 모델명 일치 자료
6251 | EQ-006251 | MOD-dd130c2db248e8f4 | Welwyn Components | WH50 | Aluminium Housed Wirewound Resistor | 제어 비대상(부품·치구 등) | 비대상
6252 | EQ-006252 | MOD-1d8b50ff6f066d89 | CERTiFiRM | CTF-DSA | Drop Surface | 제어 비대상(부품·치구 등) | 비대상
6253 | EQ-006253 | IDENTITY-EQ-006253 | Elex Polytech |  | Metal Object | 제어 비대상(부품·치구 등) | 비대상
6254 | EQ-006254 | MOD-e2fccc288002aed3 | Elex Polytech (SENTECH) | F1830-A (K-Type) | Needle Flame Copper Block with Thermocouple Wire; 50 W Flame Copper Block with Thermocouple Wire; 500 W Flame Copper Block with Thermocouple Wire | 제어 비대상(부품·치구 등) | 비대상
6255 | EQ-006255 | MOD-e2fccc288002aed3 | Elex Polytech (SENTECH) | F1830-A (K-Type) | Needle Flame Copper Block with Thermocouple Wire; 50 W Flame Copper Block with Thermocouple Wire; 500 W Flame Copper Block with Thermocouple Wire | 제어 비대상(부품·치구 등) | 비대상
6256 | EQ-006256 | MOD-e2fccc288002aed3 | Elex Polytech (SENTECH) | F1830-A (K-Type) | Needle Flame Copper Block with Thermocouple Wire; 50 W Flame Copper Block with Thermocouple Wire; 500 W Flame Copper Block with Thermocouple Wire | 제어 비대상(부품·치구 등) | 비대상
6257 | EQ-006257 | MOD-76cc924fd160e4c0 | Elex Polytech | F1830-A | Flame Height Gauge for 500 W Flame; Flame Height Gauge for Needle Flame; Flame Height Gauge for 50 W Flame | 제어 비대상(부품·치구 등) | 비대상
6258 | EQ-006258 | MOD-e118c60b0d42c483 | e-flow Tech | EPF-3 | Flowmeter | 제어·계측 대상 | 공개 제어 자료 미확보
6259 | EQ-006259 | MOD-853c168a37fbae8b | Elex Polytech | SR02 | 0.02 ohm shunt | 제어 비대상(부품·치구 등) | 비대상
6260 | EQ-006260 | MOD-21c09a89bdf2d5b4 | SHINKEN | V11-101S | Acceleration sensor; Accelerometer; Acceleration Sensor | 제어 비대상(부품·치구 등) | 비대상
6261 | EQ-006261 | MOD-8c2bd695e5fdf7d4 | Newtons4th | PPA510 | Power Analyzer | 제어·계측 대상 | 모델명 일치 자료
6262 | EQ-006262 | MOD-065f9c99340d87f1 | KISTLER | 8703A250M5 | ACCELEROMETER; Acceleration Sensor | 제어 비대상(부품·치구 등) | 비대상
6263 | EQ-006263 | MOD-6e0757e20362c2b3 | KISTLER | 8202A10 | ACCELEROMETER; Acceleration Sensor; Acceleration Sensor (Shock) | 제어 비대상(부품·치구 등) | 비대상
6264 | EQ-006264 | MOD-f49b1f68ffe77cdc | ESPEC | PSL-2KP | Temp.& Humidity Chamber | 제어·계측 대상 | 제품군 자료
6265 | EQ-006265 | MOD-3e2bc23c90611825 | Gemred | 82201B-00 | Digital Protractor | 제어·계측 대상 | 공개 제어 자료 미확보
6266 | EQ-006266 | MOD-0ea29c8381bb8e51 | TESTO | 608-H1 | HYGROMETER; 디지털온습도계; 온습도계; Hygrometer (Thermometer); thermal hygrometer (24850189703); Hygrometer; 디지털온습도계 (HYGROMETER); thermo-hygrometer; thermal hygrometer (83348034); ALARM-HYGROMETER; THERMO-HYGROMETER; Hygrometer(Thermometer) | 제어·계측 대상 | 공개 제어 자료 미확보
6267 | EQ-006267 | MOD-07cb253fe5fad272 | B&K Precision | 1747 | Dual Range DC Power Supply | 제어·계측 대상 | 모델명 일치 자료
6268 | EQ-006268 | MOD-de1160b677844261 | HP | E3632A | DC Power supply; DC POWER SUPPLY | 제어·계측 대상 | 모델명 일치 자료
6269 | EQ-006269 | MOD-482597dfaf9bac80 | Agilent | E3632A | DC POWER SUPPLY; DC Power Supply | 제어·계측 대상 | 모델명 일치 자료
6270 | EQ-006270 | MOD-9ae25d0e0d6d9c7c | Rohde & Schwarz | CMW500 | WIDEBAND RADIO COMMUNICATION TESTER; Wideband Radio Communication Tester; Wireless Communication Tester w/opt; Communication Tester | 제어·계측 대상 | 모델명 일치 자료
6271 | EQ-006271 | MOD-dbfc3aaf2927ef93 | Rohde & Schwarz | FSW85 | SIGNAL & SPECTRUM ANALYZER | 제어·계측 대상 | 제품군 자료
6272 | EQ-006272 | MOD-4a65843f28cc3b8b | 테스토코리아(유) | testo 608-H1 | 탁상용 온습도계 | 제어·계측 대상 | 공개 제어 자료 미확보
6273 | EQ-006273 | MOD-de1160b677844261 | HP | E3632A | DC Power supply; DC POWER SUPPLY | 제어·계측 대상 | 모델명 일치 자료
6274 | EQ-006274 | MOD-de1160b677844261 | HP | E3632A | DC Power supply; DC POWER SUPPLY | 제어·계측 대상 | 모델명 일치 자료
6275 | EQ-006275 | IDENTITY-EQ-006275 |  | S-1500 | Steel Rule | 제어 비대상(부품·치구 등) | 비대상
6276 | EQ-006276 | MOD-05bd6ccbe6b22de4 | ESPEC | ESX-2CA | Temp.& Humidity Chamber | 제어·계측 대상 | 제조사/제품 참고 자료
6277 | EQ-006277 | MOD-45f1b416907afdf1 | KIKUSUI | PCR-1000L | Frequency convertor; Frequency Convertor | 제어·계측 대상 | 제조사/제품 참고 자료
6278 | EQ-006278 | MOD-ce8ccb1d4e105e46 | Ergonomics | SE200 | Sharp edge tester | 제어 비대상(부품·치구 등) | 비대상
6279 | EQ-006279 | MOD-591c01b5a1fc27b9 | Elex Polytech | ENT6500 | Dry Oven | 제어·계측 대상 | 공개 제어 자료 미확보
6280 | EQ-006280 | MOD-5fc468e580635bb9 | YOKOGAWA | DR 230 | Hybrid Recorder | 제어·계측 대상 | 모델명 일치 자료
6281 | EQ-006281 | MOD-fc21ee9898454921 | Sorensen | XFR35-35 | DC Power Supply | 제어·계측 대상 | 모델명 일치 자료
6282 | EQ-006282 | MOD-07218b31187977ca | Ergonomics | ULP04 | Finger probe | 제어 비대상(부품·치구 등) | 비대상
6283 | EQ-006283 | MOD-07f1e94def885e87 | Ergonomics | CGS31 | Distance gauge | 제어 비대상(부품·치구 등) | 비대상
6284 | EQ-006284 | MOD-db3b4f14259b1cc9 | TSI | 8330-M-GB | Air Velocity Meter | 제어·계측 대상 | 공개 제어 자료 미확보
6285 | EQ-006285 | MOD-eaf86ae60450a6e8 | MITUTOYO | CD-15CP | Vernier Calipers | 제어·계측 대상 | 공개 제어 자료 미확보
6286 | EQ-006286 | MOD-9147a4b2fb18dfb2 | MITUTOYO | 112-153 | OUTSIDE MICROMETER (POINT) | 제어 비대상(부품·치구 등) | 비대상
6287 | EQ-006287 | MOD-24b5ff74750e8b72 | IMADA | FB-50K | Push-Pull Gauge | 제어·계측 대상 | 공개 제어 자료 미확보
6288 | EQ-006288 | MOD-45f1b416907afdf1 | KIKUSUI | PCR-1000L | Frequency convertor; Frequency Convertor | 제어·계측 대상 | 제조사/제품 참고 자료
6289 | EQ-006289 | MOD-f470645764b3391f | NOISE | NSS-843A | Voltage Surge Simulator | 제어·계측 대상 | 공개 제어 자료 미확보
6290 | EQ-006290 | MOD-8877cc565453520f | HP | 6286A | DC Power Supply | 제어·계측 대상 | 공개 제어 자료 미확보
6291 | EQ-006291 | MOD-35444676fde4aaf2 | JungJin | DT-1320A | Tone Pulse Decoder | 제어·계측 대상 | 공개 제어 자료 미확보
6292 | EQ-006292 | MOD-f0daa70d09d2e436 | ED&D | ITB-01 | Impact Test Ball | 제어 비대상(부품·치구 등) | 비대상
6293 | EQ-006293 | MOD-2d40aa59340284dd | ED&D | HLP-01 | Hazardous Live Parts Probe | 제어 비대상(부품·치구 등) | 비대상
6294 | EQ-006294 | MOD-be38428a08f456a2 | ED&D | PCP-01 | Preset Controls Probe | 제어 비대상(부품·치구 등) | 비대상
6295 | EQ-006295 | MOD-3bdbd7577d779d22 | ED&D | CTP-01 | Coax Test Plug | 제어 비대상(부품·치구 등) | 비대상
6296 | EQ-006296 | MOD-924e215539d84c2e | Elex Polytech | P1032-13 | Short Test Pin | 제어 비대상(부품·치구 등) | 비대상
6297 | EQ-006297 | MOD-e3b36a0174494b1c | ED&D | TFP-01 | Jointed Finger Probe | 제어 비대상(부품·치구 등) | 비대상
6298 | EQ-006298 | MOD-c27f879ea4a41592 | YOKOGAWA | HR 2300 | Hybrid Recorder | 제어·계측 대상 | 공개 제어 자료 미확보
6299 | EQ-006299 | MOD-bba7e3b7a71684a3 | SIMPSON | 228 | Leakage Current Tester | 제어·계측 대상 | 공개 제어 자료 미확보
6300 | EQ-006300 | MOD-10e182d89614517b | FLUKE | 8920A | True RMS Voltmeter | 제어·계측 대상 | 제품군 자료
6301 | EQ-006301 | MOD-c27f879ea4a41592 | YOKOGAWA | HR 2300 | Hybrid Recorder | 제어·계측 대상 | 공개 제어 자료 미확보
6302 | EQ-006302 | MOD-3d0aae6052c50760 | Daelim Electric | 355687 | Variable Transformer | 제어 대상 여부 확인 | 범위 확인
6303 | EQ-006303 | MOD-3d0aae6052c50760 | Daelim Electric | 355687 | Variable Transformer | 제어 대상 여부 확인 | 범위 확인
6304 | EQ-006304 | MOD-3d0aae6052c50760 | Daelim Electric | 355687 | Variable Transformer | 제어 대상 여부 확인 | 범위 확인
6305 | EQ-006305 | MOD-11a301df5434bb3f | EQ BESTECH | BW-10 | Balance Weight | 제어 비대상(부품·치구 등) | 비대상
6306 | EQ-006306 | MOD-a2bcf6596e86a532 | EQ BESTECH | BW-20 | Balance Weight | 제어 비대상(부품·치구 등) | 비대상
6307 | EQ-006307 | MOD-6ae6888f8d753598 | EQ BESTECH | BW-40 | Balance Weight | 제어 비대상(부품·치구 등) | 비대상
6308 | EQ-006308 | MOD-d32650f9041bb508 | EQ BESTECH | BW-75 | Balance Weight | 제어 비대상(부품·치구 등) | 비대상
6309 | EQ-006309 | MOD-c1ccbaf50d78d6cf | PROMAX | GV-698 | TV PATTERN GENERATOR | 제어·계측 대상 | 제조사/제품 참고 자료
6310 | EQ-006310 | MOD-07972cfc909eec15 | Tektronix | P6015A | High Voltage Probe | 제어 비대상(부품·치구 등) | 비대상
6311 | EQ-006311 | MOD-7af83bba90acfec8 | MITUTOYO | CD-15CPX | Vernier Calipers | 제어·계측 대상 | 공개 제어 자료 미확보
6312 | EQ-006312 | MOD-66d150ace2bf7cec | Tektronix | P5210 | High Voltage Differential probe; Differential Probe | 제어 비대상(부품·치구 등) | 비대상
6313 | EQ-006313 | MOD-88f3daeb6964573d | ETAC | TH412HA | Temp. & Humidity Chamber 1; Temp. & Humidity Chamber 2 | 제어·계측 대상 | 공개 제어 자료 미확보
6314 | EQ-006314 | MOD-88f3daeb6964573d | ETAC | TH412HA | Temp. & Humidity Chamber 1; Temp. & Humidity Chamber 2 | 제어·계측 대상 | 공개 제어 자료 미확보
6315 | EQ-006315 | MOD-888763adc5e2a828 | Ergonomics | JFP32A | Small finger probe Ø 5,6 | 제어 비대상(부품·치구 등) | 비대상
6316 | EQ-006316 | MOD-790be975c12c3d61 | ESPEC | PVL-5KPH | Temp.& Humi. Vibro-chamber | 제어·계측 대상 | 제품군 자료
6317 | EQ-006317 | MOD-462bc33e48fc217c | HCT | 1725HS | Host Simulator | 제어·계측 대상 | 공개 제어 자료 미확보
6318 | EQ-006318 | MOD-4ee35e75f7fae79e | HIOKI | 3540 | mΩ HiTESTER | 제어·계측 대상 | 모델명 일치 자료
6319 | EQ-006319 | MOD-4c7ce4316a28ea8e | California Instrument | NSG 1007-5-208 | AC Power Source | 제어·계측 대상 | 모델명 일치 자료
6320 | EQ-006320 | MOD-d57b4e4fcb203aa8 | Tektronix | TDS 3032 | Digital Phosphor Oscilloscope | 제어·계측 대상 | 모델명 일치 자료
6321 | EQ-006321 | MOD-f70484b10154573f | TECPEL | DLM-530 | Light meter; Light Meter | 제어·계측 대상 | 모델명 일치 자료
6322 | EQ-006322 | MOD-0ea29c8381bb8e51 | TESTO | 608-H1 | HYGROMETER; 디지털온습도계; 온습도계; Hygrometer (Thermometer); thermal hygrometer (24850189703); Hygrometer; 디지털온습도계 (HYGROMETER); thermo-hygrometer; thermal hygrometer (83348034); ALARM-HYGROMETER; THERMO-HYGROMETER; Hygrometer(Thermometer) | 제어·계측 대상 | 공개 제어 자료 미확보
6323 | EQ-006323 | MOD-32170c928469f7dd | MASTECH | HY3005D | DC Power Supply | 제어·계측 대상 | 공개 제어 자료 미확보
6324 | EQ-006324 | MOD-32170c928469f7dd | MASTECH | HY3005D | DC Power Supply | 제어·계측 대상 | 공개 제어 자료 미확보
6325 | EQ-006325 | MOD-35dabd43e5503c2e | YOKOGAWA | 201136 | DC Ammeter | 제어·계측 대상 | 공개 제어 자료 미확보
6326 | EQ-006326 | MOD-2c1558f5e62ee3e3 | MITUTOYO | 184-313S | Feeler Gauge | 제어 비대상(부품·치구 등) | 비대상
6327 | EQ-006327 | MOD-34e5f6e9802eece0 | Elex Polytech | C0510 | Direct Plug-In Tester | 제어 비대상(부품·치구 등) | 비대상
6328 | EQ-006328 | MOD-8f956e7001538682 | ED&D | PFI-70mm | 70 mm Width Strap | 제어 비대상(부품·치구 등) | 비대상
6329 | EQ-006329 | MOD-c34450ac93786644 | YOKOGAWA | SR1006 | HYBRID RECORDER; Recorder | 제어·계측 대상 | 공개 제어 자료 미확보
6330 | EQ-006330 | MOD-77fa535ca32b8fbe | Yamatake | SRF106AS | Smart Recorder | 제어·계측 대상 | 공개 제어 자료 미확보
6331 | EQ-006331 | IDENTITY-EQ-006331 | CERTIS |  | Touch & Leakage Current Tester | 제조사·모델 식별 보류 | 식별 보류
6332 | EQ-006332 | MOD-d1c94e8f3058b52a | Tektronix | TPP0101 | Voltage Probe | 제어 비대상(부품·치구 등) | 비대상
6333 | EQ-006333 | IDENTITY-EQ-006333 | Elex Polytech |  | Measuring device | 제조사·모델 식별 보류 | 식별 보류
6334 | EQ-006334 | MOD-4c7c2094eb5e0fab | Elex Polytech | 60601-9.4 | Test threshold; Test surface | 제어 비대상(부품·치구 등) | 비대상
6335 | EQ-006335 | MOD-4c7c2094eb5e0fab | Elex Polytech | 60601-9.4 | Test threshold; Test surface | 제어 비대상(부품·치구 등) | 비대상
6336 | EQ-006336 | MOD-09632c2e67494e17 | Elex Polytech | 60601-9.8 | 0.1m2 test surface | 제어 비대상(부품·치구 등) | 비대상
6337 | EQ-006337 | MOD-1e5f3d8a7da31bee | Elex Polytech | 60601-15.3 | 40 mm step | 제어 비대상(부품·치구 등) | 비대상
6338 | EQ-006338 | IDENTITY-EQ-006338 | Elex Polytech |  | 30mm daimeter test tool | 제어 비대상(부품·치구 등) | 비대상
6339 | EQ-006339 | MOD-23bd4cbf46b048ec | LEVEAR | VP-7670T | AV Multitester | 제어·계측 대상 | 모델명 일치 자료
6340 | EQ-006340 | MOD-3165ae76223c50d1 | AND | GP-100K | ELECTRIC BALANCE | 제어·계측 대상 | 모델명 일치 자료
6341 | EQ-006341 | MOD-2e549d2e20ba5981 | ESPEC | PL-4J | Temperature and Humidity chamber | 제어·계측 대상 | 모델명 일치 자료
6342 | EQ-006342 | MOD-e5c97dd70d9b3827 | ESPEC | TCC-150W | Rapid-Rate Thermal Cycle Chamber | 제어·계측 대상 | 모델명 일치 자료
6343 | EQ-006343 | MOD-372f721ebff51f7a | YOKOGAWA | FX1006 | Digital recorder; Paperless Recorder | 제어·계측 대상 | 모델명 일치 자료
6344 | EQ-006344 | MOD-23fe377ab7972c02 | KIKUSUI | PAS40-9 | Regulated DC Power supply; DC Power supply | 제어·계측 대상 | 모델명 일치 자료
6345 | EQ-006345 | MOD-23fe377ab7972c02 | KIKUSUI | PAS40-9 | Regulated DC Power supply; DC Power supply | 제어·계측 대상 | 모델명 일치 자료
6346 | EQ-006346 | MOD-23fe377ab7972c02 | KIKUSUI | PAS40-9 | Regulated DC Power supply; DC Power supply | 제어·계측 대상 | 모델명 일치 자료
6347 | EQ-006347 | MOD-4ce8e69ccedcb9d7 | HANNA | HI99191 | PH Meter | 제어·계측 대상 | 공개 제어 자료 미확보
6348 | EQ-006348 | MOD-fb5efe3d6d9a3538 | OPTECH | DS2-500N | Push Pull Gauge(DIGITAL); Push-Pull Gauge (DIGITAL); Digital Push-Pull Gauge | 제조사·모델 식별 보류 | 식별 보류
6349 | EQ-006349 | MOD-ffd6ba4401e62945 | EIDEN | 3317D-BJ2 | QAM Modulator | 제어·계측 대상 | 공개 제어 자료 미확보
6350 | EQ-006350 | MOD-5f79687a63271af6 | Js tech | JCF011-19/2-00A | Band Pass Filter 19 MHz | 제어 비대상(부품·치구 등) | 비대상
6351 | EQ-006351 | MOD-e56b5fec983617a3 | Js tech | JCF011-547.25/3-00A | Band Pass Filter 547.25 MHz | 제어 비대상(부품·치구 등) | 비대상
6352 | EQ-006352 | MOD-0160c7ca718e8598 | Js tech | JCF011-745.25/3-00A | Band Pass Filter 745.25 MHz | 제어 비대상(부품·치구 등) | 비대상
6353 | EQ-006353 | MOD-ca6000cc31450c87 | Hermon laboratories | TCA8200 | Telecom Conformance Analyzer | 제어·계측 대상 | 제조사/제품 참고 자료
6354 | EQ-006354 | MOD-550fc4d0880acf05 | BH Electronics | 040-0055 | BALUN | 제어 비대상(부품·치구 등) | 비대상
6355 | EQ-006355 | MOD-b77d6454145c285e | JFW | 57Z-3G | Matching Pad; Impedance Matching Pad | 제어 비대상(부품·치구 등) | 비대상
6356 | EQ-006356 | MOD-b77d6454145c285e | JFW | 57Z-3G | Matching Pad; Impedance Matching Pad | 제어 비대상(부품·치구 등) | 비대상
6357 | EQ-006357 | MOD-7ddade8b971214cb | MITUTOYO | 178-601 | 표면거칠기 표준시편 | 제어 비대상(부품·치구 등) | 비대상
6358 | EQ-006358 | MOD-8f88164c7bfd848b | 우주통신 | WJOT-2G | Optical Transmitter | 제어·계측 대상 | 공개 제어 자료 미확보
6359 | EQ-006359 | MOD-66bfefd0af00dc74 | HP | 6674A | System DC Power Supply; DC POWER SUPPLY; SYSTEM DC POWER SUPPLY | 제어·계측 대상 | 모델명 일치 자료
6360 | EQ-006360 | MOD-2cb59d1368670a2c | HP | 54600B | Oscilloscope | 제어·계측 대상 | 제품군 자료
6361 | EQ-006361 | MOD-e14b7be43ee96710 | HP | 33120A | 15MHz Function/Arbitrary Waveform Generator | 제어·계측 대상 | 모델명 일치 자료
6362 | EQ-006362 | MOD-e0f706ac9346adbf | HP | 53132A | Universal Counter | 제어·계측 대상 | 제품군 자료
6363 | EQ-006363 | MOD-0a995571f163450d | Rohde & Schwarz | URV5 | Millivoltmeter | 제어·계측 대상 | 공개 제어 자료 미확보
6364 | EQ-006364 | MOD-588036aac40ce819 | HP | 89441A | Vector Signal Analyzer; RF Section | 제어·계측 대상 | 공개 제어 자료 미확보
6365 | EQ-006365 | MOD-588036aac40ce819 | HP | 89441A | Vector Signal Analyzer; RF Section | 제어·계측 대상 | 공개 제어 자료 미확보
6366 | EQ-006366 | MOD-7a7b2cc7e0ac6274 | ANDO | AE9303B | Telephone Unit Tester | 제어·계측 대상 | 공개 제어 자료 미확보
6367 | EQ-006367 | MOD-85db365d8aa4381d | KIKUSUI | TOS 5051 | Withstanding Voltage Tester | 제어·계측 대상 | 공개 제어 자료 미확보
6368 | EQ-006368 | MOD-19304eea096d6942 | JungJin | DD-5601CID | Telephone Analyzer with Caller IC & Call Waiting; Telephone Analyzer with Caller ID&Call Waiting | 제어·계측 대상 | 공개 제어 자료 미확보
6369 | EQ-006369 | MOD-3a17c5fa6cb8e3cc | Anritsu | MS371A1 | PCM Channel Analyzer | 제어·계측 대상 | 제조사/제품 참고 자료
6370 | EQ-006370 | MOD-33d293149f1154c4 | HP | 6205C | Dual DC Power Supply | 제어·계측 대상 | 공개 제어 자료 미확보
6371 | EQ-006371 | IDENTITY-EQ-006371 | Comp. Design |  | Wide Band Receiver | 제조사·모델 식별 보류 | 식별 보류
6372 | EQ-006372 | MOD-b1ace4bc0070b683 | HP | 34401A | Multimeter | 제어·계측 대상 | 모델명 일치 자료
6373 | EQ-006373 | MOD-ee1f3e37a303951a | CASIO | HS-3 | Stop Watch; STOP WATCH; Stop watch | 제어·계측 대상 | 공개 제어 자료 미확보
6374 | EQ-006374 | MOD-6baa240e3cbf346f | KIKUSUI | TOS 6100 | AC Low Ohm Tester | 제어·계측 대상 | 공개 제어 자료 미확보
6375 | EQ-006375 | MOD-224a2e7864cdcfaa | MITUTOYO | 505-666 | Dial Caliper | 제어 비대상(부품·치구 등) | 비대상
6376 | EQ-006376 | MOD-eb60304f37897d5a | CLAROSTAT | 240-C | Power Registor; Power Resistor | 제어 비대상(부품·치구 등) | 비대상
6377 | EQ-006377 | MOD-ea8bee8d2e7dd2fe | Agilent | 8495B | STEP ATTENUATOR; Attenuator | 제어 비대상(부품·치구 등) | 비대상
6378 | EQ-006378 | MOD-6d6d2edb395bac3a | CCL | A-100 | HAC Probe-Axial; HAC Probe- Axial | 제어 비대상(부품·치구 등) | 비대상
6379 | EQ-006379 | MOD-c99442a40bfdfc1a | Leader | LF-5001 | Band Pass Filter | 제어 비대상(부품·치구 등) | 비대상
6380 | EQ-006380 | MOD-cd1e3b9a87c4d5c2 | TAS | GEMINI 1022VS | Dual Terminal Emulator | 제어·계측 대상 | 공개 제어 자료 미확보
6381 | EQ-006381 | MOD-68155703a0179ec2 | TAS | TAS 1200 | Telephone Network Emulator | 제어·계측 대상 | 제조사/제품 참고 자료
6382 | EQ-006382 | MOD-99d9f8138dfe1636 | TAS | 240 | Voice Band Subscriber Loop Emulator | 제어·계측 대상 | 제조사/제품 참고 자료
6383 | EQ-006383 | MOD-2a3d37f7e42965fa | Wandel & Goltermann | GH-1 | DC Loop-Holding Circuit | 제어·계측 대상 | 공개 제어 자료 미확보
6384 | EQ-006384 | MOD-43331ec7b9203c8e | Wandel & Goltermann | IMB-1 | ISDN Impedance Meas. Bridge | 제어·계측 대상 | 공개 제어 자료 미확보
6385 | EQ-006385 | MOD-b3c5630e9d3451c6 | Tektronix | VM 700A | Video Measurement Set | 제어·계측 대상 | 제조사/제품 참고 자료
6386 | EQ-006386 | MOD-a95f2683681ff62c | COM-POWER | LS 668 | Loop Simulator for 26 AWG Wire | 제어·계측 대상 | 공개 제어 자료 미확보
6387 | EQ-006387 | MOD-f6b849e264ea01cd | COM-POWER | DB 568 | Digital Services Longitudinal Balance | 제어·계측 대상 | 공개 제어 자료 미확보
6388 | EQ-006388 | MOD-78451bfdccdcac4a | COM-POWER | LB 168 | Longitudinal Signal Power and Balance | 제어·계측 대상 | 공개 제어 자료 미확보
6389 | EQ-006389 | MOD-051f59ddbfb7f9c5 | COM-POWER | LS 468 | Loop Simulator | 제어·계측 대상 | 공개 제어 자료 미확보
6390 | EQ-006390 | MOD-bcdc6121277eafa8 | Agilent | 16316A | 100Ω Balanced/50Ω Unbalanced Converter | 제어 비대상(부품·치구 등) | 비대상
6391 | EQ-006391 | MOD-2fcdf988f7bc6604 | Agilent | 16317A | 600 Ω Balanced / 50 Ω Unbalanced Coverter; 600 Ω Balanced/50 Ω Unbalanced Converter | 제어 비대상(부품·치구 등) | 비대상
6392 | EQ-006392 | MOD-d80f52316283d955 | HP | 6525A | DC Power Supply | 제어·계측 대상 | 공개 제어 자료 미확보
6393 | EQ-006393 | MOD-6d6d2edb395bac3a | CCL | A-100 | HAC Probe-Axial; HAC Probe- Axial | 제어 비대상(부품·치구 등) | 비대상
6394 | EQ-006394 | MOD-b0a77bba0c569e83 | CCL | R-100 | HAC Probe-Radial; HAC Probe- Radial | 제어 비대상(부품·치구 등) | 비대상
6395 | EQ-006395 | MOD-ef2513d16a47b12e | Anritsu | ML93B | OPTICAL POWER METER | 제어·계측 대상 | 공개 제어 자료 미확보
6396 | EQ-006396 | MOD-06862dfdba17446e | Wandel & Goltermann | OLS-6 | OPTICAL LASER SOURCE | 제어·계측 대상 | 공개 제어 자료 미확보
6397 | EQ-006397 | MOD-a8e3ae2b22244e40 | SUNRIGHT ELECTRONICS LAB. | 1700 SERIES | TELEPHONE ANALYZER | 제어·계측 대상 | 공개 제어 자료 미확보
6398 | EQ-006398 | MOD-b0a77bba0c569e83 | CCL | R-100 | HAC Probe-Radial; HAC Probe- Radial | 제어 비대상(부품·치구 등) | 비대상
6399 | EQ-006399 | MOD-dce2065ec7f96e5c | Agilent | 85036 B Type N | 75 Ohm Calibration Kit | 제어 비대상(부품·치구 등) | 비대상
6400 | EQ-006400 | MOD-27486b761411caa7 | HP | 4329A | High Resistance Meter | 제어·계측 대상 | 공개 제어 자료 미확보
6401 | EQ-006401 | MOD-d6f6d60b7d16c46b | Sysgration | 1065-A | Prog. Bell Signal Generator and Impedance Analyzer | 제어·계측 대상 | 공개 제어 자료 미확보
6402 | EQ-006402 | MOD-a0811edd8d84dee2 | HP | 3588A | Spectrum Analyzer | 제어·계측 대상 | 모델명 일치 자료
6403 | EQ-006403 | MOD-0e6ee6a4e1bea3c2 | KROHN HITE | 3202 | Dual Active Filter | 제어·계측 대상 | 공개 제어 자료 미확보
6404 | EQ-006404 | MOD-0b0fa7701679134f | AD Systems | M-790 | Tel. Line Level Measuring Set | 제어·계측 대상 | 공개 제어 자료 미확보
6405 | EQ-006405 | MOD-c4f56459b12b135b | KENWOOD | V-1200 | Video Noise Meter | 제어·계측 대상 | 공개 제어 자료 미확보
6406 | EQ-006406 | MOD-1d770a6fe3fb19a5 | KENWOOD | V-1000 | Video Signal Analyzer | 제어·계측 대상 | 제조사/제품 참고 자료
6407 | EQ-006407 | MOD-e5b6a7d51750a061 | TIAC SYSTEM CO., LTD. | SX-100 | AVR | 제어·계측 대상 | 공개 제어 자료 미확보
6408 | EQ-006408 | MOD-ec54c34b835cdf4e | Hung Chang | 8902A | Digital Multimeter | 제어·계측 대상 | 공개 제어 자료 미확보
6409 | EQ-006409 | MOD-3032ef24fa943e32 | TESCOM | TC-2300A | DAB/DMB TESTER; DAB/DMB Tester | 제어·계측 대상 | 공개 제어 자료 미확보
6410 | EQ-006410 | MOD-817640aa18c201e2 | JungJin Credix | JSG-1501 | FM stereo / FM-AM Signal Generator | 제어·계측 대상 | 공개 제어 자료 미확보
6411 | EQ-006411 | MOD-af09dcc5805157e4 | Anritsu | MN924A | OPTICAL ATTENUATOR | 제어 비대상(부품·치구 등) | 비대상
6412 | EQ-006412 | MOD-6d6d2edb395bac3a | CCL | A-100 | HAC Probe-Axial; HAC Probe- Axial | 제어 비대상(부품·치구 등) | 비대상
6413 | EQ-006413 | MOD-cd92fcecb9862f31 | FLUKE | 73-III | Digital Multimeter | 제어·계측 대상 | 공개 제어 자료 미확보
6414 | EQ-006414 | MOD-dcc4f3f6e1fe86e0 | Agilent | 8591C | CABLE TV ANALYZER | 제어·계측 대상 | 모델명 일치 자료
6415 | EQ-006415 | MOD-10adea0948620f13 | MadgeTech | PRHTemp2000 | Temperature, Humidity, & Pressure Recorder; Temp., Humi. & Pressure Recorder | 제어·계측 대상 | 모델명 일치 자료
6416 | EQ-006416 | MOD-e3d3488d46a6b907 | CAS | 25AC | Electric Balance | 제어·계측 대상 | 공개 제어 자료 미확보
6417 | EQ-006417 | MOD-5398625caa995602 | SPIRENT | SMB 600 | Performance Analysis System | 제어·계측 대상 | 제품군 자료
6418 | EQ-006418 | MOD-a816883aedce75f3 | Teston | TH-103 | Thermo Hygrometer | 제어·계측 대상 | 공개 제어 자료 미확보
6419 | EQ-006419 | MOD-533c4a459d6edfcf | GRAS | 45BA | Head and Torso Simulator | 제어 비대상(부품·치구 등) | 비대상
6420 | EQ-006420 | MOD-84e8fd55c33b922e | BOONTON | 1121 | Audio Analyzer | 제어·계측 대상 | 모델명 일치 자료
6421 | EQ-006421 | MOD-05a5823f180ea75b | HP | 8970B | NOISE FIGURE METER | 제어·계측 대상 | 공개 제어 자료 미확보
6422 | EQ-006422 | MOD-a85126fa438c16ef | Tektronix | TDS8000 | Digital Sampling Oscilloscope | 제어·계측 대상 | 모델명 일치 자료
6423 | EQ-006423 | MOD-9befcf6ec707dfa3 | Anritsu | MS9710B | OPTICAL SPECTRUM ANALYZER | 제어·계측 대상 | 제품군 자료
6424 | EQ-006424 | MOD-e97fb0d096ace1b7 | Hermon laboratories | R-4-8W 외 9 | TCA8200 Termination Kit | 제어 비대상(부품·치구 등) | 비대상
6425 | EQ-006425 | MOD-250f770c527d158c | Wandel & Goltermann | PCM-4 | PCM Channel Measuring Set | 제어·계측 대상 | 제조사/제품 참고 자료
6426 | EQ-006426 | MOD-0907e677906da230 | Wandel & Goltermann | ILS-1 | ISDN Line Simulator | 제어·계측 대상 | 공개 제어 자료 미확보
6427 | EQ-006427 | MOD-64c70e91d9c35c6b | DongYang | DYT-HD200 | HDTV Encoder & Modulator | 제어·계측 대상 | 공개 제어 자료 미확보
6428 | EQ-006428 | MOD-3032ef24fa943e32 | TESCOM | TC-2300A | DAB/DMB TESTER; DAB/DMB Tester | 제어·계측 대상 | 공개 제어 자료 미확보
6429 | EQ-006429 | MOD-8c3c8b9344148b87 | Leader | LMV-186AR | 2-CH Auto Level Meter | 제어·계측 대상 | 공개 제어 자료 미확보
6430 | EQ-006430 | MOD-58fb953e1c68d590 | KEYTEK | E505A | Surge Network | 제어·계측 대상 | 제조사/제품 참고 자료
6431 | EQ-006431 | MOD-95f27cd067bba084 | Agilent | 11852B | Minimum Loss Pad | 제어 비대상(부품·치구 등) | 비대상
6432 | EQ-006432 | MOD-aeb0ae9623b141bf | B&K | Type 2250 | SOUND LEVEL METER | 제어·계측 대상 | 모델명 일치 자료
6433 | EQ-006433 | MOD-550fc4d0880acf05 | BH Electronics | 040-0055 | BALUN | 제어 비대상(부품·치구 등) | 비대상
6434 | EQ-006434 | MOD-c444b0b90cad3702 | Anritsu | MD8470A | Signalling Tester | 제어·계측 대상 | 제조사/제품 참고 자료
6435 | EQ-006435 | MOD-b0a77bba0c569e83 | CCL | R-100 | HAC Probe-Radial; HAC Probe- Radial | 제어 비대상(부품·치구 등) | 비대상
6436 | EQ-006436 | MOD-bf520fb5fc2d1f60 | Wilcom | T-207 | Longitudinal Balance Test | 제어·계측 대상 | 공개 제어 자료 미확보
6437 | EQ-006437 | MOD-27597fc8c0af125c | B&K | Type 4128C | Head and Torso Simulator | 제어 비대상(부품·치구 등) | 비대상
6438 | EQ-006438 | IDENTITY-EQ-006438 | B&K |  | Anechoic Chamber | 제어 비대상(부품·치구 등) | 비대상
6439 | EQ-006439 | MOD-4cfa8152521b9c8c | RODHE&SCHWARZ | UPV | UPV Audio Analyzer | 제어·계측 대상 | 모델명 일치 자료
6440 | EQ-006440 | MOD-180bcc5092f6726c | B&K | Type 2716C | Power Amplifier | 제어·계측 대상 | 제품군 자료
6441 | EQ-006441 | MOD-34355fab79ef04b2 | B&K | Type 3590C | Antenna Cable for Air Interface(Type 7536, Type 31 | 제어 비대상(부품·치구 등) | 비대상
6442 | EQ-006442 | MOD-5425fb0a169a9e66 | B&K | Type 2690 | Conditioning Amplifier | 제어·계측 대상 | 제조사/제품 참고 자료
6443 | EQ-006443 | MOD-9c297a4d3198f216 | B&K | Type 4227 | Mouth Simulator | 제어 비대상(부품·치구 등) | 비대상
6444 | EQ-006444 | MOD-871f818ecda8e5ed | B&K | Type 4231 | Sound Calibrator | 제어·계측 대상 | 공개 제어 자료 미확보
6445 | EQ-006445 | MOD-d24c5f3e4bc70216 | B&K | Type 4602B | Telephone Test Head | 제어·계측 대상 | 제조사/제품 참고 자료
6446 | EQ-006446 | MOD-3196cb1c73f807ab | B&K | Type 4192 | Wideband Ear Simulator for Telephonometry | 제어 비대상(부품·치구 등) | 비대상
6447 | EQ-006447 | MOD-92f8818eec05c37f | MITUTOYO | SJ-411 | 표면 조도 측정기 | 제어·계측 대상 | 모델명 일치 자료
6448 | EQ-006448 | MOD-1581eafa956b68ab | Tektronix | K1404 | ISDN U ANALYZER | 제어·계측 대상 | 공개 제어 자료 미확보
6449 | EQ-006449 | MOD-b77d6454145c285e | JFW | 57Z-3G | Matching Pad; Impedance Matching Pad | 제어 비대상(부품·치구 등) | 비대상
6450 | EQ-006450 | MOD-2d2dea4950a74c27 | Anritsu | MD8475A | Signalling Tester | 제어·계측 대상 | 모델명 일치 자료
6451 | EQ-006451 | MOD-0e61ae7064e8aaa5 | Anritsu | MS8609A | Digital Mobile Radio Transmitter Tester | 제어·계측 대상 | 제조사/제품 참고 자료
6452 | EQ-006452 | MOD-55981736f5fbec3f | Tektronix | K1297 | Protocol Tester | 제어·계측 대상 | 제조사/제품 참고 자료
6453 | EQ-006453 | MOD-872bb3eb8039e825 | CAS | BWII-150 | Scale | 제어·계측 대상 | 공개 제어 자료 미확보
6454 | EQ-006454 | MOD-7dea3fc50f441377 | CAS | BWII-15 | Scale | 제어·계측 대상 | 공개 제어 자료 미확보
6455 | EQ-006455 | MOD-95f27cd067bba084 | Agilent | 11852B | Minimum Loss Pad | 제어 비대상(부품·치구 등) | 비대상
6456 | EQ-006456 | MOD-651b6a0247e8f077 | North Hills | 0703BB | WIDEBAND XFMR | 제어 비대상(부품·치구 등) | 비대상
6457 | EQ-006457 | MOD-5e07e04f79373937 | North Hills | 0301BB | WIDEBAND TRANSFORMER | 제어 비대상(부품·치구 등) | 비대상
6458 | EQ-006458 | MOD-69cdb0a92245d64e | HP | 8714ES | RF Network Analyzer | 제어·계측 대상 | 공개 제어 자료 미확보
6459 | EQ-006459 | MOD-77ea76d7a8b01c1a | Agilent | 346B | NOISE SOURCE | 제어·계측 대상 | 공개 제어 자료 미확보
6460 | EQ-006460 | MOD-15bc9243ec79d3bb | Agilent | 85039B Type F | 75 Ohm Calibration Kit | 제어 비대상(부품·치구 등) | 비대상
6461 | EQ-006461 | MOD-409f3e4fdf170191 | DongYang | TVD-300 | Demodulator | 제어·계측 대상 | 공개 제어 자료 미확보
6462 | EQ-006462 | MOD-bdf3e5c4dec3fb03 | NHS | 21000793 | Soundproof Chamber | 제어 비대상(부품·치구 등) | 비대상
6463 | EQ-006463 | MOD-8c012f2fd205cace | National Instruments | PCI-4461 | 4 Channel analyzer with 1/3 octave anaysis | 제어·계측 대상 | 모델명 일치 자료
6464 | EQ-006464 | MOD-3bdda1630f943bd0 | GRAS | 42AP | Piston Phone | 제어·계측 대상 | 모델명 일치 자료
6465 | EQ-006465 | MOD-f5b2a981bdb2b1be | HCT | R32 | Voltage test box | 제어·계측 대상 | 공개 제어 자료 미확보
6466 | EQ-006466 | MOD-3b49dad0365852ac | Tektronix | 1450-1 / TDC-10 | Television Demodulator / Tunable Down Converter | 제조사·모델 식별 보류 | 식별 보류
6467 | EQ-006467 | MOD-e39a126bb631ad3d | NBT Technology | NBT-9101 | Multi Carrier Generator | 제어·계측 대상 | 공개 제어 자료 미확보
6468 | EQ-006468 | MOD-619aa2685f6d9da6 | MicroPioneer | XRF-2000L | X-RAY Coating Thickness Gauge | 제어·계측 대상 | 공개 제어 자료 미확보
6469 | EQ-006469 | IDENTITY-EQ-006469 | Alternative system |  | XRF-2000L 교정시편 | 제어 비대상(부품·치구 등) | 비대상
6470 | EQ-006470 | MOD-674a17145b0e2859 | DekTec | DTA-100 | MPEG Generator PCI Card | 제어·계측 대상 | 제품군 자료

## 분류복원
항목ID | 제조사(원문) | 모델(원문) | 대장 장비명 | 등록행 수 | 범위 | 조사 결과 | 공개 코드 상태 | 대표 공개 코드 링크 | 대표 제어자료 링크 | 제외·보류 근거 | 추가 확인 | 실장비 검증
MOD-b3343bcd024d1220 | Aeroflex/Weinschel | 8310-202-F | Step Attenuator | 1 | 제어·계측 대상 | 제품군 자료 | 공개 소스 코드 미확인 |  | https://www.amtest-tm.com/public/files/programmables.pdf | Step Attenuator지만 8310-202-F는 프로그래머블 장비이므로 제어 대상으로 복원. | QCoDeS에 발견한 Weinschel8320은 다른 모델이므로 8310 지원 근거로 사용하지 않았다. 공개 8310 전용 코드 미확인; 실제 장비의 시리얼 인터페이스와 명령 동작 확인 필요. | 미실행
MOD-dcc4f3f6e1fe86e0 | Agilent | 8591C | CABLE TV ANALYZER | 1 | 제어·계측 대상 | 모델명 일치 자료 | 모델명 일치 공개 코드 | https://github.com/python-ivi/python-ivi/blob/master/ivi/agilent/agilent8591C.py |  | CABLE TV ANALYZER가 케이블 부속품으로 오분류됨. 실제 Agilent 8591C 분석기로 복원. | 코드의 모델 존재를 확인했으며 임피던스/주파수/측정 기능과 실제 설치 옵션은 검증하지 않음. 공개 코드의 파라미터 자체에 오류가 있을 수 있어 매뉴얼과 대조 필요. | 미실행
MOD-594836255d546b54 | ALFA | AWUS036ACM | Wi-Fi Adaptor #1 | 1 | 제어·계측 대상 | 모델명 일치 자료 | 명시된 제품군 공개 코드 | https://github.com/openwrt/mt76 | https://blog.alfa.com.tw/2018/09/17/awus036acm-alternative-linux-driver-information/ | Wi-Fi Adaptor는 수동 커넥터가 아니라 PC에서 사용하는 USB 네트워크 인터페이스이므로 포함. | AWUS036AC/ACH의 RTL8812AU 드라이버와 혼동하지 않음. 시험용 DUT RF 모드 제어 도구를 대체하는 드라이버는 아님. | 미실행
MOD-3d0aae6052c50760 | Daelim Electric | 355687 | Variable Transformer | 6 | 제어 대상 여부 확인 | 범위 확인 | 공개 소스 코드 미확인 |  |  | Variable Transformer의 조정 방식이 수동/모터구동인지 대장만으로 불명확. | 355687이 정식 모델인지 확인 필요. 외부 제어 가능한 VARIAC이면 포함. | 미실행
MOD-637e57b32e852a40 | Elex Polytech | SB335224-BB.1 | Water Evaporation Apparatus | 1 | 제어 대상 여부 확인 | 범위 확인 | 공개 소스 코드 미확인 |  |  | Water Evaporation Apparatus가 수동 용기인지 가열 제어 설비인지 대장만으로 확정 불가. | 공개 제어 자료 미확보. 실제 장치 사진·가열부·제어기 확인 필요. | 미실행
MOD-cc69376050eb8a24 | EMC PARTNER | VAR-EXT1000 | EXTERNAL VARIAC | 1 | 제어·계측 대상 | 제품군 자료 | 공개 소스 코드 미확인 |  | https://www.atecorp.com/getmedia/dff57352-badc-4741-9879-c16ed7e2c5d7/emc-partner-imu-mge-manual-1-new.pdf | 외장 VARIAC이지만 IMU/TRA 발전기와 제어 케이블로 연동되므로 제어 대상 모듈로 복원. | VAR-EXT1000 자체 공개 드라이버 미확인. IMU/TRA 본체의 API·전용 SW 경로 검토. | 미실행
MOD-305586acea5cd4e5 | EMCSOSIN | WVT255 | IMPULSE WITHSTAND TEST GENERATOR | 1 | 제어·계측 대상 | 공개 제어 자료 미확보 | 공개 소스 코드 미확인 |  |  | 명칭이 IMPULSE WITHSTAND TEST GENERATOR이므로 부속품에서 시험기로 복원. | 이번 공개 검색에서 모델에 대응하는 제어 코드/API/명령서 미확보. 유사 제품으로 추정 매핑하지 않음. 납품 명령서와 명판 확인 필요. | 미실행
MOD-4103a7f80755be04 | ETS-Lindgren | EMSwitch RF Switch | EMCenter Modular RF Platform | 1 | 제어·계측 대상 | 제품군 자료 | 공개 소스 코드 미확인 |  | https://media.ets-lindgren.com/wp-content/uploads/2025/12/399343-EMSwitch-Rev-K.pdf | EMCenter/EMSwitch RF 스위치 플랫폼을 단순 부속품에서 제어 대상으로 복원. | 카드 번호/EMCenter CPU/펌웨어에 따라 호환 조건이 다르다. 공개 소스코드는 미확인. 같은 이름의 소프트웨어 UI/노트북 스크립트 검색 결과는 배제. | 미실행
MOD-a119bc076ef33af2 | INNCO Systems | CT 0800 | Compact Table | 1 | 제어·계측 대상 | 모델명 일치 자료 | 공개 소스 코드 미확인 |  | https://innco-systems.de/en/products/turntables/ct0800-compact-table-for-freestanding-installation | Compact Table이라는 명칭이지만 CT0800은 구동 턴테이블이므로 제어 대상으로 복원. | 데모가 납품된다는 공식 설명을 확인한 것으로 공개 GitHub/다운로드 파일을 확보했다는 뜻이 아님. 실제 설치 컨트롤러와 PC Control 옵션 확인. | 미실행
IDENTITY-EQ-000992 | Kingpo |  | Water supply system | 1 | 제조사·모델 식별 보류 | 식별 보류 | 공개 소스 코드 미확인 |  |  | Water supply system에 모델이 없어 펌프/유량 제어 설비의 실제 구성 식별 필요. | 모델명과 실제 컨트롤러 정보가 없어 특정 공개 코드에 연결하지 않았다. | 미실행
MOD-4bcc8c2ea8312bb3 | Kingpo | KP-3315A | Kettles horizontal and vertical movement apparatus | 1 | 제어·계측 대상 | 공개 제어 자료 미확보 | 공개 소스 코드 미확인 |  |  | 수평/수직 운동 시험장치는 수동 치구로 일괄 제외하지 않고 구동 설비 후보로 복원. | 이번 공개 검색에서 모델별 제어 자료 미확보. 모터·PLC·컨트롤러 유무 및 납품 문서 필요. | 미실행
MOD-0e6ee6a4e1bea3c2 | KROHN HITE | 3202 | Dual Active Filter | 2 | 제어·계측 대상 | 공개 제어 자료 미확보 | 공개 소스 코드 미확인 |  |  | 수동 RF 필터와 구별하여 조정 가능한 능동 전자 필터를 제어 검토 대상으로 유지. | 공개 제어 코드/디지털 인터페이스 미확인. 수동 다이얼 장비일 가능성을 실제 명판·연결부로 확인. | 미실행
MOD-679d1380ddaa7ce9 | TESEQ | INA 6502-CIB | STEP TRANSFORMER | 1 | 제어·계측 대상 | 제품군 자료 | 공개 소스 코드 미확인 |  | https://avalontest.com/images/uploaded/INA_6501_INA_6502.pdf | INA6502는 NSG 제어기로 자동 제어되는 step transformer이므로 수동 변압기에서 복원. | 독립 SCPI 장비로 가정하지 말고 NSG 본체의 제어 경로에 종속 모듈로 매핑. | 미실행
MOD-e885ed5a04895b5a | 쑤첸 펑즈위안 온실 공정 유한회사 | 염수조 | 수조 | 1 | 제조사·모델 식별 보류 | 식별 보류 | 공개 소스 코드 미확인 |  |  | 염수조/수조라는 일반명만으로 정적 용기인지 환경 제어 설비인지 식별 불가. | 모델명과 실제 컨트롤러 정보가 없어 특정 공개 코드에 연결하지 않았다. | 미실행
MOD-59b40b23d81f27f7 | 주식회사케이제이테크 | 가변경 워크테이블 | 가변경 워크테이블 | 2 | 제어 대상 여부 확인 | 범위 확인 | 공개 소스 코드 미확인 |  |  | 가변경 워크테이블의 모터/제어기 유무가 불명확하여 수동 치구 자동 제외를 보류. | 정식 모델·구동 구성 확인 후 포함 여부 판정. | 미실행